## TARIFA 2023
TARIFA 2023
CODIGO | EAN13 | DESCRIPCION | Clase eficiencia calefacción | Clase eficiencia ACS | Clase eficiencia energética | Unidades compra | Modelo | PESO (KG) | VOLU (cm3) | ALT/ANCH/FON (mm) | PRECIO 2023
CAIS000227 | 8435134852126 | Aislante bomba de apoyo | - | - | - | 1 | OPCIONES |  |  |  | 40
CDCL000196 | 8435134856537 | SONDA DE DEPÓSITO DE INERCIA | - | - | - | 1 | DUAL CLIMA HT | - |  | - | 22
CELC000127 | 8435134822358 | SONDA COLECTOR SOLAR SILICONA 3 MTS. | - | - | - | 1 | DS PACK |  |  |  | 7
CELC000198 | 8435134833262 | SOPORTE MURAL E26 | - | - | - | 1 | OPCIONES | 1.5 |  |  | 311
CELC000211 | 8435134815589 | SONDA DE ACUMULADOR | - | - | - | 1 | SANIT / SIRENA / EVOLUTION H | 0.1 | 283.5 | 90x90x35 | 15
CELC000225 | 8435134833279 | SOPORTE MURAL E28 | - | - | - | 1 | OPCIONES | 1.5 |  |  | 311
CELC000279 | 8435134824987 | FBR2 | - | - | - | 1 | REGULADOR CLIMÁTICO | 0.11 |  |  | 61
CELC000282 | 8435134825922 | Confort Control | - | - | - | 1 | TERMOSTATOS DE AMBIENTE | 0.15 |  |  | 113
CELC000293 | 8435134832586 | SOPORTE MURAL CENTRALITA LAGO 0321 | - | - | - | 1 | OPCIONES |  |  |  | 33
CELC000295 | 8435134830889 | Sonda ambiente Lago FB OT+ | - | - | - | 1 | SONDA DE AMBIENTE |  |  |  | 136
CELC000300 | 8435134833668 | SONDA ACUMULADOR A.C.S. | - | - | - | 1 | BIOCLASS IC/LIGNUM IB | 0.1 | 4000000 | 200X200X100 | 18
CELC000300 | 8435134833668 | SONDA PARA DEPOSITO DE INERCIA | - | - | - | 1 | OPCIONES |  |  |  | 18
CELC000523 | 8435134850221 | CRONOTERMOSTATO COMFORT DUO RF | - | - | - | 1 | TERMOSTATOS DE AMBIENTE | 0.45 | 1455825 | 175x177x47 | 187
CELC000579 | 8435134852621 | Termostato conectable CONFORT WiFi | - | - | - | 1 | TERMOSTATOS DE AMBIENTE | - | - | - | 133
CELC000590 | 8435134854861 | Sonda iC | - | - | - | 1 | OPCIONES | - | - | - | 47
CELC000591 | 8435134854854 | Confort iC | - | - | - | 1 | OPCIONES | - | - | - | 105
CEVT000143 | 8435134850382 | SENSOR DE TEMPERATURA EXTERIOR | - | - | - | 1 | EVOL TOP NG |  |  |  | 16
CFER000164 | 8435134837383 | TUBO FLEXIBLE (15 m) | - | - | - | 1 | BIOCLASS IC |  |  |  | 228
CFOV000021 | 8435134817033 | MANGUITO DIELECTRICO 1" (SANIT - DSPACK 300/500) | - | - | - | 1 | Varios | 0.48 |  |  | 72
CFOV000030 | 8435134825236 | VASO DE EXPANSION 8 l. A.C.S. | - | - | - | 1 | Varios |  |  |  | 55
CFOV000031 | 8435134817040 | VASO EXPANSION ACS 18 L. (Sanit 300/500) | - | - | - | 1 | Varios | 3.7 |  |  | 81
CFOV000035 | 8435134810706 | VASO EXPANSION A.C.S. DE 5 LITROS | - | - | - | 1 | OPCIONES | 1.8 | 9826 | 340x170x170 | 55
CFOV000181 | 8435134846002 | MANGUITOS DIELÉCTRICOS 3/4'' | - | - | - | 1 | OPCIONES |  |  |  | 39
CFOV000187 | 8435134847382 | FILTRO DE ENTRADA DE AGUA 1' | - | - | - | 1 | DUAL CLIMA | 0.4 | 321750 | 110x45x65 | 8
CFOV000203 | 8435134851204 | Filtro de entrada de agua 1' con llave de corte | - | - | - | 1 | OPCIONES |  |  |  | 51
CFOV000212 | 8435134851655 | FILTRO MAGNETICO DECANTADOR | - | - | - | 1 | OPCIONES |  |  |  | 207
CFTV000009 | 8435134852096 | ENERGY METER | - | - | - | 1 | DUAL CLIMA HT | - |  | - | 112
CGAS000074 | 8435134810874 | TEJADO PLANO - 60/100, 80/125 | - | - | - | 1 | Conductos para calderas de gas de condensación | 0.61 | 16464 | 140x336x350 | 34
CGAS000075 | 8435134810881 | TEJADO INCLINADO 15º-45º - 60/100, 80/125 | - | - | - | 1 | Conductos para calderas de gas de condensación | 1.28 | 22220.8 | 155x280x512 | 53
CGAS000080 | 8435134810935 | CODO 90º COAXIAL | - | - | - | 1 | Conductos para calderas de gas de condensación | 0.75 | 7340.625 | 145x225x225 | 70
CGAS000081 | 8435134810942 | CODO 45º COAXIAL | - | - | - | 1 | Conductos para calderas de gas de condensación | 0.6 | 7340.625 | 145x225x225 | 59
CGAS000082 | 8435134810959 | TUBO 1 M COAXIAL | - | - | - | 1 | Conductos para calderas de gas de condensación | 2.85 | 19656 | 140x135x1040 | 74
CGAS000084 | 8435134810973 | CODO 90º D.80 | - | - | - | 1 | Conductos para calderas de gas de condensación | 0.385 | 3303.26 | 115x172x167 | 16
CGAS000085 | 8435134810980 | CODO 45 D. 80 | - | - | - | 1 | Conductos para calderas de gas de condensación | 0.375 | 31688.825 | 115x165x167 | 13
CGAS000086 | 8435134810997 | TUBO 1M D. 80 | - | - | - | 1 | Conductos para calderas de gas de condensación | 1.185 | 14591.2 | 122x115x1040 | 18
CGAS000119 | 8435134811017 | TUBO 0,5 M COAXIAL | - | - | - | 1 | Conductos para calderas de gas de condensación | 1.6 | 14701.5 | 165x165x540 | 54
CGAS000141 | 8435134811031 | KIT EVACUACION TIRO FORZADO INOX D.80 | - | - | - | 1 | Accesorios de evacuacion de gases para calderas de tiro forzado gasoleo | 1.19 | 14950 | 125x115x1040 | 61
CGAS000142 | 8435134811048 | TE DE REGISTRO CON TOMA PARA CONDENSADOS | - | - | - | 1 | Conductos para calderas gasoleo-salida inox |  |  |  | 52
CGAS000145 | 8435134811079 | TUBO 1 m. INOX D.80 | - | - | - | 1 | Conductos para calderas híbridas | 1.14 | 13621.75 | 115x115x1030 | 39
CGAS000146 | 8435134811086 | TUBO 0,5 m INOX D.80 | - | - | - | 1 | Conductos para calderas híbridas | 0.565 | 7581.6 | 117x120x540 | 19
CGAS000147 | 8435134811093 | CURVA 90º INOX D.80 | - | - | - | 1 | Conductos para calderas híbridas | 0.345 | 5499 | 120x235x195 | 21
CGAS000148 | 8435134811109 | CURVA 45º INOX D.80 | - | - | - | 1 | Conductos para calderas híbridas | 0.29 | 5499 | 120x235x195 | 18
CGAS000149 | 8435134811116 | ABRAZADERA A PARED D.100 | - | - | - | 1 | Conductos para calderas híbridas | 0.15 | 4410 | 100x210x210 | 8
CGAS000150 | 8435134811123 | DEFLECTOR PARA SALIDA VERTICAL INOX D.80 | - | - | - | 1 | Accesorios de evacuacion de gases para calderas de tiro forzado gasoleo | 0.32 | 5639.75 | 178x178x178 | 20
CGAS000181 | 8435134811130 | KIT PARA SALIDA VERTICAL 1 m. D.80/125 INOX | - | - | - | 1 | Accesorios para salida e gases para calderas estancas gasoleo | 5.09 | 127618.85 | 1555x283x290 | 407
CGAS000182 | 8435134811147 | CURVA 90º COAXIAL D.80/125 INOX | - | - | - | 1 | Conductos para calderas híbridas | 1.045 | 12781.75 | 410x215x145 | 92
CGAS000183 | 8435134811154 | CURVA 45º COAXIAL D.80/125 INOX | - | - | - | 1 | Conductos para calderas híbridas | 0.74 | 7378 | 310x170x140 | 70
CGAS000184 | 8435134811161 | TUBO 1m. COAXIAL D.80/125 INOX | - | - | - | 1 | Conductos para calderas híbridas | 2.48 | 19894 | 1015x140x140 | 94
CGAS000185 | 8435134811178 | TUBO 0,5m. COAXIAL D.80/125 INOX | - | - | - | 1 | Conductos para calderas híbridas | 1.2 | 10094 | 515x140x140 | 57
CGAS000186 | 8435134811185 | KIT PARA SALIDA DOBLE CONDUCTO D.80 INOX/INOX | - | - | - | 1 | Conductos para calderas híbridas | 2.57 | 22837.5 | 1015x180x125 | 182
CGAS000188 | 8435134811192 | TERMINAL SALIDA HORIZONTAL 1 M | - | - | - | 1 | Conductos para calderas de gas de condensación | 3 | 24408 | 160x135x1130 | 74
CGAS000189 | 8435134811208 | KIT PARA SALIDA HORIZONTAL 1 m. D.80/125 INOX | - | - | - | 1 | Conductos para calderas híbridas | 2.8 | 19992 | 1020x140x140 | 137
CGAS000193 | 8435134811987 | RECOGIDA DE CONDENSADOS | - | - | - | 1 | Accesorios para salida e gases para calderas estancas gasoleo | 0.782 | 15488 | 220x320x220 | 110
CGAS000213 | 8435134813080 | ADAPTADOR PARA TUBO COAXIAL 80/125 INOX | - | - | - | 1 | Conductos para calderas híbridas | 5.09 | 5477.007 | 183x173x171 | 114
CGAS000221 | 8435134815596 | Adaptador doble flujo/coaxial | - | - | - | 1 | Conductos para calderas de gas de condensación |  |  |  | 107
CGAS000222 | 8435134824543 | REDUCCIÓN INOX. 100 M/80H | - | - | - | 1 | Conducto caldera gasoleo |  |  |  | 83
CGAS000229 | 8435134812311 | ADAPTADOR CON RECOGIDA DE CONDENSADOS D. 125/80 INOX | - | - | - | 1 | Accesorios de evacuacion de gases para calderas de tiro forzado gasoleo |  | 5477.007 | 183x173x172 | 92
CGAS000230 | 8435134812328 | ADAPTADOR CON RECOGIDA DE CONDENSADOS D. 150/80 INOX | - | - | - | 1 | Accesorios de evacuacion de gases para calderas de tiro forzado gasoleo | 0.355 | 5477.007 | 183x173x173 | 97
CGAS000267 | 8435134818085 | CURVA 90º 100 INOX | - | - | - | 1 | OPCIONES |  |  |  | 24
CGAS000271 | 8435134818122 | ABRAZADERA A PARED D.100 | - | - | - | 1 | Accesorios de evacuacion de gases para calderas de tiro forzado gasoleo | 0.15 | 4410 | 100x210x210 | 9
CGAS000272 | 8435134818139 | DEFLECTOR PARA SALIDA VERTICAL INOX D.100 | - | - | - | 1 | Accesorios de evacuacion de gases para calderas de tiro forzado gasoleo | 0.32 | 5639.75 | 178x178x178 | 24
CGAS000314 | 8435134825977 | Terminal horizontal 1 m.- salida de gases ø 60/100 | - | - | - | 1 | Conductos para calderas de gas de condensación | 1.87 |  |  | 66
CGAS000315 | 8435134825984 | Kit para salida vertical - salida de gases ø 80/125 | - | - | - | 1 | Conductos para calderas de gas de condensación | 4.62 |  |  | 170
CGAS000316 | 8435134825991 | Codo 90º coaxial - salida de gases ø 60/100 | - | - | - | 1 | Conductos para calderas de gas de condensación | 0.59 |  |  | 39
CGAS000317 | 8435134826004 | Codo 45º coaxial - salida de gases ø 60/100 | - | - | - | 1 | Conductos para calderas de gas de condensación | 0.43 |  |  | 43
CGAS000318 | 8435134826011 | Tubo 1 m coaxial - salida de gases ø 60/100 | - | - | - | 1 | Conductos para calderas de gas de condensación | 2.06 |  |  | 59
CGAS000319 | 8435134826028 | Tubo 0,5 m coaxial - salida de gases ø 60/100 | - | - | - | 1 | Conductos para calderas de gas de condensación | 1.08 |  |  | 41
CGAS000322 | 8435134826035 | Kit para salida horizontal 1 m.- salida de gases ø 80/125 | - | - | - | 1 | Conductos para calderas de gas de condensación | 3.74 |  |  | 161
CGAS000325 | 8435134826059 | Kit para salida de doble flujo 1 m.- salida de gases ø 80 | - | - | - | 1 | Conductos para calderas de gas de condensación | 2.48 |  |  | 118
CGAS000355 | 8435134839769 | TUBO 1 Mº D100 | - | - | - | 1 | OPCIONES |  |  |  | 39
CGAS000356 | 8435134839776 | TUBO 0,5M D. 100 | - | - | - | 1 | Conductos para calderas de gas de condensación |  |  |  | 26
CGAS000357 | 8435134839783 | CURVA 45º D100 | - | - | - | 1 | OPCIONES |  |  |  | 20
CGAS000358 | 8435134839790 | CURVA 90º D100 | - | - | - | 1 | OPCIONES |  |  |  | 24
CGAS000359 | 8435134839806 | DEFLECTOR PARA SALIDA HORIZONTAL D100 | - | - | - | 1 | OPCIONES |  |  |  | 60
CGAS000360 | 8435134844404 | KIT PARA SALIDA VERTICAL EV | - | - | - | 1 | Conductos para calderas de gas de condensación |  |  |  | 147
CGAS000361 | 8435134844527 | TUBO 0,5M D. 80 | - | - | - | 1 | Conductos para calderas de gas de condensación |  |  |  | 14
CGAS000375 | 8435134825953 | Kit para salida horizontal 1 m | - | - | - | 1 | Conductos para calderas de gas de condensación |  |  |  | 70
CGAS000376 | 8435134848693 | Adaptador codo 60/100 |  |  |  | 1 | ACCESORIOS DE CONDUCTOS | 0.65 | 5400000 | 200x200x135 | 41
CGAS000377 | 8435134848709 | Adaptador recto 60/100 |  |  |  | 1 | ACCESORIOS DE CONDUCTOS | 0.4 | 5400000 | 200x200x135 | 43
CGAS000378 | 8435134848716 | Adaptador 80/80 |  |  |  | 1 | ACCESORIOS DE CONDUCTOS | 0.55 | 7509750 | 170x155x285 | 55
CGAS000379 | 8435134848846 | Kit para salida de doble flujo 1 m |  |  |  | 1 | ACCESORIOS DE CONDUCTOS | 2.48 |  |  | 155
CGAS000380 | 8435134825960 | Kit para salida vertical.- salida de gases ø 60/100 | - | - | - | 1 | Conductos para calderas de gas de condensación | 2.26 |  |  | 135
CGAS000381 | 8435134849027 | Rejilla de aspiración |  |  |  | 1 | ACCESORIOS DE CONDUCTOS | 0.2 | 1000000 | 100x100x100 | 12
CGAS000382 | 8435134849430 | Adaptador coaxial 80/125 |  |  |  | 1 | ACCESORIOS DE CONDUCTOS | 0.45 | 5513625 | 145x195x195 | 48
CGAS000399 | 8435134851235 | Kit adaptador biflujo diam. 80/80 A coaxial diam. 60/100 | - | - | - | 1 | Conductos para calderas de gas de condensación |  |  |  | 61
CGAS000403 | 8435134851211 | Adaptador Inox. 80M/100H | - | - | - | 1 | Accesorios de evacuacion de gases para calderas de tiro forzado gasoleo |  |  |  | 24
CLIG000017 | 8435134845791 | VALVULA DE SEGURIDAD DE DESCÁRGA TÉRMICA | - | - | - | 1 | DUAL THERM |  |  |  | 190
COTR000060 | 8435134833415 | LONA DE PROTECCIÓN DE IMPACTO | - | - | - | 1 | BIOCLASS IC |  |  |  | 89
CVAL000010 | 8435134824307 | VALVULA DE SEGURIDAD ACS | - | - | - | 1 | OPCIONES | 0.1 |  |  | 9
CVAL000012 | 8435134817071 | VALVULA DE SEGURIDAD ACS (SANIT - DSPACK 300/500) | - | - | - | 1 | Varios | 0.48 |  |  | 42
CVAL000035 | 8435134817088 | VALVULA MEZCLADORA | - | - | - | 1 | Varios | 0.35 |  |  | 107
CVAL000078 | 8435134851242 | Válvula de tres vías acumulador | - | - | - | 1 | OPCIONES |  |  |  | 220
TAVA000164 | 8435134850344 | AVANTTIA NG 24 HDX 120 L | A | A | - | 1 | AVANTTIA NG |  |  |  | 3466
TAVA000165 | 8435134850351 | AVANTTIA NG 24 HDX 150 L | A | A | - | 1 | AVANTTIA NG |  |  |  | 3575
TAVA000166 | 8435134850368 | AVANTTIA NG 28 HDX 150 L | A | A | - | 1 | AVANTTIA NG |  |  |  | 3685
TAVA000167 | 8435134850375 | AVANTTIA NG 33 HDX 150 L | A | A | - | 1 | AVANTTIA NG |  |  |  | 3813
TBIO000039 | 8435134837840 | HTP 100-150 | - | - | C | 1 | HTP |  |  |  | 1249
TBIO000040 | 8435134837857 | HTP 130-200 | - | - | C | 1 | HTP | 120 | 280402.5 | 1050X545X490 | 1367
TBIO000091 | 8435134844978 | BIOCLASS HM 16 OD | - | - | - | 1 | BIOCLASS HM 16 OD | 400 | 1337860800 | 1620x888x930 | 6065
TBIO000092 | 8435134844985 | BIOCLASS HM 25 OD | - | - | - | 1 | BIOCLASS HM 25 OD | 511 | 1731072000 | 1610x960x1120 | 6315
TBIO000122 | 8435134844886 | BIOCLASS iC 12 | - | - | - | 1 | BIOCLASS IC 12 | 215 | 519270900 | 1465x642x888 | 3998
TBIO000123 | 8435134844855 | BIOCLASS iC 18 | - | - | - | 1 | BIOCLASS IC 18 | 235 | 519270900 | 1465x642x888 | 4165
TBIO000124 | 8435134844862 | BIOCLASS iC 25 | - | - | - | 1 | BIOCLASS IC 25 | 326 | 712853200 | 1500x762x960 | 4424
TBIO000125 | 8435134844879 | BIOCLASS iC 45 | - | - | - | 1 | BIOCLASS IC 45 | 385 | 861888000 | 1500x762x1168 | 5152
TBIO000126 | 8435134852454 | BIOCLASS IC 66 | - | - | - | 1 | BIOCLASS IC 66 | 580 | 3783776000 | 1940x1550x1696 | 10817
TBIO000127 | 8435134851938 | BIOCLASS iC 35 | - | - | - | 1 | BIOCLASS IC 35 | 385 | 1370064000 | 1500x782x1168 | 4836
TBIO000136 | 8435134852409 | BIOCLASS iC 12 + DR | - | - | - | 1 | BIOCLASS IC 12 +DR | 255 | 1195958400 | 1480x910x888 | 4430
TBIO000137 | 8435134852416 | BIOCLASS iC 18 + DR | - | - | - | 1 | BIOCLASS IC 18 + DR | 275 | 1195958400 | 1480x910x888 | 4606
TBIO000138 | 8435134852423 | BIOCLASS iC 25 + DR | - | - | - | 1 | BIOCLASS IC 25 + DR | 366 | 1334874000 | 1500x782x1138 | 4877
TBIO000139 | 8435134852430 | BIOCLASS iC 45 + DR | - | - | - | 1 | BIOCLASS IC 45 + DR | 425 | 1637945920 | 1520x782x1378 | 5635
TBIO000140 | 8435134852461 | BIOCLASS HC 25/66 | - | - | - | 1 | BIOCLASS HC 25/66 | 326+480+100 | tres bultos | tres bultos | 15843
TBIO000141 | 8435134852478 | BIOCLASS HC 45/66 | - | - | - | 1 | BIOCLASS HC 43/66 | 385+480+100 | tres bultos | tres bultos | 16622
TBIO000142 | 8435134852485 | BIOCLAS HC 66/66 | - | - | - | 1 | BIOCLAS HC 66/66 | 480+480+100 | tres bultos | tres bultos | 19946
TBIO000143 | 8435134852447 | PACK UNIT BC 18 BT DUO 150 | - | - | - | 1 | PACKS BIOCLASS IC | 425 | tres bultos | tres bultos | 5379
TBIO000144 | 8435134852492 | PACK UNIT BC 25 BT DUO 250 | - | - | - | 1 | PACKS BIOCLASS IC | 650 | tres bultos | tres bultos | 6157
TBIO000145 | 8435134852508 | PACK UNIT BC 18 SANIT S 150 | - | - | - | 1 | PACKS BIOCLASS IC | 425 | tres bultos | tres bultos | 5522
TBIO000146 | 8435134852515 | PACK UNIT BC 25 SANIT S 200 | - | - | - | 1 | PACKS BIOCLASS IC | 650 | tres bultos | tres bultos | 5915
TBIO000147 | 8435134852522 | PACK UNIT BC 18 HTP 100/150 | - | - | - | 1 | PACKS BIOCLASS IC | 425 | tres bultos | tres bultos | 5531
TBIO000148 | 8435134852539 | PACK UNIT BC 25 HTP 130/200 | - | - | - | 1 | PACKS BIOCLASS IC | 450 | tres bultos | tres bultos | 5919
TBIO000155 | 8435134852362 | BIOCLASS iC 35 + DR | - | - | - | 1 | BIOCLASS IC + DR |  |  |  | 5262
TBIO000160 | 8435134852881 | Depósito reserva DX S | - | - | - | 1 | DEPÓSITO RESERVA | - | - | - | 524
TBIO000161 | 8435134852898 | Depósito reserva DX L | - | - | - | 1 | DEPÓSITO RESERVA | - | - | - | 563
TBIO000162 | 8435134852973 | BIOCLASS IC 150 | - | - | - | 1 | BIOCLASS IC 150 | - | - | - | 23123
TBIO000163 | 8435134852874 | BIOCLASS IC 18 DX | - | - | - | 1 | BIOCLASS IC DX | - | - | - | 4371
TBIO000164 | 8435134852980 | BIOCLASS IC 25 DX | - | - | - | 1 | BIOCLASS IC DX | - | - | - | 4695
TBIO000182 | 8435134854786 | BIOCLASS IC 35 DX | - | - | - | 1 | BIOCLASS IC DX | - | - | - | 5012
TBIO000183 | 8435134854793 | BIOCLASS IC 300 | - | - | - | 1 | BIOCLASS IC 300 | - | - | - | 48278
TCAP000006 | 8435134845845 | CAPOT CUBRE QUEMADOR ( JAKA HFD 30/HFD 50) | - | - | - | 1 | JAKA HFD | 6.5 |  |  | 181
TCAP000007 | 8435134845852 | CAPOT CUBRE QUEMADOR ( JAKA HFD 60) | - | - | - | 1 | JAKA HFD | 6.5 |  |  | 181
TCLIM00016 | 8435134838687 | CLIMA PLUS HFD 30 | B | B | - | 1 | CLIMA PLUS | 132 |  |  | 2219
TCLIM00017 | 8435134838663 | CLIMA PLUS H 25 | B | B | - | 1 | CLIMA PLUS | 130 |  |  | 2048
TCLIM00019 | 8435134854779 | CLIMA PLUS H 35 | - | - | - | 1 | CLIMA PLUS H 35 | - | - | - | 2180
TCPT000092 | 8435134835457 | DS CLASS V 3 | - | - | - | 1 | DS CLASS | 43 |  |  | 582
TDBT000000 | 8435134819471 | DEPOSITO DE INERCIA BT 100 (100 l.) | - | - | C | 1 | BT | 54 | 252158.07 | 747x581x581 | 541
TDBT000001 | 8435134819488 | DEPOSITO DE INERCIA BT 150 (150 l.) | - | - | C | 1 | BT | 65 | 346675.15 | 1027x581x581 | 570
TDBT000002 | 8435134819495 | DEPOSITO DE INERCIA BT 200 (200 l.) | - | - | C | 1 | BT | 80 | 447943.45 | 1327x581x581 | 602
TDBT000003 | 8435134819501 | DEPOSITO DE INERCIA BT 250 (250 l.) | - | - | C | 1 | BT | 91 | 549211.75 | 1627x581x581 | 647
TDBT000004 | 8435134819549 | DEPOSITO DE INERCIA BT 100 M (100 l. instalación mural) | - | - | C | 1 | BT | 54 | 252158.07 | 747x581x581 | 551
TDBT000005 | 8435134833439 | BT DUO 150 | - | - | C | 1 | BT DUO |  |  |  | 1075
TDBT000006 | 8435134833446 | BT DUO 250 | - | - | C | 1 | BT DUO |  |  |  | 1611
TDBT000007 | 8435134837024 | BT 500 | - | - | - | 1 | BT | 150 |  |  | 1277
TDBT000008 | 8435134837031 | BT 750 | - | - | - | 1 | BT |  |  |  | 1661
TDBT000009 | 8435134837048 | BT 1000 | - | - | - | 1 | BT |  |  |  | 2043
TDBT000010 | 8435134837055 | BT DUO 500 | - | - | - | 1 | BT DUO | 150 |  |  | 1881
TDBT000011 | 8435134837062 | BT DUO 750 | - | - | - | 1 | BT DUO |  |  |  | 2102
TDBT000012 | 8435134837079 | BT DUO 1000 | - | - | - | 1 | BT DUO |  |  |  | 2400
TDBT000013 | 8435134844602 | BT DUO 500 ME | - | - | - | 1 | BT DUO ME |  |  |  | 2335
TDBT000014 | 8435134844619 | BT DUO 750 ME | - | - | - | 1 | BT DUO ME |  |  |  | 2555
TDBT000015 | 8435134844626 | BT DUO 1000 ME | - | - | - | 1 | BT DUO ME |  |  |  | 2853
TDBT000016 | 8435134847429 | BT 50 | - | - | - | 1 | DEPÓSITO DE INERCIA |  |  |  | 437
TDBT000019 | 8435134847450 | BT DUO HE 180/60 | - | - | C | 1 | DEPÓSITO DE INERCIA | 96 | 833362500 | 1875x710x626 | 1849
TDBT000020 | 8435134847467 | BT TRIO 200/50 | - | - | C | 1 | DEPÓSITO DE INERCIA | 96 | 861656000 | 1850x710x656 | 2054
TDBT000021 | 8435134847474 | BT TRIO 200/80 | - | - | C | 1 | DEPÓSITO DE INERCIA | 100 | 884944000 | 1900x710x656 | 2170
TDCL000097 | 8435134853840 | FUSION HE 150 |  |  | C | 1 | FUSION |  |  |  | 2174
TDCL000098 | 8435134853857 | FUSION HE 200 |  |  | C | 1 | FUSION |  |  |  | 2521
TDCL000099 | 8435134853864 | FUSION HE 300 |  |  | C | 1 | FUSION |  |  |  | 2763
TDCL000100 | 8435134853871 | FUSION TRIO 200/50 |  |  | C | 1 | FUSION |  |  |  | 2950
TDCL000101 | 8435134853888 | FUSION TRIO 200/80 |  |  | C | 1 | FUSION |  |  |  | 3065
TDCL000102 | 8435134853932 | DUAL CLIMA 6R |  |  | A+++ (35º) / A++ (55º) | 1 | DUAL CLIMA |  |  |  | 4503
TDCL000103 | 8435134853949 | DUAL CLIMA 9R |  |  | A+++ (35º) / A++ (55º) | 1 | DUAL CLIMA |  |  |  | 4724
TDCL000104 | 8435134853956 | DUAL CLIMA 12R |  |  | A+++ (35º) / A++ (55º) | 1 | DUAL CLIMA |  |  |  | 5984
TDCL000105 | 8435134853963 | DUAL CLIMA 16R |  |  | A+++ (35º) / A++ (55º) | 1 | DUAL CLIMA |  |  |  | 7365
TDCL000106 | 8435134853970 | DUAL CLIMA 19R |  |  | A+++ (35º) / A++ (55º) | 1 | DUAL CLIMA |  |  |  | 7796
TDCL000107 | 8435134853987 | DUAL CLIMA 16RT |  |  | A+++ (35º) / A++ (55º) | 1 | DUAL CLIMA |  |  |  | 7697
TDCL000108 | 8435134853994 | DUAL CLIMA 19RT |  |  | A+++ (35º) / A++ (55º) | 1 | DUAL CLIMA |  |  |  | 8125
TDCL000109 | 8435134853796 | FUSION COMBI W 50 |  |  | C | 1 | FUSION |  |  |  | 817
TDCL000110 | 8435134853802 | FUSION COMBI F 80 |  |  | C | 1 | FUSION |  |  |  | 866
TDCL000160 | 8435134853703 | FUSION HYBRID OIL 9R/165 |  |  | A+++ | 1 | FUSION HYBRID |  |  |  | 7794
TDCL000161 | 8435134853406 | FUSION HYBRID OIL 12R/165 |  |  | A+++ | 1 | FUSION HYBRID |  |  |  | 9051
TDCL000162 | 8435134853413 | FUSION HYBRID GAS CONDENS 6R |  |  | A+++ | 1 | FUSION HYBRID |  |  |  | 7639
TDCL000163 | 8435134853710 | FUSION HYBRID GAS CONDENS 6R/165 |  |  | A+++ | 1 | FUSION HYBRID |  |  |  | 7691
TDCL000164 | 8435134853420 | FUSION HYBRID GAS CONDENS 9R |  |  | A+++ | 1 | FUSION HYBRID |  |  |  | 7861
TDCL000165 | 8435134853727 | FUSION HYBRID GAS CONDENS 9R/165 |  |  | A+++ | 1 | FUSION HYBRID |  |  |  | 7911
TDCL000166 | 8435134853437 | FUSION HYBRID GAS CONDENS 12R |  |  | A+++ | 1 | FUSION HYBRID |  |  |  | 9123
TDCL000167 | 8435134853444 | FUSION HYBRID GAS CONDENS 12R/165 |  |  | A+++ | 1 | FUSION HYBRID |  |  |  | 9160
TDCL000210 | 8435134856254 | FUSION HT 150 | - | - | C | 1 | DUAL CLIMA HT | 115 |  | 1710*730*710 | 2174
TDCL000211 | 8435134856261 | FUSION HT 200 | - | - | C | 1 | DUAL CLIMA HT | 130 |  | 2135*702*698 | 2521
TDCL000212 | 8435134856278 | FUSION HT 300 | - | - | C | 1 | DUAL CLIMA HT | 162 |  | 2140*750*710 | 2763
TDCL000213 | 8435134856049 | FUSION HT TRIO 200/50 | - | - | C | 1 | DUAL CLIMA HT | 165 |  | 2200*702*748 | 2950
TDCL000214 | 8435134856285 | FUSION HT TRIO 200/80 | - | - | C | 1 | DUAL CLIMA HT | 173 |  | 2271*750*702 | 3065
TDCL000215 | 8435134856162 | FUSION HT COMBI W 50 | - | - | C | 1 | DUAL CLIMA HT | 58 |  | 815*586*596 | 817
TDCL000216 | 8435134856179 | FUSION HT COMBI F 80 | - | - | C | 1 | DUAL CLIMA HT | 85 |  | 1194*606*716 | 866
TDCL000217 | 8435134856445 | DUAL CLIMA 6HT | - | - | A+++ (35º) / A++ (55º) | 1 | DUAL CLIMA HT | 95 |  | 1085*1200*580 | 4895
TDCL000218 | 8435134856308 | DUAL CLIMA 9HT | - | - | A+++ (35º) / A++ (55º) | 1 | DUAL CLIMA HT | 97 |  | 1085*1200*580 | 5205
TDCL000219 | 8435134856452 | DUAL CLIMA 12HT | - | - | A+++ (35º) / A++ (55º) | 1 | DUAL CLIMA HT | 140 |  | 1085*1200*580 | 6320
TDCL000220 | 8435134856469 | DUAL CLIMA 16 HT | - | - | A+++ (35º) / A++ (55º) | 1 | DUAL CLIMA HT | 190 |  | 1520*1200*580 | 7695
TDCL000222 | 8435134856094 | EASY CONNECT | - | - | - | 1 | DUAL CLIMA HT | 8,5 |  | 150*370*510 | 280
TDCL000223 | 8435134856353 | FUSION HT EC 150 | - | - | C | 1 | DUAL CLIMA HT | - |  | - | 2454
TDCL000224 | 8435134856360 | FUSION HT EC 200 | - | - | C | 1 | DUAL CLIMA HT | - |  | - | 2801
TDCL000225 | 8435134856377 | FUSION HT EC 300 | - | - | C | 1 | DUAL CLIMA HT | - |  | - | 3043
TDCL000226 | 8435134856384 | FUSION HT EC TRIO 200/50 | - | - | C | 1 | DUAL CLIMA HT | - |  | - | 3230
TDCL000227 | 8435134856391 | FUSION HT EC TRIO 200/80 | - | - | C | 1 | DUAL CLIMA HT | - |  | - | 3345
TDCL000228 | 8435134856407 | FUSION HT EC COMBI W 50 | - | - | C | 1 | DUAL CLIMA HT | - |  | - | 1097
TDCL000229 | 8435134856414 | FUSION HT EC COMBI F 80 | - | - | C | 1 | DUAL CLIMA HT | - |  | - | 1146
TDCS00H218 | 8435134839981 | HDCS-1860/80 L. | D | D | - | 1 | ELECTRICAS | 76 | 510600 | 1000x740x690 | 3035
TDCS00H221 | 8435134839998 | HDCS-2160/80 L. | D | D | - | 1 | ELECTRICAS | 76 | 510600 | 1000x740x690 | 3098
TDCS0MH004 | 8435134840000 | HDCS-45 90/80 L. | D | D | - | 1 | ELECTRICAS | 76 | 510600 | 1000x740x690 | 2527
TDCS0MH010 | 8435134840017 | HDCS-10 15/80 L. | D | D | - | 1 | ELECTRICAS | 76 | 510600 | 1000x740x690 | 2758
TDCSM0H218 | 8435134840024 | HDCSM-1860/50 L. | D | D | - | 1 | ELECTRICAS | 71 | 330750 | 900x750x490 | 2685
TDCSM0H221 | 8435134840031 | HDCSM-2160/50 L. | D | D | - | 1 | ELECTRICAS | 71 | 330750 | 900x750x490 | 2781
TDCSMMH004 | 8435134840048 | HDCSM-4590/50 L. | D | D | - | 1 | ELECTRICAS | 71 | 330750 | 900x750x490 | 2171
TDCSMMH010 | 8435134840055 | HDCSM-1015/50 L. | D | D | - | 1 | ELECTRICAS | 71 | 330750 | 900x750x490 | 2537
TDEE00H218 | 8435134840062 | HDEE-180 | D | - | - | 1 | ELECTRICAS | 51 | 302808 | 930x740x440 | 1784
TDEE00H221 | 8435134840079 | HDEE-210 | D | - | - | 1 | ELECTRICAS | 51 | 302808 | 930x740x440 | 1883
TDEE0MH004 | 8435134840086 | HDEE-45/90 | D | - | - | 1 | ELECTRICAS | 51 | 302808 | 930x740x440 | 1327
TDEE0MH010 | 8435134840093 | HDEE-10/15 | D | - | - | 1 | ELECTRICAS | 51 | 302808 | 930x740x440 | 1439
TDEEM0H218 | 8435134840109 | HDEEM-180 | D | - | - | 1 | ELECTRICAS | 43 | 248640 | 800x740x420 | 1784
TDEEM0H221 | 8435134840116 | HDEEM-210 | D | - | - | 1 | ELECTRICAS | 43 | 248640 | 800x740x420 | 1883
TDEEMMH004 | 8435134840123 | HDEEM-45/90 | D | - | - | 1 | ELECTRICAS | 43 | 248640 | 800x740x420 | 1327
TDEEMMH010 | 8435134840130 | HDEEM-10/15 | D | - | - | 1 | ELECTRICAS | 43 | 248640 | 800x740x420 | 1439
TDSC000018 | 8435134826288 | DS-COMPACT INOX 1.150 NT | - | - | C | 1 | DS-COMPACT INOX | 125 |  |  | 1796
TDSC000019 | 8435134826295 | DS-COMPACT INOX 1.150 NP | - | - | C | 1 | DS-COMPACT INOX | 125 |  |  | 1914
TDSC000020 | 8435134826301 | DS-COMPACT INOX 1.200 NT | - | - | C | 1 | DS-COMPACT INOX | 150 |  |  | 1953
TDSC000021 | 8435134826318 | DS-COMPACT INOX 1.200 NP | - | - | C | 1 | DS-COMPACT INOX | 150 |  |  | 2072
TDSC000022 | 8435134826325 | DS-COMPACT INOX 2.200 NT | - | - | C | 1 | DS-COMPACT INOX | 187 |  |  | 2611
TDSC000023 | 8435134826332 | DS-COMPACT INOX 2.200 NP | - | - | C | 1 | DS-COMPACT INOX | 187 |  |  | 2754
TDSC000024 | 8435134826349 | DS-COMPACT INOX 2.300 NT | - | - | C | 1 | DS-COMPACT INOX | 217 |  |  | 2962
TDSC000025 | 8435134826356 | DS-COMPACT INOX 2.300 NP | - | - | C | 1 | DS-COMPACT INOX | 217 |  |  | 3145
TDSM000303 | 8435134841007 | DS-MATIC 1.15 L | - | - | C | 1 | DS-MATIC | 155 |  |  | 2447
TDSM000304 | 8435134841014 | DS-MATIC 1.25 L | - | - | C | 1 | DS-MATIC | 185 |  |  | 2937
TDSM000305 | 8435134841021 | DS-MATIC 2.25 L | - | - | C | 1 | DS-MATIC | 225 |  |  | 3562
TDSM000306 | 8435134841038 | DS-MATIC 1.15 Duo L | - | - | C | 1 | DS-MATIC | 155 |  |  | 2605
TDSM000307 | 8435134841045 | DS-MATIC 1.25 Duo L | - | - | C | 1 | DS-MATIC | 185 |  |  | 3202
TDSM000308 | 8435134841052 | DS-MATIC 2.25 Duo L | - | - | C | 1 | DS-MATIC | 225 |  |  | 3829
TDSM000309 | 8435134841069 | DS-MATIC Plus 1.15 L | - | - | C | 1 | DS-MATIC | 155 |  |  | 2641
TDSM000310 | 8435134841076 | DS-MATIC Plus 1.25 L | - | - | C | 1 | DS-MATIC | 155 |  |  | 3133
TDSM000311 | 8435134841083 | DS-MATIC Plus 2.25 L | - | - | C | 1 | DS-MATIC | 225 |  |  | 3756
TDSM000312 | 8435134841090 | DS-MATIC Plus 1.15 Duo L | - | - | C | 1 | DS-MATIC | 155 |  |  | 2740
TDSM000313 | 8435134841106 | DS-MATIC Plus 1.25 Duo L | - | - | C | 1 | DS-MATIC | 185 |  |  | 3397
TDSM000314 | 8435134841113 | DS-MATIC Plus 2.25 Duo L | - | - | C | 1 | DS-MATIC | 225 |  |  | 4024
TDSM000315 | 8435134841120 | DS-MATIC 1.15 XL | - | - | C | 1 | DS-MATIC | 165 |  |  | 2552
TDSM000316 | 8435134841137 | DS-MATIC 1.25 XL | - | - | C | 1 | DS-MATIC | 195 |  |  | 3044
TDSM000317 | 8435134841144 | DS-MATIC 2.25 XL | - | - | C | 1 | DS-MATIC | 245 |  |  | 3777
TDSM000318 | 8435134841151 | DS-MATIC 1.15 Duo XL | - | - | C | 1 | DS-MATIC | 165 |  |  | 2713
TDSM000319 | 8435134841168 | DS-MATIC 1.25 Duo XL | - | - | C | 1 | DS-MATIC | 195 |  |  | 3308
TDSM000320 | 8435134841175 | DS-MATIC 2.25 Duo XL | - | - | C | 1 | DS-MATIC | 245 |  |  | 4043
TDSM000321 | 8435134841182 | DS-MATIC Plus 1.15 XL | - | - | C | 1 | DS-MATIC | 165 |  |  | 2749
TDSM000322 | 8435134841199 | DS-MATIC Plus 1.25 XL | - | - | C | 1 | DS-MATIC | 195 |  |  | 3240
TDSM000323 | 8435134841205 | DS-MATIC Plus 2.25 XL | - | - | C | 1 | DS-MATIC | 245 |  |  | 3974
TDSM000324 | 8435134841212 | DS-MATIC Plus 1.15 Duo XL | - | - | C | 1 | DS-MATIC | 165 |  |  | 2851
TDSM000325 | 8435134841229 | DS-MATIC Plus 1.25 Duo XL | - | - | C | 1 | DS-MATIC | 195 |  |  | 3505
TDSM000326 | 8435134841236 | DS-MATIC Plus 2.25 Duo XL | - | - | C | 1 | DS-MATIC | 245 |  |  | 4238
TDSM000398 | 8435134851693 | DS-MATIC H 2.15 L | - | - | C | 1 | DS-MATIC | 146 | 2225344000 | 2180x800x1276 | 3064
TDSM000399 | 8435134851709 | DS-MATIC H 2.15 DUO L | - | - | C | 1 | DS-MATIC | 151 | 2225344000 | 2180x800x1276 | 3223
TDSM000400 | 8435134851716 | DS-MATIC H PLUS 2.15 L | - | - | C | 1 | DS-MATIC | 147 | 2225344000 | 2180x800x1276 | 3258
TDSM000401 | 8435134851723 | DS-MATIC H PLUS 2.15 DUO L | - | - | C | 1 | DS-MATIC | 152 | 2225344000 | 2180x800x1276 | 3358
TDSP000117 | 8435134841243 | DS PACK 300-2C | - | - | C | 1 | DS PACK | 192 |  |  | 3322
TDSP000118 | 8435134841250 | DS PACK 300-3C | - | - | C | 1 | DS PACK | 229 |  |  | 3981
TDSP000119 | 8435134841267 | DS PACK 500-3C | - | - | - | 1 | DS PACK | 264 |  |  | 4860
TDSP000120 | 8435134841274 | DS PACK 500-4C | - | - | - | 1 | DS PACK | 301 |  |  | 5518
TDSP000121 | 8435134841281 | DS PACK 750-4C | - | - | - | 1 | DS PACK | 343 |  |  | 7986
TDSP000122 | 8435134841298 | DS PACK 750-5C | - | - | - | 1 | DS PACK | 381 |  |  | 8643
TDSP000123 | 8435134841304 | DS PACK 750-6C | - | - | - | 1 | DS PACK | 418 |  |  | 9303
TDSP000124 | 8435134841311 | DS PACK DUO 300-2C | - | - | C | 1 | DS PACK | 205 |  |  | 3615
TDSP000125 | 8435134841328 | DS PACK DUO 300-3C | - | - | C | 1 | DS PACK | 242 |  |  | 4277
TDSP000126 | 8435134841335 | DS PACK DUO 500-3C | - | - | - | 1 | DS PACK | 282 |  |  | 5232
TDSP000127 | 8435134841342 | DS PACK DUO 500-4C | - | - | - | 1 | DS PACK | 319 |  |  | 5895
TDSP000128 | 8435134841359 | DS PACK DUO 750-4C | - | - | - | 1 | DS PACK | 362 |  |  | 8446
TDSP000129 | 8435134841366 | DS PACK DUO 750-5C | - | - | - | 1 | DS PACK | 437 |  |  | 9107
TDSP000130 | 8435134841373 | DS PACK DUO 750-6C | - | - | - | 1 | DS PACK | 437 |  |  | 9770
TDSP000138 | 8435134841380 | DS PACK 190-1C | - | - | C | 1 | DS PACK | 127 |  |  | 2553
TDSP000139 | 8435134841397 | DS PACK 190-2C | - | - | C | 1 | DS PACK | 164 |  |  | 3214
TDUA000000 | 8435134845807 | DUAL THERM 25 | - | - | - | 1 | LEÑA PELLET |  |  |  | 5414
TDUA000001 | 8435134846811 | DUAL THERM 35 | - | - | A+ | 1 | DUAL THERM |  |  |  | 5873
TE26VVS000 | 8435134802213 | REGULATION E26 VVS | - | - | - | 1 | REGULADOR CLIMATICO | 1.18 | 5292 | 120x210x210 | 750
TE28000000 | 8435134811567 | REGULATION E28 | - | - | - | 1 | REGULADOR CLIMATICO | 1.18 | 5292 | 120x210x210 | 785
TEVC000012 | 8435134844503 | EVOLUTION EV 25 HAM | A | A | - | 1 | EVOLUTION HAM | 164 | 650000 | 1000x650x1000 | 3306
TEVC000013 | 8435134844510 | EVOLUTION EV 35 HAM | A | A | - | 1 | EVOLUTION HAM | 183 | 734500 | 1000x650x1130 | 3424
TEVC000014 | 8435134844534 | EVOLUTION EV 25 HAC | A | - | - | 1 | EVOLUTION HAC | 156 | 650000 | 1000x650x1000 | 2996
TEVC000015 | 8435134844558 | EVOLUTION EV 35 HAC | A | - | - | 1 | EVOLUTION HAC | 175 | 734500 | 1000x650x1130 | 3112
TEVO000039 | 8435134837871 | EVOLUTION EV 20 HFDX | A | B | - | 1 | EVOLUTION EV |  |  |  | 4423
TEVO000040 | 8435134837864 | EVOLUTION EV 20 HFDX + S.RAD | A | B | - | 1 | EVOLUTION EV |  |  |  | 4792
TEVO000041 | 8435134837888 | EVOLUTION EV 20 HFC | A | - | - | 1 | EVOLUTION EV |  |  |  | 2861
TEVO000042 | 8435134839332 | EVOLUTION EV 30 HFM | A | A | - | 1 | EVOLUTION HFM | 198 | 676000 | 1000x650x1040 | 3276
TEVO000043 | 8435134839349 | EVOLUTION EV 40 HFM | A | A | - | 1 | EVOLUTION HFM | 234 | 734500 | 1000x650x1130 | 3390
TEVO000044 | 8435134839356 | EVOLUTION EV 30 HFDX | A | B | - | 1 | EVOLUTION HFDX | 298 | 1210040 | 1790x650x1040 | 4551
TEVO000045 | 8435134839363 | EVOLUTION EV 40 HFDX | A | B | - | 1 | EVOLUTION HFDX | 338 | 1326390 | 1790x650x1140 | 4731
TEVO000046 | 8435134839370 | EVOLUTION EV 30 HFDX + S.RAD | A | B | - | 1 | EVOLUTION HFDX | 301 | 1210040 | 1790x650x1040 | 4906
TEVO000047 | 8435134839387 | EVOLUTION EV 40 HFDX + S.RAD | A | B | - | 1 | EVOLUTION HFDX | 341 | 1326390 | 1790x650x1140 | 5089
TEVO000048 | 8435134839394 | EVOLUTION EV 30 HFC | A | - | - | 1 | EVOLUTION HFC | 190 | 676000 | 1040x650x1000 | 2966
TEVO000049 | 8435134839400 | EVOLUTION EV 40 HFC | A | - | - | 1 | EVOLUTION HFC | 222 | 1326390 | 1140x650x1790 | 3083
TEVO000074 | 8435134845760 | EVOLUTION EV 30 HFM OD | A | A | - | 1 | EVOLUTION EV HFM OD | 165 |  |  | 3523
TEVO000075 | 8435134845777 | EVOLUTION EV 40 HFM OD | A | A | - | 1 | EVOLUTION EV HFM OD | 190 |  |  | 3642
TEVO000076 | 8435134850337 | EVOLUTION EV 25 HFM | A | A | - | 1 | EVOLUTION HFM | 150 | 561446880 | 1.010x888x626 | 3161
TEVOS00075 | 8435134840185 | EVOLUTION SOLAR 30 HDX - 1L | A | A | - | 1 | EVOLUTION SOLAR HDX | 491 | (1809600)(914760) | (2175x1040x800)(1800x660x770) | 7005
TEVOS00076 | 8435134840192 | EVOLUTION SOLAR 30 HDX - 2L | A | A+ | - | 1 | EVOLUTION SOLAR HDX | 531 | (2157600)(914760) | (2175x1240x800)(1800x660x770) | 7667
TEVOS00077 | 8435134840208 | EVOLUTION SOLAR 30 HDX - 1L | A | A | - | 1 | EVOLUTION SOLAR HDX | 491 | (1809600)(914760) | (2175x1040x800)(1800x660x770) | 7322
TEVOS00078 | 8435134840215 | EVOLUTION SOLAR 30 HDX - 2L | A | A+ | - | 1 | EVOLUTION SOLAR HDX | 531 | (2157600)(914760) | (2175x1240x800)(1800x660x770) | 7986
TEVOS00079 | 8435134840222 | EVOLUTION SOLAR 30 HDX - 1XL | A | A | - | 1 | EVOLUTION SOLAR HDX | 498 | (1809600)(914760) | (2175x1040x800)(1800x660x770) | 7119
TEVOS00080 | 8435134840239 | EVOLUTION SOLAR 30 HDX - 2XL | A | A+ | - | 1 | EVOLUTION SOLAR HDX | 545 | (2013180)(914760) | (2175x1240x890)(1800x660x770) | 7897
TEVOS00081 | 8435134840246 | EVOLUTION SOLAR 30 HDX - 1XL | A | A | - | 1 | EVOLUTION SOLAR HDX | 498 | (1809600)(914760) | (2175x1040x800)(1800x660x770) | 7435
TEVOS00082 | 8435134840253 | EVOLUTION SOLAR 30 HDX - 2XL | A | A+ | - | 1 | EVOLUTION SOLAR HDX | 545 | (2013180)(914760) | (2175x1240x890)(1800x660x770) | 8213
TEVOS00083 | 8435134840260 | EVOLUTION SOLAR 40 HDX - 1L | A | A | - | 1 | EVOLUTION SOLAR HDX | (380)(170) | (1809600)(914760) | (2175x1040x800)(1800x660x770) | 7172
TEVOS00084 | 8435134840277 | EVOLUTION SOLAR 40 HDX - 2L | A | A+ | - | 1 | EVOLUTION SOLAR HDX | (420)(170) | (2013180)(914760) | (2175x1040x890)(1800x660x770) | 7834
TEVOS00085 | 8435134840284 | EVOLUTION SOLAR 40 HDX - 1L | A | A | - | 1 | EVOLUTION SOLAR HDX | (380)(170) | (1809600)(914760) | (2175x1040x800)(1800x660x770) | 7490
TEVOS00086 | 8435134840291 | EVOLUTION SOLAR 40 HDX - 2L | A | A+ | - | 1 | EVOLUTION SOLAR HDX | (420)(170) | (2013180)(914760) | (2175x1040x890)(1800x660x770) | 8152
TEVOS00087 | 8435134840307 | EVOLUTION SOLAR 40 HDX - 1XL | A | A | - | 1 | EVOLUTION SOLAR HDX | (387)(170) | (2157600)(914760) | (2175x1240x800)(1800x660x770) | 7286
TEVOS00088 | 8435134840314 | EVOLUTION SOLAR 40 HDX - 2XL | A | A+ | - | 1 | EVOLUTION SOLAR HDX | (434)(170) | (2400330)(914760) | (2175x1240x890)(1800x660x770) | 8063
TEVOS00089 | 8435134840321 | EVOLUTION SOLAR 40 HDX - 1XL | A | A | - | 1 | EVOLUTION SOLAR HDX | (387)(170) | (2157600)(914760) | (2175x1240x800)(1800x660x770) | 7603
TEVOS00090 | 8435134840338 | EVOLUTION SOLAR 40 HDX - 2XL | A | A+ | - | 1 | EVOLUTION SOLAR HDX | (434)(170) | (2400330)(914760) | (2175x1240x890)(1800x660x770) | 8382
TEVOS00091 | 8435134840147 | EVOLUTION SOLAR 30 HFD L | A | A | - | 1 | EVOLUTION SOLAR HFD | 364 | 1809600 | 2175x1040x800 | 5363
TEVOS00092 | 8435134840154 | EVOLUTION SOLAR 30 HFD L | A | A | - | 1 | EVOLUTION SOLAR HFD | 364 | 1809600 | 2175x1040x800 | 5683
TEVOS00093 | 8435134840161 | EVOLUTION SOLAR 30 HFD XL | A | A | - | 1 | EVOLUTION SOLAR HFD | 374 |  |  | 5479
TEVOS00094 | 8435134840178 | EVOLUTION SOLAR 30 HFD XL | A | A | - | 1 | EVOLUTION SOLAR HFD | 374 | 2157600 | 2175x1240x800 | 5798
TEVOS00095 | 8435134840345 | EVOLUTION SOLAR 40 HFD L | A | A | - | 1 | EVOLUTION SOLAR HFD | 384 | 1809600 | 2175x1040x800 | 5470
TEVOS00096 | 8435134840352 | EVOLUTION SOLAR 40 HFD L | A | A | - | 1 | EVOLUTION SOLAR HFD | 384 | 1809600 | 2175x1040x800 | 5792
TEVOS00097 | 8435134840369 | EVOLUTION SOLAR 40 HFD XL | A | A | - | 1 | EVOLUTION SOLAR HFD | 391 |  |  | 5586
TEVOS00098 | 8435134840376 | EVOLUTION SOLAR 40 HFD XL | A | A | - | 1 | EVOLUTION SOLAR HFD | 391 | 2157600 | 2175x1240x800 | 5907
TEVOS00107 | 8435134851969 | EVOLUTION SOLAR 30 HFD 2L | A | A | - | 1 | EVOLUTION | 401 | 2347766400 | 2170x1176x920 | 5980
TEVOS00108 | 8435134851976 | EVOLUTION SOLAR 30 HFD 2L + SUELO RADIANTE | A | A | - | 1 | EVOLUTION | 401 | 2347766400 | 2170x1176x920 | 6299
TEVOS00109 | 8435134851983 | EVOLUTION SOLAR 40 HFD 2L | A | A | - | 1 | EVOLUTION | 421 | 2347766400 | 2170x1176x920 | 6090
TEVOS00110 | 8435134851990 | EVOLUTION SOLAR 40 HFD 2L + SUELO RADIANTE | A | A | - | 1 | EVOLUTION | 421 | 2347766400 | 2170x1176x920 | 6409
TEVT000031 | 8435134848730 | EVOL TOP NG 24 | A | A | - | 1 | EVOL TOP NG | 34.6 |  |  | CONSULTAR
TEVT000032 | 8435134848754 | EVOL TOP NG 28 | A | A | - | 1 | EVOL TOP NG | 35.9 |  |  | CONSULTAR
TEVT000033 | 8435134848747 | EVOL TOP NG 32 | A | A | - | 1 | EVOL TOP NG | 36.7 |  |  | CONSULTAR
THYX000000 | 8435134833545 | HYDRINOX 150 S | - | D | - | 1 | HYDRINOX | 43.5 | 637671375 | 1375x681x681 | 941
THYX000001 | 8435134833552 | HYDRINOX 150 M | - | D | - | 1 | HYDRINOX | 45 | 637671375 | 1375x681x681 | 961
THYX000002 | 8435134833569 | HYDRINOX 200 S | - | D | - | 1 | HYDRINOX | 52 | 790712505 | 1705x681x681 | 1053
THYX000003 | 8435134833576 | HYDRINOX 200 M | - | D | - | 1 | HYDRINOX | 56 | 653903010 | 1410x681x681 | 1072
THYX000004 | 8435134833583 | HYDRINOX 300 S | - | E | - | 1 | HYDRINOX | 70 | 1097417240 | 1910x758x758 | 1232
THYX000005 | 8435134851600 | HYDRINOX 500 | - | - | - | 1 | HYDRINOX |  |  |  | 2126
TJAK000059 | 8435134838779 | JAKA HFS-30 | - | - | - | 1 | JAKA HFS | 144 | 337627.5 | 1050X545X590 | 966
TJAK000060 | 8435134838786 | JAKA HFS-40 | - | - | - | 1 | JAKA HFS | 166 | 394852.5 | 1050X545X690 | 1072
TJAK000061 | 8435134838793 | JAKA HFS-50 | - | - | - | 1 | JAKA HFS | 205 | 457800 | 1050X545X800 | 1228
TJAK000062 | 8435134838809 | JAKA HFS-60 | - | - | - | 1 | JAKA HFS | 232 | 503580 | 1050X545X880 | 1384
TJAK000063 | 8435134838816 | JAKA HFS-70 | - | - | - | 1 | JAKA HFS | 258 | 566527.5 | 1050X545X990 | 1558
TJAK000064 | 8435134838823 | JAKA HFS-80 | - | - | - | 1 | JAKA HFS |  |  |  | 1747
TJAK000065 | 8435134843124 | JAKA HFD-30 | B | - | - | 1 | JAKA HFD |  |  |  | 1483
TJAK000066 | 8435134843131 | JAKA HFD-40 | B | - | - | 1 | JAKA HFD |  |  |  | 1591
TJAK000067 | 8435134843148 | JAKA HFD-50 | B | - | - | 1 | JAKA HFD |  |  |  | 1748
TJAK000068 | 8435134843155 | JAKA HFD-60 | B | - | - | 1 | JAKA HFD |  |  |  | 2063
TJAK000071 | 8435134837895 | JAKA 20 HFD CONDENS | A | - | - | 1 | JAKA HFD CONDENS |  |  |  | 2515
TJAK000072 | 8435134837901 | JAKA 30 HFD CONDENS | A | - | - | 1 | JAKA HFD CONDENS |  |  |  | 2604
TJAK000076 | 8435134845739 | JAKA HFD 20 CONDENS OD | A | - | - | 1 | JAKA HFD CONDENS OD |  |  |  | 2760
TJAK000077 | 8435134845746 | JAKA HFD 30 CONDENS OD | A | - | - | 1 | JAKA HFD CONDENS OD | 160 |  |  | 2854
TJAK000078 | 8435134845753 | JAKA HFD 40 CONDENS OD | A | - | - | 1 | JAKA HFD CONDENS OD | 190 |  |  | 2946
TKIT000005 | 8435134826363 | Filtro con desgasificador | - | - | - | 1 | OPCIONES | 2 | - | - | 154
TKITACU000 | 8435134816227 | KIT HIDRAULICO S 200 | - | - | - | 1 | VARIOS | 4 |  |  | 152
TKITACU002 | 8435134816289 | SOPORTE MURAL | - | - | - | 1 | VARIOS | 1 |  |  | 19
TKITACU004 | 8435134816319 | TAPA ELIPTICA CON TOMA DE RESISTENCIA | - | - | - | 1 | VARIOS | 1 |  |  | 69
TKITACU005 | 8435134816326 | PROTECCION CATODICA (100-150) | - | - | - | 1 | VARIOS | 1 |  |  | 220
TKITACU006 | 8435134816579 | PROTECCION CATODICA (100-150) | - | - | - | 1 | VARIOS | 1 |  |  | 220
TKITACU007 | 8435134816586 | PROTECCION CATODICA (750-1000) | - | - | - | 1 | VARIOS | 1 |  |  | 156
TKITACU008 | 8435134816593 | PROTECCION CATODICA DS-matic 1.15 | - | - | - | 1 | VARIOS | 1 |  |  | 156
TKITACU009 | 8435134816609 | PROTECCION CATODICA DS-matic 1.25/2.25 | - | - | - | 1 | VARIOS | 1 |  |  | 156
TKITACU010 | 8435134816616 | PROTECCION CATODICA DS-matic Duo 1.15 | - | - | - | 1 | VARIOS | 1 |  |  | 156
TKITACU011 | 8435134816623 | PROTECCION CATODICA DS-matic Duo 1.25/2.25 | - | - | - | 1 | VARIOS | 1 |  |  | 156
TKITACU017 | 8435134817330 | Conector doble para unión de tubo Ø 12 | - | - | - | 1 | VARIOS |  |  |  | 7
TKITACU018 | 8435134817347 | Caja de 4 soportes para tubo Ø 12 | - | - | - | 1 | VARIOS |  |  |  | 18
TKITACU020 | 8435134818054 | PASATUBOS TEJADO INCLINADO | - | - | - | 1 | VARIOS | 2.7 |  |  | 63
TKITACU022 | 8435134818795 | Soporte Teja Baja con Rastrel 1 Colector | - | - | - | 1 | Soportes para captadores | 5.2 |  |  | 249
TKITACU023 | 8435134818832 | Soporte Teja Baja con Rastrel 2 Colectores | - | - | - | 1 | Soportes para captadores | 8.8 |  |  | 263
TKITACU024 | 8435134818801 | Soporte Teja Alta con Rastrel 1 Colector | - | - | - | 1 | Soportes para captadores | 5.5 |  |  | 249
TKITACU025 | 8435134818818 | Soporte Teja Alta con Rastrel 2 Colectores | - | - | - | 1 | Soportes para captadores | 8.8 |  |  | 263
TKITACU028 | 8435134818856 | Soporte Teja Árabe Alta Sin Rastrel 1 Colector | - | - | - | 1 | Soportes para captadores | 5.5 |  |  | 249
TKITACU029 | 8435134818863 | Soporte Teja Árabe Alta Sin Rastrel 2 Colectores | - | - | - | 1 | Soportes para captadores | 8.8 |  |  | 263
TKITACU030 | 8435134818870 | Soporte Teja Plana 1 Colector | - | - | - | 1 | Soportes para captadores | 4.5 |  |  | 222
TKITACU031 | 8435134818887 | Soporte Teja Plana 2 Colectores | - | - | - | 1 | Soportes para captadores | 7.8 |  |  | 233
TKITACU032 | 8435134818894 | Soporte Teja de Pizarra 1 colector | - | - | - | 1 | Soportes para captadores | 4.5 |  |  | 222
TKITACU033 | 8435134818900 | Soporte Teja de Pizarra 2 colectores | - | - | - | 1 | Soportes para captadores | 7.8 |  |  | 233
TKITACU034 | 8435134819006 | Soporte sobre cubierta plana 1 captador | - | - | - | 1 | Soportes para captadores | 11.6 |  |  | 324
TKITACU035 | 8435134819013 | Soporte sobre cubierta plana 2 captadores | - | - | - | 1 | Soportes para captadores | 19.8 |  |  | 406
TKITACU036 | 8435134819020 | Soportes universales sobre tejado inclinado 1 captador | - | - | - | 1 | Soportes para captadores | 4.2 |  |  | 249
TKITACU037 | 8435134819037 | Soportes universales sobre tejado inclinado 2 captadores | - | - | - | 1 | Soportes para captadores | 7.2 |  |  | 263
TKITACU039 | 8435134822051 | Extensión para 1 captador | - | - | - | 1 | Soportes para captadores | 8.2 |  |  | 194
TKITACU040 | 8435134821757 | Soporte Teja Árabe Sin Rastrel 3 captadores | - | - | - | 1 | Soportes para captadores | 12.1 |  |  | 348
TKITACU041 | 8435134821764 | Soporte Teja Árabe Sin Rastrel 4 captadores | - | - | - | 1 | Soportes para captadores | 15.4 |  |  | 428
TKITACU042 | 8435134821771 | Soporte Teja Árabe Sin Rastrel 5 captadores | - | - | - | 1 | Soportes para captadores | 18.7 |  |  | 510
TKITACU043 | 8435134821788 | Soporte Teja Árabe Sin Rastrel 6 captadores | - | - | - | 1 | Soportes para captadores | 22 |  |  | 595
TKITACU044 | 8435134821795 | Soporte Teja Árabe Sin Rastrel 7 captadores | - | - | - | 1 | Soportes para captadores | 25.3 |  |  | 677
TKITACU045 | 8435134821801 | Soporte Teja Plana 3 captadores | - | - | - | 1 | Soportes para captadores | 11.1 |  |  | 306
TKITACU046 | 8435134821818 | Soporte Teja Plana 4 captadores | - | - | - | 1 | Soportes para captadores | 14.4 |  |  | 381
TKITACU047 | 8435134821825 | Soporte Teja Plana 5 captadores | - | - | - | 1 | Soportes para captadores | 17.7 |  |  | 462
TKITACU048 | 8435134821832 | Soporte Teja Plana 6 captadores | - | - | - | 1 | Soportes para captadores | 21 |  |  | 536
TKITACU049 | 8435134821849 | Soporte Teja Plana 7 captadores | - | - | - | 1 | Soportes para captadores | 24.3 |  |  | 612
TKITACU050 | 8435134821856 | Soporte Teja de Pizarra 3 captadores | - | - | - | 1 | Soportes para captadores | 11.1 |  |  | 306
TKITACU051 | 8435134821863 | Soporte Teja de Pizarra 4 captadores | - | - | - | 1 | Soportes para captadores | 14.4 |  |  | 381
TKITACU052 | 8435134821870 | Soporte Teja de Pizarra 5 captadores | - | - | - | 1 | Soportes para captadores | 17.7 |  |  | 462
TKITACU053 | 8435134821887 | Soporte Teja de Pizarra 6 captadores | - | - | - | 1 | Soportes para captadores | 24.3 |  |  | 536
TKITACU054 | 8435134821894 | Soporte Teja de Pizarra 7 captadores | - | - | - | 1 | Soportes para captadores | 27.6 |  |  | 612
TKITACU055 | 8435134821900 | Soporte Teja Baja con Rastrel 3 captadores | - | - | - | 1 | Soportes para captadores | 12.1 |  |  | 348
TKITACU056 | 8435134821917 | Soporte Teja Baja con Rastrel 4 captadores | - | - | - | 1 | Soportes para captadores | 15.4 |  |  | 428
TKITACU057 | 8435134821924 | Soporte Teja Baja con Rastrel 5 captadores | - | - | - | 1 | Soportes para captadores | 18.7 |  |  | 510
TKITACU058 | 8435134821931 | Soporte Teja Baja con Rastrel 6 captadores | - | - | - | 1 | Soportes para captadores | 22 |  |  | 595
TKITACU059 | 8435134821948 | Soporte Teja Baja con Rastrel 7 captadores | - | - | - | 1 | Soportes para captadores | 25.3 |  |  | 677
TKITACU060 | 8435134821955 | Soporte Teja Alta con Rastrel 3 captadores | - | - | - | 1 | Soportes para captadores | 12.1 |  |  | 348
TKITACU061 | 8435134821962 | Soporte Teja Alta con Rastrel 4 captadores | - | - | - | 1 | Soportes para captadores | 15.4 |  |  | 428
TKITACU062 | 8435134821979 | Soporte Teja Alta con Rastrel 5 captadores | - | - | - | 1 | Soportes para captadores | 18.7 |  |  | 510
TKITACU063 | 8435134821986 | Soporte Teja Alta con Rastrel 6 captadores | - | - | - | 1 | Soportes para captadores | 22 |  |  | 595
TKITACU064 | 8435134821993 | Soporte Teja Alta con Rastrel 7 captadores | - | - | - | 1 | Soportes para captadores | 25.3 |  |  | 677
TKITACU065 | 8435134822006 | Soportes univesales sobre tejado inclinado 3 captadores | - | - | - | 1 | Soportes para captadores | 10.2 |  |  | 348
TKITACU066 | 8435134822013 | Soportes univesales sobre tejado inclinado 4 captadores | - | - | - | 1 | Soportes para captadores | 13.2 |  |  | 428
TKITACU067 | 8435134822020 | Soportes univesales sobre tejado inclinado 5 captadores | - | - | - | 1 | Soportes para captadores | 16.2 |  |  | 510
TKITACU068 | 8435134822037 | Soportes univesales sobre tejado inclinado 6 captadores | - | - | - | 1 | Soportes para captadores | 19.2 |  |  | 595
TKITACU069 | 8435134822044 | Soportes univesales sobre tejado inclinado 7 captadores | - | - | - | 1 | Soportes para captadores | 22.2 |  |  | 677
TKITACU081 | 8435134822310 | Kit vaso de expansión solar 12 l. (DS Pack 300) | - | - | - | 1 | VARIOS |  |  |  | 106
TKITACU082 | 8435134822327 | Kit vaso de expansión solar 18l. (DS Pack 500/750) | - | - | - | 1 | VARIOS |  |  |  | 115
TKITACU083 | 8435134822334 | Portabulbos | - | - | - | 1 | VARIOS |  |  |  | 14
TKITACU085 | 8435134822365 | Liquido anticongelante 5l. (concentración) 100% | - | - | - | 1 | VARIOS |  |  |  | 66
TKITACU090 | 8435134823140 | KIT RESISTENCIA ELECTRICA 1.5KW DS-COMPACT | - | - | - | 1 | VARIOS |  |  |  | 112
TKITACU091 | 8435134823157 | KIT RESISTENCIA ELECTRICA 2.5KW DS-COMPACT | - | - | - | 1 | VARIOS |  |  |  | 135
TKITACU098 | 8435134824222 | Kit de conexión hidráulico 20m DN16 Inox | - | - | - | 1 | DS PACK |  |  |  | 1400
TKITACU099 | 8435134824239 | Kit de conexión hidráulico 15m DN20 Inox | - | - | - | 1 | DS PACK |  |  |  | 1114
TKITACU100 | 8435134824246 | Conector doble para unión de tubo DN16 | - | - | - | 1 | DS PACK |  |  |  | 18
TKITACU101 | 8435134824253 | Conector doble para unión de tubo DN20 | - | - | - | 1 | DS PACK |  |  |  | 38
TKITACU102 | 8435134824260 | Kit de conexión a captador DN16 a 3/4 | - | - | - | 1 | DS PACK |  |  |  | 22
TKITACU103 | 8435134824277 | Kit de conexión a captador DN20 a 3/4 | - | - | - | 1 | DS PACK |  |  |  | 34
TKITACU104 | 8435134824284 | Kit de 4 soportes para tubo de DN16 | - | - | - | 1 | DS PACK |  |  |  | 20
TKITACU105 | 8435134824291 | Kit de 4 soportes para tubo de DN20 | - | - | - | 1 | DS PACK |  |  |  | 21
TKITACU108 | 8435134824758 | PROTECCIÓN CATÓDICA DS PACK DUO 500/750 | - | - | - | 1 | DS PACK |  |  |  | 156
TKITACU109 | 8435134824819 | KIT DE CONEXIÓN HIDRÁULICO 15 M Ø 12/10 | - | - | - | 1 | AVANTTIA SOLAR H / MCF SOLAR H |  |  |  | 555
TKITACU209 | 8435134837185 | PROTECCIÓN CATÓDICA DX BT DUO | - | - | - | 1 | BT DUO |  |  |  | 156
TKITACU211 | 8435134837567 | PROTECCIÓN CATÓDICA V BT DUO | - | - | - | 1 | BT DUO |  |  |  | 156
TKITACU217 | 8435134847665 | PROTECCIÓN CATÓDICA SANIT 100/150 | - | - | - | 1 | OPCIONES | 1 | 11000000 | 100x220x500 | 156
TKITACU218 | 8435134847672 | PROTECCIÓN CATÓDICA SANIT 200/250 | - | - | - | 1 | OPCIONES | 1 | 11000000 | 100x220x500 | 156
TKITACU219 | 8435134847689 | KIT HIDRAULICO SANIT S | - | - | - | 1 | OPCIONES | 4 |  |  | 151
TKITACU221 | 8435134847702 | RESISTENCIA ELECTRICA 2,5 KW | - | - | - | 1 | Varios | 0.8 |  |  | 180
TKITACU224 | 8435134848433 | RESISTENCIA ELECTRICA 1,5 KW | - | - | - | 1 | Varios | 0.8 |  |  | 145
TKITACU225 | 8435134848440 | RESISTENCIA ELECTRICA 3,5 KW. | - | - | - | 1 | Varios | 0.8 |  |  | 209
TKITACU226 | 8435134849058 | KIT RESISTENCIA 100 L / 1,5 Kw | - | - | - | 1 | Varios |  |  |  | 156
TKITACU227 | 8435134849065 | KIT RESISTENCIA 100 L / 2,5 Kw | - | - | - | 1 | Varios |  |  |  | 185
TKITACU228 | 8435134849072 | KIT RESISTENCIA 150 L / 1,5 Kw | - | - | - | 1 | Varios |  |  |  | 162
TKITACU229 | 8435134849089 | KIT RESISTENCIA 150 L / 2,5 Kw | - | - | - | 1 | Varios |  |  |  | 198
TKITACU230 | 8435134849096 | KIT RESISTENCIA 200-250 L / 1,5 Kw | - | - | - | 1 | Varios |  |  |  | 167
TKITACU231 | 8435134849102 | KIT RESISTENCIA 200-250 L / 2,5 Kw | - | - | - | 1 | Varios |  |  |  | 204
TKITACU236 | 8435134850801 | Protección catódica SANIT HE DS | - | - | - | 1 | OPCIONES | 1 |  |  | 156
TKITACU238 | 8435134851174 | Kit resistencia electrica 1,5 kW + reducción | - | - | - | 1 | BT DUO |  |  |  | 154
TKITACU239 | 8435134851181 | Kit resistencia electrica 2,5 kW + reducción | - | - | - | 1 | BT DUO |  |  |  | 188
TKITACU240 | 8435134851198 | Kit resistencia electrica 3,5 kW + reducción | - | - | - | 1 | BT DUO |  |  |  | 218
TKITACU241 | 8435134851495 | Protección catódica SANIT S 500 | - | - | - | 1 | OPCIONES |  |  |  | 155
TKITACU242 | 8435134851631 | Resistencia Monofásica 6 kW | - | - | - | 1 | OPCIONES |  |  |  | 390
TKITACU243 | 8435134851648 | Kit termómetro | - | - | - | 1 | OPCIONES | 0.5 | 1632384 | 78x109x192 | 31
TKITACU244 | 8435134851945 | Resistencia Trifásica 6 kW | - | - | - | 1 | OPCIONES |  |  |  | 366
TKITACU245 | 8435134852942 | Kit resistencia eléctrica BIOCLASS DX 1,5 kW | - | - | - | 1 | BIOCLASS IC DX | - | - | - | 146
TKITACU246 | 8435134852959 | Kit resistencia eléctrica BIOCLASS DX 2,5 kW | - | - | - | 1 | BIOCLASS IC DX | - | - | - | 180
TKITACU247 | 8435134852966 | Proteccion catódica BIOCLASS DX | - | - | - | 1 | BIOCLASS IC DX | - | - | - | 158
TKITACU348 | 8435134854311 | KIT SOLAR TS | - | - | - | 1 | OPCIONES | 6,5 | 291606.25 | 485x325x185 | 663
TKITAVA004 | 8435134850856 | Kit Salidas AVANTTIA NG Izquierda | - | - | - | 1 | AVANTTIA NG |  |  |  | 105
TKITAVA005 | 8435134850863 | Kit Salidas AVANTTIA NG Derecha | - | - | - | 1 | AVANTTIA NG |  |  |  | 105
TKITAVA006 | 8435134850870 | Kit Salidas AVANTTIA NG Arriba | - | - | - | 1 | AVANTTIA NG |  |  |  | 120
TKITBIO000 | 8435134832821 | KIT MS | - | - | - | 1 | OPCIONES |  |  |  | 1230
TKITBIO001 | 8435134832838 | KIT DMS | - | - | - | 1 | OPCIONES |  |  |  | 1484
TKITBIO016 | 8435134835433 | BOQUILLA DE ASPIRACIÓN PARA DEPÓSITO DE OBRA | - | - | - | 1 | BIOCLASS IC |  |  |  | 78
TKITBIO022 | 8435134837307 | KIT HIDRAULICO MT | - | - | - | 1 | BIOCLASS IC |  | 51562500 | 550x375x250 | 563
TKITBIO023 | 8435134837314 | KIT HIDRAULICO DMT | - | - | - | 1 | BIOCLASS IC |  | 85937500 | 625x550x250 | 770
TKITBIO032 | 8435134837420 | Kit para hueso de aceituna 25 | - | - | - | 1 | OPCIONES |  |  |  | 82
TKITBIO034 | 8435134837444 | Kit para hueso de aceituna 35 y 45 | - | - | - | 1 | OPCIONES |  |  |  | 86
TKITBIO036 | 8435134837505 | BOMBA DE ALTA EFICIENCIA 10/16 | - | - | - | 1 | BIOCLASS IC |  |  |  | 182
TKITBIO037 | 8435134837512 | BOMBA DE ALTA EFICIENCIA 25/35/45 | - | - | - | 1 | BIOCLASS IC |  |  |  | 192
TKITBIO043 | 8435134837918 | RESISTENCIA ELÉCTRICA HTP | - | - | - | 1 | HTP |  |  |  | 106
TKITBIO044 | 8435134837925 | PROTECCION CATÓDICA HTP | - | - | - | 1 | HTP |  |  |  | 153
TKITBIO049 | 8435134844435 | ACOPLAMIENTO PARA SISTEMA DE ASPIRACIÓN CVS | - | - | - | 1 | BIOCLASS IC |  |  |  | 41
TKITBIO050 | 8435134839127 | KIT HIDRAULICO BIO M | - | - | - | 1 | BIOCLASS IC |  | 51562500 | 550x375x250 | 864
TKITBIO051 | 8435134839134 | KIT HIDRAULICO BIO DM/MS | - | - | - | 1 | BIOCLASS IC |  | 85937500 | 625x550x250 | 1150
TKITBIO052 | 8435134839745 | KIT HIDRAULICO BIO 2M | - | - | - | 1 | BIOCLASS IC |  | 138040000 | 680x580x350 | 1510
TKITBIO053 | 8435134839752 | KIT HIDRAULICO BIO D2M/2MS | - | - | - | 1 | BIOCLASS IC |  | 166600000 | 700x680x350 | 1585
TKITBIO054 | 8435134839813 | KIT BIO DMS | - | - | - | 1 | BIOCLASS IC |  |  |  | 1401
TKITBIO055 | 8435134843209 | KIT ANTICONDENSADOS 66 | - | - | - | 1 | BIOCLASS IC |  |  |  | 321
TKITBIO057 | 8435134844572 | SISTEMA DE ASPIRACION CVS | - | - | - | 1 | BIOCLASS IC | 27 |  |  | 1175
TKITBIO058 | 8435134845814 | SINFÍN SILO DE OBRA1,5 | - | - | - | 1 | BIOCLASS IC |  |  |  | 1425
TKITBIO059 | 8435134845821 | PROLONGACION DEL SINFÍN DE OBRA 1 | - | - | - | 1 | BIOCLASS IC |  |  |  | 202
TKITBIO060 | 8435134845838 | PROLONGACION DEL SINFÍN DE OBRA 0,5 | - | - | - | 1 | BIOCLASS IC |  |  |  | 111
TKITBIO061 | 8435134844589 | KIT DE SENSOR DE NIVEL S | - | - | - | 1 | OPCIONES |  |  |  | 93
TKITBIO070 | 8435134845142 | CENICERO COMPRESOR IC 10 | - | - | - | 1 | BIOCLASS IC | 24.4 | 320000000 | 800x800x500 | 589
TKITBIO071 | 8435134845159 | CENICERO COMPRESOR IC 16 | - | - | - | 1 | BIOCLASS IC | 26 | 320000000 | 800x800x500 | 603
TKITBIO072 | 8435134845166 | CENICERO COMPRESOR IC 25 | - | - | - | 1 | BIOCLASS IC | 29.2 | 320000000 | 800x800x500 | 614
TKITBIO073 | 8435134845173 | CENICERO COMPRESOR IC 35 Y 45 | - | - | - | 1 | BIOCLASS IC | 45 | 412016080 | 1130x766x476 | 666
TKITBIO076 | 8435134845326 | CONTROL DE CASCADA MC | - | - | - | 1 | BIOCLASS IC |  |  |  | 359
TKITBIO078 | 8435134847535 | SILO 2.0 (2 Tn) | - | - | - | 1 | BIOCLASS IC |  | tres bultos | (2050x322x280)(505x405x220)(505x405x220) | 1825
TKITBIO079 | 8435134847542 | SILO 3.0 (3 Tn) | - | - | - | 1 | BIOCLASS IC |  | tres bultos | (2050x322x280)(505x405x220)(505x405x220) | 1886
TKITBIO080 | 8435134847559 | SILO 4.0 (4 Tn) | - | - | - | 1 | BIOCLASS IC |  | tres bultos | (2100x412x280)(505x405x220)(505x405x220) | 1996
TKITBIO081 | 8435134847566 | SILO 5.0 (5 Tn) | - | - | - | 1 | BIOCLASS IC |  | tres bultos | tres bultos | 2115
TKITBIO087 | 8435134849041 | BOCA DE LLENADO STORZ | - | - | - | 1 | BIOCLASS IC |  |  |  | 180
TKITBIO093 | 8435134852805 | Kit vibrador silo textil | - | - | - | 1 | BIOCLASS IC | - | - | - | 358
TKITBIO094 | 8435134852720 | Kit anti-reboque llama | - | - | - | 1 | BIOCLASS IC 150 | - | - | - | 163
TKITBIO095 | 8435134852812 | Kit conmutador automático de boquillas | - | - | - | 1 | BIOCLASS IC | - | - | - | 2017
TKITBIO096 | 8435134852904 | Kit válvula mezcladora DX 18 | - | - | - | 1 | BIOCLASS IC DX | - | - | - | 135
TKITBIO097 | 8435134852911 | Kit válvula mezcladora DX 25 | - | - | - | 1 | BIOCLASS IC DX | - | - | - | 141
TKITBIO098 | 8435134852928 | Cenicero compresor DX 18 | - | - | - | 1 | BIOCLASS IC DX | - | - | - | 613
TKITBIO099 | 8435134852935 | Cenicero compresor DX 25 | - | - | - | 1 | BIOCLASS IC DX | - | - | - | 625
TKITBIO100 | 8435134853895 | KIT DE ACOPLAMIENTO PARA DEPOSITO DX L |  |  |  | 1 | BIOCLASS IC DX |  |  |  | 48
TKITBIO104 | 8435134853918 | KIT CONMUTADOR DE BOQUILLAS MANUAL 2 TOMAS |  |  |  | 1 | BIOCLASS IC |  |  |  | 83
TKITBIO105 | 8435134854168 | Sonda ambiente AFS | - | - | - | 1 | BIOCLASS IC |  |  |  | 25
TKITBIO106 | 8435134853925 | KIT CONMUTADOR DE BOQUILLAS MANUAL 4 TOMAS |  |  |  | 1 | BIOCLASS IC |  |  |  | 138
TKITBIO111 | 8435134854847 | Kit Confort iC RF | - | - | - | 1 | OPCIONES | - | - | - | 168
TKITBIO112 | 8435134854830 | Kit Sonda iC RF | - | - | - | 1 | OPCIONES | - | - | - | 115
TKITBIO115 | 8435134854823 | Kit acoplamiento CVS DUAL THERM | - | - | - | 1 | OPCIONES | - | - | - | 132
TKITBIO123 | 8435134854878 | KIT 2D | - | - | - | 1 | OPCIONES | 16,5 | 756250 | 550x550x250 | 617
TKITBIO138 | 8435134856063 | SILO 7,5 | - | - | - | 1 | BIOCLASS IC | 270 |  | 400*500*2600 | 2890
TKITBT0000 | 8435134843278 | KIT BT M | - | - | - | 1 | OPCIONES |  |  |  | 957
TKITBT0001 | 8435134843285 | KIT BT DM | - | - | - | 1 | OPCIONES |  |  |  | 1253
TKITBT0002 | 8435134843292 | KIT BT MS | - | - | - | 1 | OPCIONES |  |  |  | 1230
TKITBT0003 | 8435134843308 | KIT BT DMS | - | - | - | 1 | OPCIONES |  |  |  | 1484
TKITBT0004 | 8435134843315 | KIT BT 2M | - | - | - | 1 | OPCIONES |  |  |  | 1619
TKITBT0005 | 8435134843322 | KIT BT 2MS | - | - | - | 1 | OPCIONES |  |  |  | 1697
TKITDCL000 | 8435134847399 | KIT HIDRÁULICO HP | - | - | - | 1 | DUAL CLIMA |  |  |  | 323
TKITDCL003 | 8435134849553 | Kit de vaso de expansión calefacción FUSION HE | - | - | - | 1 | FUSION | - | - | - | 74
TKITDCL004 | 8435134849560 | Kit bomba de apoyo FUSION HE | - | - | - | 1 | FUSION | - | - | - | 209
TKITDCL005 | 8435134849577 | Kit de resistencia 1,5 kW FUSION | - | - | - | 1 | FUSION | - | - | - | 156
TKITDCL006 | 8435134849584 | Kit de resistencia 2,5 kW FUSION | - | - | - | 1 | FUSION | - | - | - | 190
TKITDCL007 | 8435134849591 | Kit de resistencia 3,5 kW FUSION | - | - | - | 1 | FUSION | - | - | - | 220
TKITDCL013 | 8435134851617 | KIT SALIDAS FUSION HYBRID GAS IZQUIERDA |  |  |  | 1 | FUSION HYBRID |  |  |  | 138
TKITDCL014 | 8435134851624 | KIT SALIDAS FUSION HYBRID GAS DERECHA |  |  |  | 1 | FUSION HYBRID |  |  |  | 138
TKITDCL015 | 8435134851679 | KIT SALIDAS FUSION HYBRID GAS SUPERIOR |  |  |  | 1 | FUSION HYBRID |  |  |  | 143
TKITDCL016 | 8435134852379 | Kit de adaptación estanca | - | - | - | 1 | OPCIONES |  |  |  | 183
TKITDCL017 | 8435134852164 | Kit hidráulico DC1D | - | - | - | 1 | OPCIONES |  |  |  | 442
TKITDCL020 | 8435134852850 | KIT FUSION HYBRID LTD (kit para calefacción por suelo radiante) |  |  |  | 1 | FUSION HYBRID |  |  |  | 820
TKITDCL021 | 8435134852867 | KIT FUSION HYBRID LTD (kit para calefacción por suelo radiante y refrigeración) |  |  |  | 1 | FUSION HYBRID |  |  |  | 990
TKITDCL022 | 8435134854144 | KIT SILENT BLOCKS UNIDAD EXTERIOR |  |  |  | 1 | FUSION HYBRID |  |  |  | 77
TKITDCL026 | 8435134850641 | Kit válvula de descarga antihielo | - | - | - | 1 | OPCIONES | 0.455 | 330000 | 110x50x60 | 145
TKITDCL027 | 8435134854762 | Soporte mural para display | - | - | - | 1 | OPCIONES | - | - | - | 27
TKITDCL033 | 8435134856230 | SOPORTE MURAL DISPLAY DUAL CLIMA HT | - | - | - | 1 | DUAL CLIMA HT | 0,34 |  | 105*220*160 | 27
TKITDCL034 | 8435134856186 | KIT RESISTENCIA ELECTRICA 1,5 KW DUAL CLIMA HT | - | - | - | 1 | DUAL CLIMA HT | 3 |  | 700*150*150 | 244
TKITDCL035 | 8435134856193 | KIT RESISTENCIA ELECTRICA 2,5 KW DUAL CLIMA HT | - | - | - | 1 | DUAL CLIMA HT | 3 |  | 700*150*150 | 264
TKITDCL036 | 8435134856209 | KIT RESISTENCIA ELECTRICA 3,5 KW DUAL CLIMA HT | - | - | - | 1 | DUAL CLIMA HT | 1 |  | 700*150*150 | 285
TKITDCL037 | 8435134856216 | KIT DE RESISTENCIA 1.5 KW FUSION HT | - | - | - | 1 | DUAL CLIMA HT | 2 |  | 700*150*150 | 255
TKITDCL038 | 8435134856223 | KIT DE RESISTENCIA 2.5 KW FUSION HT | - | - | - | 1 | DUAL CLIMA HT | 2 |  | 700*150*150 | 275
TKITDCL039 | 8435134856247 | KIT DE RESISTENCIA 3.5 KW FUSION HT | - | - | - | 1 | DUAL CLIMA HT | 2 |  | 700*150*150 | 296
TKITDCL040 | 8435134856292 | DESGASIFICADOR 6/9/12 | - | - | - | 1 | DUAL CLIMA HT | 7,5 |  | 270*310*220 | 153
TKITDCL041 | 8435134856483 | DESGASIFICADOR 16 | - | - | - | 1 | DUAL CLIMA HT | 7,9 |  | 270*310*220 | 158
TKITDCL044 | 8435134856490 | SONDA AF | - | - | - | 1 | DUAL CLIMA HT | 0,5 |  | 120*65*35 | 26
TKITELE000 | 8435134827322 | KIT ME | - | - | - | 1 | OPCIONES |  |  |  | 940
TKITEVT010 | 8435134827681 | KIT DM | - | - | - | 1 | OPCIONES |  |  |  | 1230
TKITEVT027 | 8435134849119 | Regleta de conexión con desconector de llenado |  |  |  | 1 | EVOL TOP NG | 2 | 6003000 | 90x580x115 | 196
TKITEVT028 | 8435134849126 | Regleta de conexión sin desconector de llenado |  |  |  | 1 | EVOL TOP NG | 1.5 | 6003000 | 90x580x115 | 117
TKITEVT029 | 8435134849133 | Juego de llaves |  |  |  | 1 | EVOL TOP NG | 1 | 6003000 | 90x580x115 | 71
TKITHYX000 | 8435134833699 | GRUPO DE SEGURIDAD | - | - | - | 1 | HYDRINOX |  |  |  | 49
TKITHYX001 | 8435134833590 | KIT TRIFÁSICO | - | - | - | 1 | HYDRINOX |  |  |  | 44
TKITHYX002 | 8435134835419 | TRÍPODE | - | - | - | 1 | HYDRINOX |  |  |  | 92
TKITHYX009 | 8435134846477 | Protección catódica HYDRINOX 150 S | - | - | - | 1 | HYDRINOX | - | - | - | 156
TKITHYX010 | 8435134846484 | Protección catódica HYDRINOX 200 S | - | - | - | 1 | HYDRINOX | - | - | - | 156
TKITHYX011 | 8435134849412 | Protección catódica HYDRINOX 300 S | - | - | - | 1 | HYDRINOX | - | - | - | 156
TKITHYX012 | 8435134851594 | Kit Peana Hydrinox 500 | - | - | - | 1 | OPCIONES | 20 | 121032000 | 820x820x180 | 114
TKITJAF004 | 8435134842998 | KIT HIDRAULICO PARA JAKA HFD CONDENS | - | - | - | 1 | JAKA HFD CONDENS |  |  |  | 565
TKITJAK003 | 8435134845692 | KIT HIDRAULICO 20 OD | - | - | - | 1 | JAKA HFD CONDNES OD |  |  |  | 348
TKITJAK004 | 8435134845708 | KIT HIDRAULICO 30 OD | - | - | - | 1 | JAKA HFD CONDNES OD |  |  |  | 373
TKITJAK005 | 8435134845715 | KIT HIDRAULICO 40 OD | - | - | - | 1 | JAKA HFD CONDNES OD |  |  |  | 385
TKITLIG003 | 8435134846989 | KIT ANTICONDENSADOS LIGNUM NG 20 | - | - | - | 1 | LIGNUM NG | 13.5 |  |  | 617
TKITLIG004 | 8435134847832 | KIT ANTICONDENSADOS LIGNUM NG 30 | - | - | - | 1 | LIGNUM NG | 14 |  |  | 617
TKITLIG005 | 8435134847849 | KIT ANTICONDENSADOS LIGNUM NG 40 | - | - | - | 1 | LIGNUM NG | 14.5 |  |  | 617
TKITMIN000 | 8435134850818 | Conjunto patas niveladoras | - | - | - | 1 | OPCIONES |  |  |  | 16
TKITMIN001 | 8435134850825 | Kit MDM (Para MINNY DUO, circuito mezclado y directo) | - | - | - | 1 | MINNY |  |  |  | 1041
TKITMIN002 | 8435134850832 | Kit MM (Para MINNY DUO, circuito mezclado) | - | - | - | 1 | MINNY |  |  |  | 903
TKITMIN003 | 8435134850849 | Kit M2D (Para MINNY DUO, 2 circuitos directos) | - | - | - | 1 | MINNY |  |  |  | 671
TKITMIN004 | 8435134850887 | Kit MMt (Para MINNY CAL, circuito mezclado) | - | - | - | 1 | MINNY |  |  |  | 428
TKITMIN005 | 8435134850894 | Kit MDMt (Para MINNY CAL, circuito mezclado y directo) | - | - | - | 1 | MINNY |  |  |  | 574
TKITSAN000 | 8435134804835 | PROTECCION CATODICA DX | - | - | - | 1 | OPCIONES | 1.31 | 17085 | 150x170x670 | 159
TKITSIR000 | 8435134804866 | KIT DE CONEXIÓN SIRENA CAL FD A SANIT G/B | - | - | - | 1 | Varios |  |  |  | 71
TKITSIR002 | 8435134804880 | KIT DE CONEXIÓN SIRENA CAL/CAL E A SANIT G/B | - | - | - | 1 | Varios |  |  |  | 71
TKITSOL000 | 8435134823775 | PROTECCIÓN CATÓDICA | - | - | - | 1 | EVOLUTION SOLAR H | 6 |  |  | 156
TKITSRA005 | 8435134840413 | KIT SUELO RADIANTE SRM2 | - | - | - | 1 | SIRENA MIX DUO H e / SIRENA MIX DUO HV e | 8.3 | 18600 | 150x310x402 | 411
TKITSRA006 | 8435134840420 | KIT SUELO RADIANTE SRC2 | - | - | - | 1 | SIRENA CAL He / SIRENA HV e | 8.3 | 18600 | 150x310x403 | 411
TKITSRA007 | 8435134840390 | KIT SUELO RADIANTE SRAC2/EV | - | - | - | 1 | EVOLUTION HAC | 8.3 | 18600 | 150x310x400 | 407
TKITSRA008 | 8435134840406 | KIT SUELO RADIANTE SRAM2/EV | - | - | - | 1 | EVOLUTION HAM | 8.3 | 18600 | 150x310x401 | 407
TKITSRF012 | 8435134840437 | KIT SUELO RADIANTE SRF2-30 | - | - | - | 1 | OPCIONES | 8.3 | 44956.5 | 215x410x510 | 407
TKITSRF013 | 8435134840444 | KIT SUELO RADIANTE SRF2-40 | - | - | - | 1 | OPCIONES | 8.3 | 44956.5 | 215x410x510 | 407
TKITSRF014 | 8435134840451 | KIT SUELO RADIANTE SRFM2/EV30 TOUCH | - | - | - | 1 | EVOLUTION HFM | 8.3 | 18600 | 150x310x405 | 407
TKITSRF015 | 8435134840468 | KIT SUELO RADIANTE SRFM2/EV40 TOUCH | - | - | - | 1 | EVOLUTION HFM | 8.3 | 18600 | 150x310x405 | 407
TKITSRF016 | 8435134840475 | KIT SUELO RADIANTE SRFC2/EV TOUCH | - | - | - | 1 | EVOLUTION HFC | 8.3 | 18600 | 150x310x404 | 407
TKITSRJ003 | 8435134840482 | KIT SUELO RADIANTE SRJ1 | - | - | - | 1 | OPCIONES | 10.86 | 44956.5 | 215x410x510 | 540
TKITSRN005 | 8435134840505 | KIT SUELO RADIANTE SRN1 2004 | - | - | - | 1 | OPCIONES | 8.175 | 44956.5 | 215x410x510 | 314
TKITTER008 | 8435134805047 | KIT VALVULA MEZCLADORA ACS TERMA | - | - | - | 1 | OPCIONES | 3 |  |  | 135
TLAGBVS000 | 8435134827360 | LAGO BVS | - | - | - | 1 | REGULADOR CLIMÁTICO |  |  |  | 398
TLAGV00000 | 8435134827346 | LAGO V | - | - | - | 1 | REGULADOR CLIMÁTICO |  |  |  | 387
TLIG000013 | 8435134846996 | LIGNUM NG 20 | - | - | A+ | 1 | LIGNUM NG | 415 | 774900000 | 1230x600x1050 | 3353
TLIG000014 | 8435134847016 | LIGNUM NG 30 | - | - | A+ | 1 | LIGNUM NG | 455 | 924787500 | 1355x650x1050 | 3667
TLIG000015 | 8435134847023 | LIGNUM NG 40 | - | - | A+ | 1 | LIGNUM NG | 495 | 1211031250 | 1355x650x1375 | 4298
TLIG000016 | 8435134848266 | PACK UNIT LG 30 BT DUO 750 | - | - | - | 1 | PACKS LIGNUM | 700 | tres bultos | tres bultos | 6024
TLIG000017 | 8435134848273 | PACK UNIT LG 40 BT DUO 1000 | - | - | - | 1 | PACKS LIGNUM | 750 | tres bultos | tres bultos | 6888
TLIG000018 | 8435134848280 | PACK UNIT LG 30 BT 750 | - | - | - | 1 | PACKS LIGNUM | 700 | tres bultos | tres bultos | 5673
TLIG000019 | 8435134848297 | PACK UNIT LG 40 BT 1000 | - | - | - | 1 | PACKS LIGNUM | 700 | tres bultos | tres bultos | 6636
TMCN000024 | 8435134838212 | MCF 30-HDN 100 LTS VITRI. | B | B | - | 1 | MCF HDN | 244 | 965632 | 1840X640X820 | 3185
TMCN000025 | 8435134838236 | MCF 40-HDN 100 LTS VITRI. | B | B | - | 1 | MCF HDN | 285 | 1095168 | 1840X640X930 | 3344
TMCN000026 | 8435134838229 | MCF 50-HDN 100 LTS VITRI. | B | B | - | 1 | MCF HDN | 312 | 1201152 | 1840X640X1020 | 3612
TMCX000103 | 8435134838175 | MCF 30-HDX 100 LTS | B | B | - | 1 | MCF HDX | 258 | 965632 | 1840X640X820 | 3414
TMCX000104 | 8435134838182 | MCF 40-HDX 100 LTS | B | B | - | 1 | MCF HDX | 304 | 1095168 | 1840X640X930 | 3601
TMCX000105 | 8435134838199 | MCF 30-HDX 130 LTS | B | B | - | 1 | MCF HDX | 273 | 965632 | 1840X640X820 | 3605
TMCX000106 | 8435134838205 | MCF 40-HDX 130 LTS | B | B | - | 1 | MCF HDX | 312 | 1095168 | 1840X640X930 | 3776
TMCX000107 | 8435134838243 | MCF 50-HDX 100 LTS | B | B | - | 1 | MCF HDX | 338 | 1201152 | 1840X640X1020 | 3988
TMCX000108 | 8435134838250 | MCF 50-HDX 130 LTS | B | B | - | 1 | MCF HDX | 347 | 1201152 | 1840X640X1020 | 4178
TMCX000116 | 8435134838502 | MCF 30-HDX 100 LTS con KIT SRX1 | B | B | - | 1 | MCF HDX | 261 | 965632 | 1840X640X820 | 4148
TMCX000117 | 8435134838519 | MCF 40-HDX 100 LTS con KIT SRX1 | B | B | - | 1 | MCF HDX | 307 | 1095168 | 1840X640X930 | 4320
TMCX000118 | 8435134838526 | MCF 50-HDX 100 LTS con KIT SRX1 | B | B | - | 1 | MCF HDX | 341 | 1201152 | 1840X640X1020 | 4712
TMCX000119 | 8435134838533 | MCF 30-HDX 130 LTS con KIT SRX1 | B | B | - | 1 | MCF HDX | 276 | 965632 | 1840X640X820 | 4324
TMCX000120 | 8435134838540 | MCF 40-HDX 130 LTS con KIT SRX1 | B | B | - | 1 | MCF HDX | 315 | 1095168 | 1840X640X930 | 4500
TMCX000121 | 8435134838557 | MCF 50-HDX 130 LTS con KIT SRX1 | B | B | - | 1 | MCF HDX | 350 | 1201152 | 1840X640X1020 | 4901
TMCXE00036 | 8435134839417 | MCF 30-HDX 100 LTS e | B | B | - | 1 | MCF HDX | 258 | 965632 | 1840X640X820 | 3490
TMCXE00037 | 8435134839424 | MCF 40-HDX 100 LTS e | B | B | - | 1 | MCF HDX | 304 | 1095168 | 1840X640X930 | 3666
TMCXE00038 | 8435134839431 | MCF 50-HDX 100 LTS e | B | B | - | 1 | MCF HDX | 338 | 1201152 | 1840X640X1020 | 4058
TMCXE00039 | 8435134839448 | MCF 30-HDX 130 LTS e | B | B | - | 1 | MCF HDX | 273 | 965632 | 1840X640X820 | 3672
TMCXE00040 | 8435134839455 | MCF 40-HDX 130 LTS e | B | B | - | 1 | MCF HDX | 312 | 1095168 | 1840X640X930 | 3847
TMCXE00041 | 8435134839462 | MCF 50-HDX 130 LTS e | B | B | - | 1 | MCF HDX | 347 | 1201152 | 1840X640X1020 | 4248
TMCXE00042 | 8435134839479 | MCF 30-HDX 100 LTS e con Kit SRX2 | B | B | - | 1 | MCF HDX | 260 | 965632 | 1840X640X820 | 3811
TMCXE00043 | 8435134839486 | MCF 40-HDX 100 LTS e con Kit SRX2 | B | B | - | 1 | MCF HDX | 306 | 1095168 | 1840X640X930 | 3986
TMCXE00044 | 8435134839493 | MCF 50-HDX 100 LTS e con Kit SRX2 | B | B | - | 1 | MCF HDX | 340 | 1201152 | 1840X640X1020 | 4382
TMCXE00045 | 8435134839509 | MCF 30-HDX 130 LTS e con Kit SRX2 | B | B | - | 1 | MCF HDX | 275 | 965632 | 1840X640X820 | 3991
TMCXE00046 | 8435134839516 | MCF 40-HDX 130 LTS e con Kit SRX2 | B | B | - | 1 | MCF HDX | 314 | 1095168 | 1840X640X930 | 4168
TMCXE00047 | 8435134839523 | MCF 50-HDX 130 LTS e con Kit SRX2 | B | B | - | 1 | MCF HDX | 349 | 1201152 | 1840X640X1020 | 4570
TMCXS00080 | 8435134840529 | MCF SOLAR 30 HDX - 1L | B | A | - | 1 | MCF SOLAR HDX | 458 | (1809600)(1031745) | (2175x1040x800)(1850x660x845) | 6419
TMCXS00081 | 8435134840536 | MCF SOLAR 30 HDX PLUS - 1L | B | A | - | 1 | MCF SOLAR HDX | 458 | (2157600)(1031745) | (2175x1240x800)(1850x660x845) | 6624
TMCXS00082 | 8435134840543 | MCF SOLAR 30 HDX - 2L | B | A+ | - | 1 | MCF SOLAR HDX | 498 | (1809600)(1031745) | (2175x1040x800)(1850x660x845) | 7080
TMCXS00083 | 8435134840550 | MCF SOLAR 30 HDX PLUS - 2L | B | A+ | - | 1 | MCF SOLAR HDX | 498 | (2157600)(1031745) | (2175x1240x800)(1850x660x845) | 7285
TMCXS00084 | 8435134840567 | MCF SOLAR 30 HDX - 1L | B | A | - | 1 | MCF SOLAR HDX | 458 | (1809600)(1031745) | (2175x1040x800)(1850x660x845) | 6735
TMCXS00085 | 8435134840574 | MCF SOLAR 30 HDX PLUS - 1L | B | A | - | 1 | MCF SOLAR HDX | 458 | (2157600)(1031745) | (2175x1240x800)(1850x660x845) | 6941
TMCXS00086 | 8435134840581 | MCF SOLAR 30 HDX - 2L | B | A+ | - | 1 | MCF SOLAR HDX | 498 | (1809600)(1031745) | (2175x1040x800)(1850x660x845) | 7396
TMCXS00087 | 8435134840598 | MCF SOLAR 30 HDX PLUS - 2L | B | A+ | - | 1 | MCF SOLAR HDX | 498 | (2157600)(1031745) | (2175x1240x800)(1850x660x845) | 7600
TMCXS00088 | 8435134840604 | MCF SOLAR 30 HDX - 1XL | B | A | - | 1 | MCF SOLAR HDX | 465 | (2013180)(1031745) | (2175x1040x890)(1850x660x845) | 6534
TMCXS00089 | 8435134840611 | MCF SOLAR 30 HDX PLUS - 1XL | B | A | - | 1 | MCF SOLAR HDX | 465 | (2400330)(1031745) | (2175x1240x890)(1850x660x845) | 6737
TMCXS00090 | 8435134840628 | MCF SOLAR 30 HDX - 2XL | B | A+ | - | 1 | MCF SOLAR HDX | 512 | (2013180)(1031745) | (2175x1040x890)(1850x660x845) | 7309
TMCXS00091 | 8435134840635 | MCF SOLAR 30 HDX PLUS - 2XL | B | A+ | - | 1 | MCF SOLAR HDX | 512 | (2400330)(1031745) | (2175x1240x890)(1850x660x845) | 7511
TMCXS00092 | 8435134840642 | MCF SOLAR 30 HDX - 1XL | B | A | - | 1 | MCF SOLAR HDX | 465 | (2013180)(1031745) | (2175x1040x890)(1850x660x845) | 6850
TMCXS00093 | 8435134840659 | MCF SOLAR 30 HDX PLUS - 1XL | B | A | - | 1 | MCF SOLAR HDX | 465 | (2400330)(1031745) | (2175x1240x890)(1850x660x845) | 7057
TMCXS00094 | 8435134840666 | MCF SOLAR 30 HDX - 2XL | B | A+ | - | 1 | MCF SOLAR HDX | 512 | (2013180)(1031745) | (2175x1040x890)(1850x660x845) | 7625
TMCXS00095 | 8435134840673 | MCF SOLAR 30 DX PLUS - 2XL | B | A+ | - | 1 | MCF SOLAR HDX | 512 | (2400330)(1031745) | (2175x1240x890)(1850x660x845) | 7828
TMCXS00096 | 8435134840680 | MCF SOLAR 40 HDX - 1L | B | A | - | 1 | MCF SOLAR HDX | (340)(174) | (1809600)(914760) | (2175x1040x800)(1850x660x845) | 6593
TMCXS00097 | 8435134840697 | MCF SOLAR 40 HDX PLUS - 1L | B | A | - | 1 | MCF SOLAR HDX | (340)(174) | (1809600)(914760) | (2175x1040x800)(1850x660x845) | 6794
TMCXS00098 | 8435134840703 | MCF SOLAR 40 HDX - 2L | B | A+ | - | 1 | MCF SOLAR HDX | (380)(174) | (2013180)(914760) | (2175x1040x890)(1850x660x845) | 7252
TMCXS00099 | 8435134840710 | MCF SOLAR 40 HDX PLUS - 2L | B | A+ | - | 1 | MCF SOLAR HDX | (380)(174) | (2013180)(914760) | (2175x1040x890)(1850x660x845) | 7456
TMCXS00100 | 8435134840727 | MCF SOLAR 40 HDX - 1L | B | A | - | 1 | MCF SOLAR HDX | (340)(174) | (1809600)(914760) | (2175x1040x800)(1850x660x845) | 6907
TMCXS00101 | 8435134840734 | MCF SOLAR 40 HDX PLUS - 1L | B | A | - | 1 | MCF SOLAR HDX | (340)(174) | (1809600)(914760) | (2175x1040x800)(1850x660x845) | 7114
TMCXS00102 | 8435134840741 | MCF SOLAR 40 HDX - 2L | B | A+ | - | 1 | MCF SOLAR HDX | (380)(174) | (2013180)(914760) | (2175x1040x890)(1850x660x845) | 7570
TMCXS00103 | 8435134840758 | MCF SOLAR 40 HDX PLUS - 2L | B | A+ | - | 1 | MCF SOLAR HDX | (380)(174) | (2013180)(914760) | (2175x1040x890)(1850x660x845) | 7773
TMCXS00104 | 8435134840765 | MCF SOLAR 40 HDX - 1XL | B | A | - | 1 | MCF SOLAR HDX | (347)(174) | (2157600)(914760) | (2175x1240x800)(1850x660x845) | 6707
TMCXS00105 | 8435134840772 | MCF SOLAR 40 HDX PLUS - 1XL | B | A | - | 1 | MCF SOLAR HDX | (347)(174) | (2157600)(914760) | (2175x1240x800)(1850x660x845) | 6909
TMCXS00106 | 8435134840789 | MCF SOLAR 40 HDX - 2XL | B | A+ | - | 1 | MCF SOLAR HDX | (394)(174) | (2400330)(914760) | (2175x1240x890)(1850x660x845) | 7481
TMCXS00107 | 8435134840796 | MCF SOLAR 40 HDX PLUS - 2XL | B | A+ | - | 1 | MCF SOLAR HDX | (394)(174) | (2400330)(914760) | (2175x1240x890)(1850x660x845) | 7683
TMCXS00108 | 8435134840802 | MCF SOLAR 40 HDX - 1XL | B | A | - | 1 | MCF SOLAR HDX | (347)(174) | (2157600)(914760) | (2175x1240x800)(1850x660x845) | 7022
TMCXS00109 | 8435134840819 | MCF SOLAR 40 HDX PLUS - 1XL | B | A | - | 1 | MCF SOLAR HDX | (347)(174) | (2157600)(914760) | (2175x1240x800)(1850x660x845) | 7227
TMCXS00110 | 8435134840826 | MCF SOLAR 40 HDX - 2XL | B | A+ | - | 1 | MCF SOLAR HDX | (394)(174) | (2400330)(914760) | (2175x1240x890)(1850x660x845) | 7796
TMCXS00111 | 8435134840833 | MCF SOLAR 40 HDX PLUS - 2XL | B | A+ | - | 1 | MCF SOLAR HDX | (394)(174) | (2400330)(914760) | (2175x1240x890)(1850x660x845) | 8000
TMCXV00024 | 8435134838267 | MCF 30-HDXV 100 LTS | B | B | - | 1 | MCF HDXV | 260 | 965632 | 1840X640X820 | 3633
TMCXV00025 | 8435134838274 | MCF 40-HDXV 100 LTS | B | B | - | 1 | MCF HDXV | 306 | 1095168 | 1840X640X930 | 3811
TMCXV00026 | 8435134838281 | MCF 30-HDXV 130 LTS | B | B | - | 1 | MCF HDXV | 275 | 965632 | 1840X640X820 | 3816
TMCXV00027 | 8435134838298 | MCF 40-HDXV 130 LTS | B | B | - | 1 | MCF HDXV | 314 | 1095168 | 1840X640X930 | 3985
TMCXV00032 | 8435134838403 | MCF 30-HDXV 100 LTS con Kit SRX1 | B | B | - | 1 | MCF HDXV | 263 | 965632 | 1840X640X820 | 4356
TMCXV00033 | 8435134838410 | MCF 40-HDXV 100 LTS con Kit SRX1 | B | B | - | 1 | MCF HDXV | 309 | 1095168 | 1840X640X930 | 4534
TMCXV00034 | 8435134838427 | MCF 30-HDXV 130 LTS con Kit SRX1 | B | B | - | 1 | MCF HDXV | 278 | 965632 | 1840X640X820 | 4539
TMCXV00035 | 8435134838434 | MCF 40-HDXV 130 LTS con Kit SRX1 | B | B | - | 1 | MCF HDXV | 317 | 1095168 | 1840X640X930 | 4709
TMCXVE0024 | 8435134839530 | MCF 30-HDXV 100 LTS e | B | B | - | 1 | MCF HDXV | 260 | 965632 | 1840X640X820 | 3700
TMCXVE0025 | 8435134839547 | MCF 40-HDXV 100 LTS e | B | B | - | 1 | MCF HDXV | 306 | 1095168 | 1840X640X930 | 3879
TMCXVE0026 | 8435134839554 | MCF 30-HDXV 130 LTS e | B | B | - | 1 | MCF HDXV | 275 | 965632 | 1840X640X820 | 3883
TMCXVE0027 | 8435134839561 | MCF 40-HDXV 130 LTS e | B | B | - | 1 | MCF HDXV | 314 | 1095168 | 1840X640X930 | 4056
TMCXVE0028 | 8435134839578 | MCF 30-HDXV 100 LTS e con Kit SRX2 | B | B | - | 1 | MCF HDXV | 262 | 965632 | 1840X640X820 | 4023
TMCXVE0029 | 8435134839585 | MCF 40-HDXV 100 LTS e con Kit SRX2 | B | B | - | 1 | MCF HDXV | 308 | 1095168 | 1840X640X930 | 4200
TMCXVE0030 | 8435134839592 | MCF 30-HDXV 130 LTS e con Kit SRX2 | B | B | - | 1 | MCF HDXV | 277 | 965632 | 1840X640X820 | 4204
TMCXVE0031 | 8435134839608 | MCF 40-HDXV 130 LTS e con Kit SRX2 | B | B | - | 1 | MCF HDXV | 316 | 1095168 | 1840X640X930 | 4377
TMIN000002 | 8435134850719 | MINNY DUO 30 | A | A | - | 1 | MINNY | 130 | 353458560 | 1020x476x728 | 3084
TMIN000003 | 8435134851228 | MINNY CAL 20 | A | - | - | 1 | MINNY |  |  |  | 2716
TMIN000004 | 8435134851136 | MINNY CAL 30 | A | - | - | 1 | MINNY |  |  |  | 2774
TPRO000000 | 8435134806839 | PROGRAMADOR DIARIO/ANALOGICO OPC. | - | - | - | 1 | OPCIONES | 0.15 | 283.5 | 90x90x35 | 70
TQDM000006 | 8435134808048 | Q. DOMESTIC D-6 | - | - | - | 1 | DOMESTIC | 17 | 61912 | 355x320x545 | 697
TQDM000010 | 8435134808055 | Q. DOMESTIC D-10 | - | - | - | 1 | DOMESTIC | 17 | 61912 | 355x320x545 | 723
TQDMV0C004 | 8435134807935 | Q. DOMESTIC D3 | - | - | - | 1 | DOMESTIC | 12 | 38400 | 320x375x320 | 536
TQDMV0C005 | 8435134849713 | D-3 LN SIN PR VENTA | - | - | - | 1 | OPCIONES | 9 | - | - | 558
TQDMV0C006 | 8435134850061 | D-4 G LN (FD-50) | - | - | - | 1 | OPCIONES | - | - | - | 720
TQDMV0L004 | 8435134807959 | Q. DOMESTIC D4 | - | - | - | 1 | DOMESTIC | 12 | 38400 | 320x375x320 | 536
TQDMV0L005 | 8435134849973 | D-4 LN SIN PR VENTA | - | - | - | 1 | OPCIONES | - | - | - | 558
TQDMVPC004 | 8435134807898 | Q. DOMESTIC D3 P | - | - | - | 1 | DOMESTIC | 12 | 38400 | 320x375x320 | 609
TQDMVPC005 | 8435134849980 | D-3 LN CON PR VENTA | - | - | - | 1 | OPCIONES | - | - | - | 633
TQDMVPL004 | 8435134807911 | Q. DOMESTIC D4 P | - | - | - | 1 | DOMESTIC | 12 | 38400 | 320x375x320 | 609
TQDMVPL005 | 8435134849997 | D-4 LN CON PR VENTA | - | - | - | 1 | OPCIONES | - | - | - | 633
TSAN000042 | 8435134808451 | SANIT 100 GR | - | - | C | 1 | SANIT | 108 | 497728 | 1010x640x770 | 1234
TSAN000043 | 8435134808468 | SANIT 130 GR | - | - | C | 1 | SANIT | 111 | 497728 | 1010x640x770 | 1378
TSAN000044 | 8435134847580 | SANIT SE 100 | - | - | B | 1 | ACUMULADORES ACS | 65 | 440015400 | 990x710x626 | 933
TSAN000045 | 8435134847597 | SANIT SE 150 | - | - | B | 1 | ACUMULADORES ACS | 81 | 533352000 | 1200x710x626 | 1065
TSAN000046 | 8435134847603 | SANIT SE 200 | - | - | B | 1 | ACUMULADORES ACS | 90 | 644467000 | 1450x710x626 | 1408
TSAN000047 | 8435134847610 | SANIT SE 250 | - | - | C | 1 | ACUMULADORES ACS | 96 | 745216000 | 1600x710x656 | 1568
TSAN000048 | 8435134847627 | SANIT SE 300 | - | - | C | 1 | ACUMULADORES ACS | 110 | 861656000 | 1850x710x656 | 1816
TSAN000052 | 8435134847726 | SANIT S 100 | - | - | B | 1 | ACUMULADORES ACS | 65 | 440015400 | 990x710x626 | 831
TSAN000053 | 8435134847733 | SANIT S 150 | - | - | B | 1 | ACUMULADORES ACS | 80 | 533352000 | 1200x710x626 | 975
TSAN000054 | 8435134847740 | SANIT S 200 | - | - | B | 1 | ACUMULADORES ACS | 89 | 644467000 | 1450x710x626 | 1254
TSAN000055 | 8435134847757 | SANIT S 250 | - | - | C | 1 | ACUMULADORES ACS | 96 | 745216000 | 1600x710x656 | 1439
TSAN000056 | 8435134847764 | SANIT S 300 | - | - | C | 1 | ACUMULADORES ACS | 110 | 861656000 | 1850x710x656 | 1675
TSAN000057 | 8435134847771 | SANIT S 500 | - | - | - | 1 | ACUMULADORES ACS | 140 | 1226242000 | 1780x830x830 | 2851
TSAN000058 | 8435134847788 | SANIT S 750 | - | - | - | 1 | ACUMULADORES ACS | 190 | 1731856000 | 1960x940x940 | 4102
TSAN000059 | 8435134847795 | SANIT S 1000 | - | - | - | 1 | ACUMULADORES ACS | 240 | 2254000000 | 1750x1150x1120 | 6611
TSAN000060 | 8435134847801 | SANIT S 1000 SBH | - | - | - | 1 | ACUMULADORES ACS | 240 | 2254000000 | 1750x1150x1120 | 5072
TSAN000061 | 8435134847481 | SANIT HE 150 | - | - | C | 1 | SANIT | 81 | 533352000 | 1200x710x626 | 1162
TSAN000062 | 8435134847498 | SANIT HE 200 | - | - | C | 1 | SANIT | 100 | 644467000 | 1450x710x626 | 1515
TSAN000063 | 8435134847504 | SANIT HE 300 | - | - | C | 1 | SANIT | 90 | 861656000 | 1850x710x656 | 1857
TSAN000064 | 8435134847511 | SANIT HE 200 DS | - | - | C | 1 | SANIT | 110 | 644467000 | 1450x710x626 | 1633
TSAN000065 | 8435134847528 | SANIT HE 300 DS | - | - | C | 1 | SANIT | 100 | 861656000 | 1850x710x656 | 1976
TSAN000066 | 8435134848891 | SANIT DCE 100 | - | - | C | 1 | SANIT | 66 | 533352000 | 1200x710x626 | 933
TSAN000067 | 8435134848884 | SANIT DCE 150 | - | - | C | 1 | SANIT | 81 | 533352000 | 1200x710x626 | 1065
TSAN000068 | 8435134848877 | SANIT DCE 200 | - | - | C | 1 | SANIT | 100 | 800028000 | 1800x710x626 | 1408
TSAN000069 | 8435134848860 | SANIT DCE 250 | - | - | C | 1 | SANIT | 115 | 533352000 | 1200x710x626 | 1568
TSAN000070 | 8435134848907 | SANIT DC 100 | - | - | C | 1 | SANIT | 66 | 533352000 | 1200x710x626 | 831
TSAN000071 | 8435134848914 | SANIT DC 150 | - | - | C | 1 | SANIT | 81 | 533352000 | 1200x710x626 | 975
TSAN000072 | 8435134848921 | SANIT DC 200 | - | - | C | 1 | SANIT | 100 | 800028000 | 1800x710x626 | 1254
TSAN000073 | 8435134848938 | SANIT DC 250 | - | - | C | 1 | SANIT | 115 | 800028000 | 1800x710x626 | 1439
TSIRC00F15 | 8435134838151 | SIRENA CAL HFD-30 | B | - | - | 1 | SIRENA HFD | 156 | 418000 | 1000X550X760 | 1959
TSIRC00F16 | 8435134838144 | SIRENA CAL HFD-40 | B | - | - | 1 | SIRENA HFD | 189 | 473000 | 1000X550X960 | 2133
TSIRC00F17 | 8435134838168 | SIRENA CAL HFD-50 | B | - | - | 1 | SIRENA HFD | 218 | 528000 | 1000X550X1060 | 2421
TSIRCE00C2 | 8435134839615 | SIRENA CAL 25 H e | B | - | - | 1 | SIRENA CAL H e | 126 | 418000 | 1000x550x760 | 1987
TSIRCE00C3 | 8435134839622 | SIRENA CAL 35 H e | B | - | - | 1 | SIRENA CAL H e | 142 | 4569500 | 1000x550x830 | 2130
TSIRCE00F3 | 8435134839639 | SIRENA CAL HFD 30 e | B | - | - | 1 | SIRENA CAL HFD e | 156 | 418000 | 1000X550X760 | 2023
TSIRCE00F4 | 8435134839646 | SIRENA CAL HFD 40 e | B | - | - | 1 | SIRENA CAL HFD e | 189 | 473000 | 1000X550X960 | 2193
TSIRCE00F5 | 8435134839653 | SIRENA CAL HFD 50 e | B | - | - | 1 | SIRENA CAL HFD e | 218 | 528000 | 1000X550X1060 | 2487
TSIRCEV0C2 | 8435134839660 | SIRENA CAL 25 HV e | B | - | - | 1 | SIRENA CAL HV e | 132 | 546000 | 1000x650x840 | 2130
TSIRCEV0C3 | 8435134839677 | SIRENA CAL 35 HV e | B | - | - | 1 | SIRENA CAL HV e | 150 | 572000 | 1000x650x880 | 2272
TSIRM00F12 | 8435134838137 | SIRENA MIX DUO HFD-30 | B | B | - | 1 | SIRENA HFD | 163 | 418000 | 1000X550X760 | 2407
TSIRM00F13 | 8435134838120 | SIRENA MIX DUO HFD-40 | B | B | - | 1 | SIRENA HFD | 195 | 528000 | 1000X550X960 | 2506
TSIRMC0F00 | 8435134852102 | SIRENA MIX DUO HFD 30 CONDENS | - | - | - | 1 | SIRENA | 200 | 558304320 | 1004x560x993 | 3102
TSIRMC0F01 | 8435134852119 | SIRENA MIX DUO HFD 40 CONDENS | - | - | - | 1 | SIRENA | 235 | 614528320 | 1004x560x1093 | 3213
TSIRME00C2 | 8435134839684 | SIRENA MIX DUO 25 H e | B | B | - | 1 | SIRENA MIX DUO H e | 133 | 418000 | 1000x550x760 | 2377
TSIRME00C3 | 8435134839691 | SIRENA MIX DUO 35 H e | B | B | - | 1 | SIRENA MIX DUO H e | 151 | 4569500 | 1000x550x830 | 2511
TSIRME00F2 | 8435134839707 | SIRENA MIX DUO HFD-30 e | B | B | - | 1 | SIRENA HFD | 163 | 418000 | 1000X550X760 | 2468
TSIRME00F3 | 8435134839714 | SIRENA MIX DUO HFD-40 e | B | B | - | 1 | SIRENA HFD | 195 | 528000 | 1000X550X760 | 2569
TSIRMEV0C2 | 8435134839721 | SIRENA MIX DUO 25 HV e | B | B | - | 1 | SIRENA MIX DUO HV e | 138 | 546000 | 1000x650x840 | 2517
TSIRMEV0C3 | 8435134839738 | SIRENA MIX DUO 35 HV e | B | B | - | 1 | SIRENA MIX DUO HV e | 160 | 572000 | 1000x650x880 | 2654
TSIRS00048 | 8435134840840 | SIRENA SOLAR 30 HFD L | B | A | - | 1 | SIRENA SOLAR HFD | 331 | 1809600 | 2175x1040x800 | 4749
TSIRS00049 | 8435134840857 | SIRENA SOLAR 30 HFD PLUS L | B | A | - | 1 | SIRENA SOLAR HFD | 331 | 1809600 | 2175x1040x800 | 4955
TSIRS00050 | 8435134840864 | SIRENA SOLAR 30 HFD L | B | A | - | 1 | SIRENA SOLAR HFD | 331 | 1809600 | 2175x1040x800 | 5068
TSIRS00051 | 8435134840871 | SIRENA SOLAR 30 HFD PLUS L | B | A | - | 1 | SIRENA SOLAR HFD | 331 | 1809600 | 2175x1040x800 | 5272
TSIRS00052 | 8435134840888 | SIRENA SOLAR 30 HFD XL | B | A | - | 1 | SIRENA SOLAR HFD | 341 | 2157600 | 2175x1240x800 | 4864
TSIRS00053 | 8435134840895 | SIRENA SOLAR 30 HFD PLUS XL | B | A | - | 1 | SIRENA SOLAR HFD | 341 | 2157600 | 2175x1240x800 | 5068
TSIRS00054 | 8435134840901 | SIRENA SOLAR 30 HFD XL | B | A | - | 1 | SIRENA SOLAR HFD | 341 | 2157600 | 2175x1240x800 | 5181
TSIRS00055 | 8435134840918 | SIRENA SOLAR 30 HFD PLUS XL | B | A | - | 1 | SIRENA SOLAR HFD | 341 | 2157600 | 2175x1240x800 | 5385
TSIRS00056 | 8435134840925 | SIRENA SOLAR 40 HFD L | B | A | - | 1 | SIRENA SOLAR HFD | 351 | 1809600 | 2175x1040x800 | 4846
TSIRS00057 | 8435134840932 | SIRENA SOLAR 40 HFD PLUS L | B | A | - | 1 | SIRENA SOLAR HFD | 351 | 1809600 | 2175x1040x800 | 5052
TSIRS00058 | 8435134840949 | SIRENA SOLAR 40 HFD L | B | A | - | 1 | SIRENA SOLAR HFD | 351 | 1809600 | 2175x1040x800 | 5165
TSIRS00059 | 8435134840956 | SIRENA SOLAR 40 HFD PLUS L | B | A | - | 1 | SIRENA SOLAR HFD | 351 | 1809600 | 2175x1040x800 | 5369
TSIRS00060 | 8435134840963 | SIRENA SOLAR 40 HFD XL | B | A | - | 1 | SIRENA SOLAR HFD | 358 | 2157600 | 2175x1240x800 | 4961
TSIRS00061 | 8435134840970 | SIRENA SOLAR 40 HFD PLUS XL | B | A | - | 1 | SIRENA SOLAR HFD | 358 | 2157600 | 2175x1240x800 | 5165
TSIRS00062 | 8435134840987 | SIRENA SOLAR 40 HFD XL | B | A | - | 1 | SIRENA SOLAR HFD | 358 | 2157600 | 2175x1240x800 | 5280
TSIRS00063 | 8435134840994 | SIRENA SOLAR 40 HFD PLUS XL | B | A | - | 1 | SIRENA SOLAR HFD | 358 | 2157600 | 2175x1240x800 | 5482
TSIRS00072 | 8435134852003 | SIRENA SOLAR 30 HFD 2L | B | A+ | - | 1 | SIRENA | 368 | 2347766400 | 2170x1176x920 | 5366
TSIRS00073 | 8435134852010 | SIRENA SOLAR 30 HFD PLUS 2L | B | A+ | - | 1 | SIRENA | 368 | 2347766400 | 2170x1176x920 | 5572
TSIRS00074 | 8435134852027 | SIRENA SOLAR 30 HFD 2L + SUELO RADIANTE | B | A+ | - | 1 | SIRENA | 368 | 2347766400 | 2170x1176x920 | 5686
TSIRS00075 | 8435134852034 | SIRENA SOLAR 30 HFD PLUS 2L + SUELO RADIANTE | B | A+ | - | 1 | SIRENA | 368 | 2347766400 | 2170x1176x920 | 5888
TSIRS00076 | 8435134852041 | SIRENA SOLAR 40 HFD 2L | B | A+ | - | 1 | SIRENA | 368 | 2347766400 | 2170x1176x920 | 5462
TSIRS00077 | 8435134852058 | SIRENA SOLAR 40 HFD PLUS 2L | B | A+ | - | 1 | SIRENA | 388 | 2347766400 | 2170x1176x920 | 5667
TSIRS00078 | 8435134852065 | SIRENA SOLAR 40 HFD 2L + SUELO RADIANTE | B | A+ | - | 1 | SIRENA | 388 | 2347766400 | 2170x1176x920 | 5780
TSIRS00079 | 8435134852072 | SIRENA SOLAR 40 HFD PLUS 2L + SUELO RADIANTE | B | A+ | - | 1 | SIRENA | 388 | 2347766400 | 2170x1176x920 | 5986
TTER000016 | 8435134838038 | TERMA 23 H + CAPOT 2001 TF | B | B | - | 1 | TERMA H | 224 | 968704 | 1720X640X880 | 3320
TTER000017 | 8435134838045 | TERMA 45 H + CAPOT 2001 TF | B | B | - | 1 | TERMA H | 230 | 986624 | 1880X640X820 | 3681
TTERV00004 | 8435134837994 | TERMA 23 HV 2001 | B | B | - | 1 | TERMA HV | 227 | 961480 | 1720x650x860 | 3523
TTERV00005 | 8435134838007 | TERMA 45 HV 2001 | B | B | - | 1 | TERMA HV | 233 | 1044225 | 1890x650x850 | 3882

## NOVEDADES
TARIFA 2023
CODIGO | EAN13 | DESCRIPCION | Clase eficiencia calefacción | Clase eficiencia ACS | Clase eficiencia energética | Unidades compra | Modelo | PESO (KG) | VOLU (cm3) | ALT/ANCH/FON (mm) | PVP 2023
TDCL000217 | 8435134856445 | DUAL CLIMA 6HT | - | - | A+++ (35º) / A++ (55º) | 1 | DUAL CLIMA HT | 95 |  | 1085*1200*580 | 4895
TDCL000218 | 8435134856308 | DUAL CLIMA 9HT | - | - | A+++ (35º) / A++ (55º) | 1 | DUAL CLIMA HT | 97 |  | 1085*1200*580 | 5205
TDCL000219 | 8435134856452 | DUAL CLIMA 12HT | - | - | A+++ (35º) / A++ (55º) | 1 | DUAL CLIMA HT | 140 |  | 1085*1200*580 | 6320
TDCL000220 | 8435134856469 | DUAL CLIMA 16 HT | - | - | A+++ (35º) / A++ (55º) | 1 | DUAL CLIMA HT | 190 |  | 1520*1200*580 | 7695
TDCL000222 | 8435134856094 | EASY CONNECT | - | - | - | 1 | DUAL CLIMA HT | 8,5 |  | 150*370*510 | 280
TDCL000210 | 8435134856254 | FUSION HT 150 | - | - | C | 1 | DUAL CLIMA HT | 115 |  | 1710*730*710 | 2174
TDCL000211 | 8435134856261 | FUSION HT 200 | - | - | C | 1 | DUAL CLIMA HT | 130 |  | 2135*702*698 | 2521
TDCL000212 | 8435134856278 | FUSION HT 300 | - | - | C | 1 | DUAL CLIMA HT | 162 |  | 2140*750*710 | 2763
TDCL000213 | 8435134856049 | FUSION HT TRIO 200/50 | - | - | C | 1 | DUAL CLIMA HT | 165 |  | 2200*702*748 | 2950
TDCL000214 | 8435134856285 | FUSION HT TRIO 200/80 | - | - | C | 1 | DUAL CLIMA HT | 173 |  | 2271*750*702 | 3065
TDCL000215 | 8435134856162 | FUSION HT COMBI W 50 | - | - | C | 1 | DUAL CLIMA HT | 58 |  | 815*586*596 | 817
TDCL000216 | 8435134856179 | FUSION HT COMBI F 80 | - | - | C | 1 | DUAL CLIMA HT | 85 |  | 1194*606*716 | 866
TKITDCL036 | 8435134856209 | KIT RESISTENCIA ELECTRICA 3,5 KW DUAL CLIMA HT | - | - | - | 1 | DUAL CLIMA HT | 1 |  | 700*150*150 | 285
TKITDCL037 | 8435134856216 | KIT DE RESISTENCIA 1.5 KW FUSION HT | - | - | - | 1 | DUAL CLIMA HT | 2 |  | 700*150*150 | 255
TKITDCL038 | 8435134856223 | KIT DE RESISTENCIA 2.5 KW FUSION HT | - | - | - | 1 | DUAL CLIMA HT | 2 |  | 700*150*150 | 275
TKITDCL039 | 8435134856247 | KIT DE RESISTENCIA 3.5 KW FUSION HT | - | - | - | 1 | DUAL CLIMA HT | 2 |  | 700*150*150 | 296
TKITDCL035 | 8435134856193 | KIT RESISTENCIA ELECTRICA 2,5 KW DUAL CLIMA HT | - | - | - | 1 | DUAL CLIMA HT | 3 |  | 700*150*150 | 264
TKITDCL034 | 8435134856186 | KIT RESISTENCIA ELECTRICA 1,5 KW DUAL CLIMA HT | - | - | - | 1 | DUAL CLIMA HT | 3 |  | 700*150*150 | 244
TKITDCL041 | 8435134856483 | DESGASIFICADOR 16 | - | - | - | 1 | DUAL CLIMA HT | 7,9 |  | 270*310*220 | 158
TKITDCL040 | 8435134856292 | DESGASIFICADOR 6/9/12 | - | - | - | 1 | DUAL CLIMA HT | 7,5 |  | 270*310*220 | 153
TKITDCL033 | 8435134856230 | SOPORTE MURAL DISPLAY DUAL CLIMA HT | - | - | - | 1 | DUAL CLIMA HT | 0,34 |  | 105*220*160 | 27
TDCL000223 | 8435134856353 | FUSION HT EC 150 | - | - | C | 1 | DUAL CLIMA HT | - |  | - | 2454
TDCL000224 | 8435134856360 | FUSION HT EC 200 | - | - | C | 1 | DUAL CLIMA HT | - |  | - | 2801
TDCL000225 | 8435134856377 | FUSION HT EC 300 | - | - | C | 1 | DUAL CLIMA HT | - |  | - | 3043
TDCL000226 | 8435134856384 | FUSION HT EC TRIO 200/50 | - | - | C | 1 | DUAL CLIMA HT | - |  | - | 3230
TDCL000227 | 8435134856391 | FUSION HT EC TRIO 200/80 | - | - | C | 1 | DUAL CLIMA HT | - |  | - | 3345
TDCL000228 | 8435134856407 | FUSION HT EC COMBI W 50 | - | - | C | 1 | DUAL CLIMA HT | - |  | - | 1097
TDCL000229 | 8435134856414 | FUSION HT EC COMBI F 80 | - | - | C | 1 | DUAL CLIMA HT | - |  | - | 1146
TKITDCL044 | 8435134856490 | SONDA AF | - | - | - | 1 | DUAL CLIMA HT | 0,5 |  | 120*65*35 | 26
TKITBIO138 | 8435134856063 | SILO 7,5 | - | - | - | 1 | BIOCLASS IC | 270 |  | 400*500*2600 | 2890
CFTV000009 | 8435134852096 | ENERGY METER | - | - | - | 1 | DUAL CLIMA HT | - |  | - | 112
CDCL000196 | 8435134856537 | SONDA DE DEPÓSITO DE INERCIA | - | - | - | 1 | DUAL CLIMA HT | - |  | - | 22

## OBSOLETOS
PRODUCTOS OBSOLETOS
CODIGO | EAN13 | DESCRIPCION | Clase eficiencia calefacción | Clase eficiencia ACS | Clase eficiencia energética | Unidades compra | Modelo | PESO (KG) | VOLU (cm3) | ALT/ANCH/FON (mm) | PVP 2022
TDCL000178 | 8435134853536 | PACK FUSION TRIO 16RT/80 |  |  |  | 1 | PACK FUSION TRIO |  |  |  | 10522
TDCL000179 | 8435134853543 | PACK FUSION COMBI 6R/W 50 |  |  |  | 1 | PACK FUSION COMBI |  |  |  | 5223
TDCL000180 | 8435134853550 | PACK FUSION COMBI 9R/W 50 |  |  |  | 1 | PACK FUSION COMBI |  |  |  | 5440
TDCL000181 | 8435134853567 | PACK FUSION COMBI 12R/W 50 |  |  |  | 1 | PACK FUSION COMBI |  |  |  | 6682
TDCL000182 | 8435134853574 | PACK FUSION COMBI 16R/W 50 |  |  |  | 1 | PACK FUSION COMBI |  |  |  | 8043
TDCL000183 | 8435134853581 | PACK FUSION COMBI 16RT/W 50 |  |  |  | 1 | PACK FUSION COMBI |  |  |  | 8043
TDCL000184 | 8435134853598 | PACK FUSION COMBI 6R/F 80 |  |  |  | 1 | PACK FUSION COMBI |  |  |  | 5271
TDCL000185 | 8435134853604 | PACK FUSION COMBI 9R/F 80 |  |  |  | 1 | PACK FUSION COMBI |  |  |  | 5489
TDCL000186 | 8435134853611 | PACK FUSION COMBI 12R/F 80 |  |  |  | 1 | PACK FUSION COMBI |  |  |  | 6731
TDCL000187 | 8435134853628 | PACK FUSION COMBI 16R/F80 |  |  |  | 1 | PACK FUSION COMBI |  |  |  | 8092
TDCL000201 | 8435134854120 | PACK FUSION COMBI 19R/F80 |  |  |  | 1 | PACK FUSION COMBI |  |  |  | 8515
TDCL000202 | 8435134854137 | PACK FUSION COMBI 19RT/F80 |  |  |  | 1 | PACK FUSION COMBI |  |  |  | 8840
TDCL000188 | 8435134853635 | PACK FUSION COMBI 16RT/F80 |  |  |  | 1 | PACK FUSION COMBI |  |  |  | 8417
TDCL000154 | 8435134853369 | PACK FUSION TRIO 6R/50 |  |  |  | 1 | PACK FUSION TRIO |  |  |  | 7273
TDCL000155 | 8435134853680 | PACK FUSION TRIO 9R/50 |  |  |  | 1 | PACK FUSION TRIO |  |  |  | 7489
TDCL000156 | 8435134853697 | PACK FUSION TRIO 12R/50 |  |  |  | 1 | PACK FUSION TRIO |  |  |  | 8728
TDCL000157 | 8435134853376 | PACK FUSION TRIO 16R/50 |  |  |  | 1 | PACK FUSION TRIO |  |  |  | 10087
TDCL000158 | 8435134853383 | PACK FUSION TRIO 12R/80 |  |  |  | 1 | PACK FUSION TRIO |  |  |  | 8840
TDCL000159 | 8435134853390 | PACK FUSION TRIO 16R/80 |  |  |  | 1 | PACK FUSION TRIO |  |  |  | 10196
TDCL000194 | 8435134854052 | PACK FUSION TRIO 19R/80 |  |  |  | 1 | PACK FUSION TRIO |  |  |  | 10619
TDCL000177 | 8435134853741 | PACK FUSION TRIO 16RT/50 |  |  |  | 1 | PACK FUSION TRIO |  |  |  | 10413
TDCL000200 | 8435134854113 | PACK FUSION TRIO 19RT/80 |  |  |  | 1 | PACK FUSION TRIO |  |  |  | 10944
TDCL000145 | 8435134853277 | PACK FUSION HE 6R/150 |  |  |  | 1 | PACK FUSION HE |  |  |  | 6525
TDCL000146 | 8435134853284 | PACK FUSION HE 9R/150 |  |  |  | 1 | PACK FUSION HE |  |  |  | 6741
TDCL000147 | 8435134853291 | PACK FUSION HE 12R/150 |  |  |  | 1 | PACK FUSION HE |  |  |  | 7981
TDCL000148 | 8435134853307 | PACK FUSION HE 6R/200 |  |  |  | 1 | PACK FUSION HE |  |  |  | 6859
TDCL000149 | 8435134853314 | PACK FUSION HE 9R/200 |  |  |  | 1 | PACK FUSION HE |  |  |  | 7075
TDCL000150 | 8435134853321 | PACK FUSION HE 12R/200 |  |  |  | 1 | PACK FUSION HE |  |  |  | 8315
TDCL000151 | 8435134853338 | PACK FUSION HE 16R/200 |  |  |  | 1 | PACK FUSION HE |  |  |  | 9675
TDCL000152 | 8435134853345 | PACK FUSION HE 12R/300 |  |  |  | 1 | PACK FUSION HE |  |  |  | 8549
TDCL000153 | 8435134853352 | PACK FUSION HE 16R/300 |  |  |  | 1 | PACK FUSION HE |  |  |  | 9908
TDCL000192 | 8435134854038 | PACK FUSION HE 19R/200 |  |  |  | 1 | PACK FUSION HE |  |  |  | 10098
TDCL000193 | 8435134854045 | PACK FUSION HE 19R/300 |  |  |  | 1 | PACK FUSION HE |  |  |  | 10331
TDCL000175 | 8435134853512 | PACK FUSION HE 16RT/200 |  |  |  | 1 | PACK FUSION HE |  |  |  | 10001
TDCL000176 | 8435134853529 | PACK FUSION HE 16RT/300 |  |  |  | 1 | PACK FUSION HE |  |  |  | 10234
TDCL000198 | 8435134854090 | PACK FUSION HE 19RT/200 |  |  |  | 1 | PACK FUSION HE |  |  |  | 10423
TDCL000199 | 8435134854106 | PACK FUSION HE 19RT/300 |  |  |  | 1 | PACK FUSION HE |  |  |  | 10657
TDCL000123 | 8435134853086 | PACK SANIT HE 6R/150 |  |  |  | 1 | PACK SANIT HE |  |  |  | 5467
TDCL000124 | 8435134853093 | PACK SANIT HE 9R/150 |  |  |  | 1 | PACK SANIT HE |  |  |  | 5686
TDCL000125 | 8435134853109 | PACK SANIT HE 6R/200 |  |  |  | 1 | PACK SANIT HE |  |  |  | 5804
TDCL000126 | 8435134853666 | PACK SANIT HE 9R/200 |  |  |  | 1 | PACK SANIT HE |  |  |  | 6023
TDCL000127 | 8435134853123 | PACK SANIT HE 12R/200 |  |  |  | 1 | PACK SANIT HE |  |  |  | 7162
TDCL000128 | 8435134853130 | PACK SANIT HE 16R/200 |  |  |  | 1 | PACK SANIT HE |  |  |  | 8535
TDCL000129 | 8435134853642 | PACK SANIT HE 16R/300 |  |  |  | 1 | PACK SANIT HE |  |  |  | 8860
TDCL000189 | 8435134854007 | PACK SANIT HE 19R/200 |  |  |  | 1 | PACK SANIT HE |  |  |  | 8962
TDCL000190 | 8435134854014 | PACK SANIT HE 19R/300 |  |  |  | 1 | PACK SANIT HE |  |  |  | 9287
TDCL000169 | 8435134853468 | PACK SANIT HE 16RT/200 |  |  |  | 1 | PACK SANIT HE |  |  |  | 7491
TDCL000170 | 8435134853475 | PACK SANIT HE 16RT/300 |  |  |  | 1 | PACK SANIT HE |  |  |  | 9189
TDCL000195 | 8435134854069 | PACK SANIT HE 19RT/200 |  |  |  | 1 | PACK SANIT HE |  |  |  | 7918
TDCL000196 | 8435134854076 | PACK SANIT HE 19RT/300 |  |  |  | 1 | PACK SANIT HE |  |  |  | 9615
TDCL000137 | 8435134853215 | PACK BT TRIO 6R |  |  |  | 1 | PACK BT TRIO |  |  |  | 6104
TDCL000138 | 8435134853222 | PACK BT TRIO 9R |  |  |  | 1 | PACK BT TRIO |  |  |  | 6322
TDCL000139 | 8435134853659 | PACK BT TRIO 12R |  |  |  | 1 | PACK BT TRIO |  |  |  | 7573
TDCL000140 | 8435134853673 | PACK BT TRIO 16R |  |  |  | 1 | PACK BT TRIO |  |  |  | 9030
TDCL000191 | 8435134854021 | PACK BT TRIO 19R |  |  |  | 1 | PACK BT TRIO |  |  |  | 9456
TDCL000173 | 8435134853734 | PACK BT TRIO 16RT |  |  |  | 1 | PACK BT TRIO |  |  |  | 9358
TDCL000197 | 8435134854083 | PACK BT TRIO 19RT |  |  |  | 1 | PACK BT TRIO |  |  |  | 9785
TDCL000141 | 8435134853239 | PACK BT 6R |  |  |  | 1 | PACK BT |  |  |  | 4673
TDCL000142 | 8435134853246 | PACK BT 9R |  |  |  | 1 | PACK BT |  |  |  | 4890
TDCL000143 | 8435134853253 | PACK BT 12R |  |  |  | 1 | PACK BT |  |  |  | 6136
TDCL000144 | 8435134853260 | PACK BT 16R |  |  |  | 1 | PACK BT |  |  |  | 7502
TDCL000174 | 8435134853505 | PACK BT 16RT |  |  |  | 1 | PACK BT |  |  |  | 7829
THYD000000 | 8435134825038 | HYDRO 30 V | - | D | - | 1 | HYDRO | 15.8 | 85922.375 | 385x395x565 | 220
THYD000001 | 8435134825045 | HYDRO 50 V | - | D | - | 1 | HYDRO | 20 | 127743 | 385x395x840 | 245
THYD000002 | 8435134825052 | HYDRO 80 V | - | D | - | 1 | HYDRO | 25.6 | 184992 | 470x480x820 | 283
THYD000003 | 8435134825069 | HYDRO 100 V | - | D | - | 1 | HYDRO | 27.6 | 221088 | 470x480x980 | 309
THYD000004 | 8435134825076 | HYDRO 150 V | - | D | - | 1 | HYDRO | 37.8 | 304560 | 470x480x1350 | 473
THYD000005 | 8435134825083 | HYDRO 30 V PLUS | - | D | - | 1 | HYDRO | 16.55 | 127743 | 385x395x840 | 274
THYD000006 | 8435134825090 | HYDRO 50 V PLUS | - | D | - | 1 | HYDRO | 20.75 | 136488 | 470x480x605 | 321
THYD000007 | 8435134825106 | HYDRO 80 V PLUS | - | D | - | 1 | HYDRO | 26.35 | 184992 | 470x480x820 | 367
THYD000008 | 8435134825113 | HYDRO 100 V PLUS | - | C | - | 1 | HYDRO | 28.35 | 221088 | 470x480x980 | 399
THYD000009 | 8435134825120 | HYDRO 150 V PLUS | - | D | - | 1 | HYDRO | 38.55 | 304560 | 470x480x1350 | 570
THYD000010 | 8435134825137 | HYDRO 80 H PLUS | - | D | - | 1 | HYDRO | 25.6 | 184992 | 470x480x820 | 367
THYD000011 | 8435134825144 | HYDRO 100 H PLUS | - | D | - | 1 | HYDRO | 27.6 | 221088 | 470x480x980 | 399
CGAS000324 | 8435134826042 | Adaptador 60/100 - salida de gases ø 80 | - | - | - | 1 | Conductos para calderas de gas de condensación | 0.32 |  |  | 19
TKITBIO101 | 8435134853901 | KIT DE ACOPLAMIENTO PARA DEPOSITO DX S |  |  |  | 1 | BIOCLASS IC DX |  |  |  | 43
TKITSIR001 | 8435134804873 | KIT DE CONEXIÓN SIRENA CAL V3V A SANIT G/B | - | - | - | 1 | Varios |  |  |  | 70