## CAT. GRAL. 2023
PVP / TARIFA General 2023
Aplicación a 24/04/2023
CAPITULO | CÓDIGO | PRODUCTO | REFERENCIA | DESCRIPCIÓN | PVP € Ud.
1 | 0207015N | Válvulas de seguridad | MSL | 1/2" 1,5 bar 1/2" M x 1/2" H | 13.4106
1 | 0207018N | Válvulas de seguridad | MSL | 1/2" 1,8 bar 1/2" M x 1/2" H | 13.4106
1 | 0207020N | Válvulas de seguridad | MSL | 1/2" 2 bar 1/2" M x 1/2" H | 13.4106
1 | 0207525 | Válvulas de seguridad | MSL | 1/2" 2,5 bar 1/2" M x 1/2" H | 13.4106
1 | 0207530 | Válvulas de seguridad | MSL | 1/2" 3 bar 1/2" M x 1/2" H | 13.4106
1 | 0207035N | Válvulas de seguridad | MSL | 1/2" 3,5 bar 1/2" M x 1/2" H | 13.4106
1 | 0207540 | Válvulas de seguridad | MSL | 1/2" 4 bar 1/2" M x 1/2" H | 13.4106
1 | 0207050N | Válvulas de seguridad | MSL | 1/2" 5 bar 1/2" M x 1/2" H | 13.4106
1 | 0207060N | Válvulas de seguridad | MSL | 1/2" 6 bar 1/2" M x 1/2" H | 13.4106
1 | 0207070N | Válvulas de seguridad | MSL | 1/2" 7 bar 1/2" M x 1/2" H | 13.4106
1 | 0207080N | Válvulas de seguridad | MSL | 1/2" 8 bar 1/2" M x 1/2" H | 13.4106
1 | 0207090N | Válvulas de seguridad | MSL | 1/2" 9 bar 1/2" M x 1/2" H | 13.4106
1 | 0207099N | Válvulas de seguridad | MSL | 1/2" 10 bar 1/2" M x 1/2" H | 13.4106
1 | 0207015N | Válvulas de seguridad | MSV | 1/2" 1,5 bar 1/2" M x 1/2" H | 13.4106
1 | 0207018N | Válvulas de seguridad | MSV | 1/2" 1,8 bar 1/2" M x 1/2" H | 13.4106
1 | 0207020N | Válvulas de seguridad | MSV | 1/2" 2 bar 1/2" M x 1/2" H | 13.4106
1 | 0207525 | Válvulas de seguridad | MSV | 1/2" 2,5 bar 1/2" M x 1/2" H | 13.4106
1 | 0207530 | Válvulas de seguridad | MSV | 1/2" 3 bar 1/2" M x 1/2" H | 13.4106
1 | 0207035N | Válvulas de seguridad | MSV | 1/2" 3,5 bar 1/2" M x 1/2" H | 13.4106
1 | 0207540 | Válvulas de seguridad | MSV | 1/2" 4 bar 1/2" M x 1/2" H | 13.4106
1 | 0207050N | Válvulas de seguridad | MSV | 1/2" 5 bar 1/2" M x 1/2" H | 13.4106
1 | 0207060N | Válvulas de seguridad | MSV | 1/2" 6 bar 1/2" M x 1/2" H | 13.4106
1 | 0207070N | Válvulas de seguridad | MSV | 1/2" 7 bar 1/2" M x 1/2" H | 13.4106
1 | 0207080N | Válvulas de seguridad | MSV | 1/2" 8 bar 1/2" M x 1/2" H | 13.4106
1 | 0207090N | Válvulas de seguridad | MSV | 1/2" 9 bar 1/2" M x 1/2" H | 13.4106
1 | 0207099N | Válvulas de seguridad | MSV | 1/2" 10 bar 1/2" M x 1/2" H | 13.4106
1 | 0216015N | Válvulas de seguridad | SV | 1/2" 1,5 bar 1/2" H x 3/4" H | 12.7617
1 | 0216018N | Válvulas de seguridad | SV | 1/2" 1,8 bar 1/2" H x 3/4" H | 12.7617
1 | 0216020N | Válvulas de seguridad | SV | 1/2" 2 bar 1/2" H x 3/4" H | 12.7617
1 | 0215125 | Válvulas de seguridad | SV | 1/2" 2,5 bar 1/2" H x 3/4" H | 12.7617
1 | 0215130 | Válvulas de seguridad | SV | 1/2" 3 bar 1/2" H x 3/4" H | 12.7617
1 | 0216035N | Válvulas de seguridad | SV | 1/2" 3,5 bar 1/2" H x 3/4" H | 12.7617
1 | 0215104 | Válvulas de seguridad | SV | 1/2" 4 bar 1/2" H x 3/4" H | 12.7617
1 | 0216045N | Válvulas de seguridad | SV | 1/2" 4,5 bar 1/2" H x 3/4" H | 12.7617
1 | 0216050N | Válvulas de seguridad | SV | 1/2" 5 bar 1/2" H x 3/4" H | 12.7617
1 | 0216055N | Válvulas de seguridad | SV | 1/2" 5,5 bar 1/2" H x 3/4" H | 12.7617
1 | 0216060N | Válvulas de seguridad | SV | 1/2" 6 bar 1/2" H x 3/4" H | 12.7617
1 | 0216070N | Válvulas de seguridad | SV | 1/2" 7 bar 1/2" H x 3/4" H | 12.7617
1 | 0216080N | Válvulas de seguridad | SV | 1/2" 8 bar 1/2" H x 3/4" H | 12.7617
1 | 0216090N | Válvulas de seguridad | SV | 1/2" 9 bar 1/2" H x 3/4" H | 12.7617
1 | 0216099N | Válvulas de seguridad | SV | 1/2" 10 bar 1/2" H x 3/4" H | 12.7617
1 | 0217015N | Válvulas de seguridad | SV | 3/4" 1,5 bar 3/4" H x 1" H | 25.3071
1 | 0217018N | Válvulas de seguridad | SV | 3/4" 1,8 bar 3/4" H x 1" H | 25.3071
1 | 0217020N | Válvulas de seguridad | SV | 3/4" 2 bar 3/4" H x 1" H | 25.3071
1 | 0217625 | Válvulas de seguridad | SV | 3/4" 2,5 bar 3/4" H x 1" H | 25.3071
1 | 0217630 | Válvulas de seguridad | SV | 3/4" 3 bar 3/4" H x 1" H | 25.3071
1 | 0217035N | Válvulas de seguridad | SV | 3/4" 3,5 bar 3/4" H x 1" H | 25.3071
1 | 0217604 | Válvulas de seguridad | SV | 3/4" 4 bar 3/4" H x 1" H | 25.3071
1 | 0217045N | Válvulas de seguridad | SV | 3/4" 4,5 bar 3/4" H x 1" H | 25.3071
1 | 0217050N | Válvulas de seguridad | SV | 3/4" 5 bar 3/4" H x 1" H | 25.3071
1 | 0217055N | Válvulas de seguridad | SV | 3/4" 5,5 bar 3/4" H x 1" H | 25.3071
1 | 0217060N | Válvulas de seguridad | SV | 3/4" 6 bar 3/4" H x 1" H | 25.3071
1 | 0217070N | Válvulas de seguridad | SV | 3/4" 7 bar 3/4" H x 1" H | 25.3071
1 | 0217080N | Válvulas de seguridad | SV | 3/4" 8 bar 3/4" H x 1" H | 25.3071
1 | 0217090N | Válvulas de seguridad | SV | 3/4" 9 bar 3/4" H x 1" H | 25.3071
1 | 0217099N | Válvulas de seguridad | SV | 3/4" 10 bar 3/4" H x 1" H | 25.3071
1 | 0218615 | Válvulas de seguridad | SV | 1" 1,5 bar 1" H x 1 1/4" H | 50.8305
1 | 0218625 | Válvulas de seguridad | SV | 1" 2,5 bar 1" H x 1 1/4" H | 50.8305
1 | 0218630 | Válvulas de seguridad | SV | 1" 3 bar 1" H x 1 1/4" H | 50.8305
1 | 0218604 | Válvulas de seguridad | SV | 1" 4 bar 1" H x 1 1/4" H | 50.8305
1 | 0218305 | Válvulas de seguridad | SV | 1" 5 bar 1" H x 1 1/4" H | 50.8305
1 | 0218606 | Válvulas de seguridad | SV | 1" 6 bar 1" H x 1 1/4" H | 50.8305
1 | 0218607 | Válvulas de seguridad | SV | 1" 7 bar 1" H x 1 1/4" H | 50.8305
1 | 0218608 | Válvulas de seguridad | SV | 1" 8 bar 1" H x 1 1/4" H | 50.8305
1 | 0218699 | Válvulas de seguridad | SV | 1" 10 bar 1" H x 1 1/4" H | 50.8305
1 | 0219615 | Válvulas de seguridad | SV | 1.1/4" 1,5 bar 1.1/4" H x 1.1/2" H | 68.1345
1 | 0219625 | Válvulas de seguridad | SV | 1.1/4" 2,5 bar 1.1/4" H x 1.1/2" H | 68.1345
1 | 0219630 | Válvulas de seguridad | SV | 1.1/4" 3 bar 1.1/4" H x 1.1/2" H | 68.1345
1 | 0219604 | Válvulas de seguridad | SV | 1.1/4" 4 bar 1.1/4" H x 1.1/2" H | 68.1345
1 | 0219405 | Válvulas de seguridad | SV | 1.1/4" 5 bar 1.1/4" H x 1.1/2" H | 68.1345
1 | 0219606 | Válvulas de seguridad | SV | 1.1/4" 6 bar 1.1/4" H x 1.1/2" H | 68.1345
1 | 0219607 | Válvulas de seguridad | SV | 1.1/4" 7 bar 1.1/4" H x 1.1/2" H | 68.1345
1 | 0219608 | Válvulas de seguridad | SV | 1.1/4" 8 bar 1.1/4" H x 1.1/2" H | 68.1345
1 | 0219610 | Válvulas de seguridad | SV | 1.1/4" 10 bar 1.1/4" H x 1.1/2" H | 68.1345
1 | 0210130 | Válvulas de seguridad/manómetro | MSM | 1/2" 3 bar 1/2" H x 1/2" H c/manómetro | 21.7382
1 | 0210430 | Válvulas de seguridad/manómetro | MSM | 1/2" 3 bar 1/2" M x 1/2" H c/manómetro | 21.7382
1 | 0210730 | Válvulas de seguridad/manómetro | MSM | 3/4" 3 bar 1/2" H x 1/2" H c/manómetro | 30.1738
1 | 0210030 | Válvulas de seguridad/manómetro | MSM | 1/2" 3 bar 1/2" H x 1/2" H c/toma | 11.1395
1 | 0226132 | Válvulas de seguridad de gran capacidad A.C.S. | VSS174A | 5 bar 1" H x 1" H | 171.8798
1 | 0226142 | Válvulas de seguridad de gran capacidad A.C.S. | VSS174A | 6 bar 1" H x 1" H | 171.8798
1 | 0226152 | Válvulas de seguridad de gran capacidad A.C.S. | VSS174A | 7 bar 1" H x 1" H | 171.8798
1 | 0226162 | Válvulas de seguridad de gran capacidad A.C.S. | VSS174A | 8 bar 1" H x 1" H | 171.8798
1 | 0226123 | Válvulas de seguridad de gran capacidad A.C.S. | VSS174A | 4,2 bar 1.1/4" H x 1.1/4" H | 318.6225
1 | 0226133 | Válvulas de seguridad de gran capacidad A.C.S. | VSS174A | 5 bar 1.1/4" H x 1.1/4" H | 318.6225
1 | 0226114 | Válvulas de seguridad de gran capacidad A.C.S. | VSS174A | 3 bar 1.1/2" H x 1.1/2" H | 372.204
1 | 0226124 | Válvulas de seguridad de gran capacidad A.C.S. | VSS174A | 4,2 bar 1.1/2" H x 1.1/2" H | 372.204
1 | 0226144 | Válvulas de seguridad de gran capacidad A.C.S. | VSS174A | 6 bar 1.1/2" H x 1.1/2" H | 372.204
1 | 0226154 | Válvulas de seguridad de gran capacidad A.C.S. | VSS174A | 7 bar 1.1/2" H x 1.1/2" H | 372.204
1 | 0226164 | Válvulas de seguridad de gran capacidad A.C.S. | VSS174A | 8 bar 1.1/2" H x 1.1/2" H | 372.204
1 | 0226184 | Válvulas de seguridad de gran capacidad A.C.S. | VSS174A | 10 bar 1.1/2" H x 1.1/2" H | 372.204
1 | 0226115 | Válvulas de seguridad de gran capacidad A.C.S. | VSS174A | 3 bar 2" H x 2" H | 519.1672
1 | 0226125 | Válvulas de seguridad de gran capacidad A.C.S. | VSS174A | 4,2 bar 2" H x 2" H | 519.1672
1 | 0226135 | Válvulas de seguridad de gran capacidad A.C.S. | VSS174A | 5 bar 2" H x 2" H | 519.1672
1 | 1252551SP | Grupo de seguridad SFR | SFR | 1/2" MxH | 38.4237
1 | 1252550SP | Grupo de seguridad SFR | SFR | 3/4" MxH | 38.4237
1 | 1252570SP | Grupo de seguridad SFR | SFR | 3/4" MxH asiento inoxidable | 41.9066
1 | 1252571SP | Grupo de seguridad SFR | SFR | 3/4" MxH codo acodado orientable y asiento inox | 43.4795
1 | 1254555 | Grupo de seguridad GSM | SFR | 1" MxH codo acodado orientable y asiento inox | 111.2265
1 | 1292315NF | Grupo de seguridad - Sifón | SFR | Sifón | 4.8311
1 | 68403 | Válvula de seguridad P&T | PT-684 | 1/2" M x H 7 bar | 60.9682
1 | 68404 | Válvula de seguridad P&T | PT-685 | 1/2" M x H 10 bar | 60.9682
1 | 68450 | Válvula de seguridad P&T | PT-686 | 3/4" M x H 3 bar | 60.9682
1 | 68451 | Válvula de seguridad P&T | PT-687 | 3/4" M x H 4 bar | 60.9682
1 | 68452 | Válvula de seguridad P&T | PT-688 | 3/4" M x H 6 bar | 60.9682
1 | 68453 | Válvula de seguridad P&T | PT-689 | 3/4" M x H 7 bar | 60.9682
1 | 68455 | Válvula de seguridad P&T | PT-690 | 3/4" M x H 10 bar | 60.9682
1 | 0270130 | Grupos de Seguridad | KSG | 1" H PN10 | 62.0708
1 | 0235115 | Embudo de descarga | IS | 1/2" H x 1/2" H | 24.0345
1 | 0235120 | Embudo de descarga | IS | 3/4" H x 3/4" H | 30.0983
1 | 0235125 | Embudo de descarga | IS | 1" H x 1" H | 40.2413
1 | 0235132 | Embudo de descarga | IS | 1.1/4" H x 1.1/4" H | 69.7883
1 | 0232520 | Válvula de seguridad térmica | STSR | 3/4" H x H sonda M 3/8" 108mm | 224.7998
1 | 0299016 | Recambio Vaina | STSR | Vaina 1/2" M | 19.1835
1 | 0232620 | Válvula de seguridad térmica | STS.S | Temp. 97º Capilar 1300mm | 128.1105
1 | 0232621 | Válvula de seguridad térmica | STS.S | Temp. 85º Capilar 1300mm | 135.0563
1 | 0232622 | Válvula de seguridad térmica | STS.S | Temp. 93º Capilar 1300mm | 135.0563
1 | 0232623 | Válvula de seguridad térmica | STS.S | Temp. 55º Capilar 1300mm | 135.0563
1 | 0232624 | Válvula de seguridad térmica | STS.S | Temp. 103º Capilar 1300mm | 135.0563
1 | 0232625 | Válvula de seguridad térmica | STS.S | Temp. 97º Capilar 2000mm | 135.0563
1 | 0232626 | Válvula de seguridad térmica | STS.S | Temp. 97º Capilar 4000mm | 135.0563
1 | 0234100 | Regulador de tiro | RT - Airstop | 3/4" cadena 125 cm Carrera 60mm | 102.4223
1 | 0234200 | Regulador de tiro | RT - Airstop | 3/4" cadena 125 cm Carrera 80mm | 67.6935
1 | 0234300 | Regulador de tiro | RT10N - Airstop | 3/4" cadena 125 cm Carrera 60-80mm | 46.8563
1 | 0240100 | Alimentador automático | AL | 1/2" MxH | 47.985
1 | 0240200 | Alimentador automático | ALM | 1/2" MxH AL con manómetro 0-4 bar | 53.025
1 | 0240110 | Alimentador automático | ALO | 1/2" MxH AL con casquete latón | 55.5009
1 | 0240210 | Alimentador automático | ALOM | 1/2" MxH ALO con manómetro 0-4 bar | 65.7248
1 | 0265220 | Válvula diferencial by-pass | USVR20 | 3/4" H x M 0,03-0,50 bar 3000 l/h | 69.1268
1 | 0265225 | Válvula diferencial by-pass | USVR25 | 1" H x M 0,03-0,55 bar 5700 l/h | 113.778
1 | 0265232 | Válvula diferencial by-pass | USVR32 | 1.1/4" H x M 0,06-0,46 bar 12000 l/h | 143.766
1 | 0265118 | Válvula diferencial by-pass | USV16L | 3/4" H x H 0,06-0,36 bar 2000 l/h | 42.2257
1 | 0262125 | Válvula anti-termosifón | RDF25 | 1" HxH | 74.6393
1 | 0262132 | Válvula anti-termosifón | RDF32 | 1.1/4" HxH | 74.6393
1 | 0401225 | Interruptor de Flujo FLU25PL | FLU25PL | DN1” IP64 | 120.3709
1 | 0402101N | Presostato PRM | PRM5 | 1/4" H racor fijo 1-5 bar | 32.5237
1 | 0402103N | Presostato de mínima PRMIN | PRMIN IP44 | 1/4" H 0,5 a 1,7 bar | 44.3205
1 | 0405101TU | Termostato de inmersión simple | TRE TU | vaina 100 mm | 31.8622
1 | 0405201TU | Termostato de inmersión limitador | TS TU | vaina 100 mm | 40.4618
1 | 0405301TU | Termostato de inmersión doble | TRS TU | vaina 100 mm | 60.1965
1 | LP442 | Recambio Vaina | Vaina | vaina 100 mm | 12.1275
1 | DSC0034W | Quitalodos Magnético | WCS | 3/4" 1,26 m3/h - PN10 | 142.2225
1 | DSC0100W | Quitalodos Magnético | WCS | 1" 1,98 m3/h - PN10 | 157.9883
1 | DST0034W | Quitalodos Magnético | WSS | 3/4" 1,30 m3/h - PN 6 | 157.08
1 | DST0100W | Quitalodos Magnético | WSS | 1" 2,00 m3/h - PN 6 | 169.89
1 | DST0112W | Quitalodos Magnético | WSS | 1 1/2" 5,00 m3/h - PN 10 | 258.09
1 | DST0200W | Quitalodos Magnético | WSS | 2" 7,50 m3/h - PN 10 | 521.535
1 | DSF0065W | Quitalodos Magnético | WBS | DN65 20,00 m3/h - PN 10 | 1524.3165
1 | DSF0080W | Quitalodos Magnético | WBS | DN80 27,00 m3/h - PN 10 | 1975.9005
1 | DSF0100W | Quitalodos Magnético | WBS | DN100 47,00 m3/h - PN 10 | 2201.6925
1 | DSF0125W | Quitalodos Magnético | WBS | DN125 72,00 m3/h - PN 10 | 3951.801
1 | DSF0150W | Quitalodos Magnético | WBS | DN150 108,00 m3/h - PN 10 | 4177.593
1 | DSF0200W | Quitalodos Magnético | WBS | DN200 180,00 m3/h - PN 10 | 6379.3958
1 | DSF0250W | Quitalodos Magnético | WBS | DN 250 288,00 m3/h - PN 10 | 14724.99
1 | DSF0300W | Quitalodos Magnético | WBS | DN300 405,00 m3/h - PN 10 | 23928.66
1 | DSP0034WN | Quitalodos Magnético | DSPN | 3/4" 3 bar | 68.4652
1 | SDDF050W | Separador Hidráulico Multifunción | SDDF | 12,50 m3/h | 2804.8
1 | SDDF065W | Separador Hidráulico Multifunción | SDDF | 20,00 m3/h | 3243.2
1 | SDDF080W | Separador Hidráulico Multifunción | SDDF | 27,00 m3/h | 4392
1 | SDDF100W | Separador Hidráulico Multifunción | SDDF | 47,00 m3/h | 4870.3
1 | SDDF125W | Separador Hidráulico Multifunción | SDDF | 72,00 m3/h | 8113.5
1 | SDDF150W | Separador Hidráulico Multifunción | SDDF | 108,00 m3/h | 8664.3
1 | SDDF200W | Separador Hidráulico Multifunción | SDDF | 180,00 m3/h | 13759.3
1 | SDDF250W | Separador Hidráulico Multifunción | SDDF | 288,00 m3/h | 33856.6
1 | SDDF300W | Separador Hidráulico Multifunción | SDDF | 405,00 m3/h | 43274.7
1 | TBX050A01 | Carcasa aislante para SDDF DN50 | Carcasa SDDF | SDDF050W | 429
1 | TBX065A01 | Carcasa aislante para SDDF DN65 | Carcasa SDDF | SDDF065W | 429
1 | TBX080A01 | Carcasa aislante para SDDF DN80 | Carcasa SDDF | SDDF080W | 681.6
1 | TBX100A01 | Carcasa aislante para SDDF DN100 | Carcasa SDDF | SDDF100W | 681.6
1 | TBX125A01 | Carcasa aislante para SDDF DN125 | Carcasa SDDF | SDDF125W | 1125.6
1 | TBX150A01 | Carcasa aislante para SDDF DN150 | Carcasa SDDF | SDDF150W | 1125.6
1 | 10077144 | Grupo Hidráulico sin bomba | HK20 | DN20 HK20 sin bomba | 227.4458
1 | 10084593 | Grupo Hidráulico sin bomba | HKF20 | DN20 HKF20 20 - 55°C sin bomba | 380.3625
1 | 10084596 | Grupo Hidráulico sin bomba | HKF20 | DN20 HKF20 30 - 70°C sin bomba | 380.3625
1 | 10080076 | Grupo Hidráulico sin bomba | HKM20 | DN20 HKM20 6,3 sin bomba | 404.6175
1 | 10080552 | Grupo Hidráulico sin bomba | HKFC20 | DN20 HKFC20 6,3 sin bomba | 619.605
1 | 10026450 | Grupo Hidráulico sin bomba | HK25 | DN25 Grupo de distribución sin bomba | 250.1856
1 | 10084153 | Grupo Hidráulico con bomba | HK25 | DN25 Grupo de distribución bomba Wilo Para SC/6 | 577.269
1 | 10084608 | Grupo Hidráulico con bomba | HK25 | DN25 Grupo de distribución bomba Grundfos UPM3A/7 | 662.0922
1 | 10086225 | Grupo Hidráulico con bomba | HK25 | Grupo de distribución bomba KSB Calio SI Dual 25/70 | 508.113
1 | 10086820 | Grupo Hidráulico con bomba | HK25 | Grupo de distribución bomba KSB Calio SI Dual 25/80 | 562.7558
1 | 10026881 | Grupo Hidráulico sin bomba | HK32 | DN32 Grupo de distribución sin bomba | 375.8139
1 | 10084154 | Grupo Hidráulico con bomba | HK32 | DN32 Grupo de distribución bomba Wilo Para SC/6 | 720.0333
1 | 10084611 | Grupo Hidráulico con bomba | HK32 | DN32 Grupo de distribución bomba Grundfos UPM3A/7 | 859.5846
1 | 10086227 | Grupo Hidráulico con bomba | HK32 | Grupo de distribución bomba KSB Calio SI Dual 30/80 | 681.66
1 | PA-130 | Adaptador para Bomba | HK | Adaptador Bomba 130 mm per DN25 | 44.1252
1 | 10084599 | Grupo Hidráulico sin bomba | HKF25 | DN25 Grupo de distribución y mezcla sin bomba kvs 6,3 - 20-55°C | 478.737
1 | 10084597 | Grupo Hidráulico con bomba | HKF25 | DN25 Grupo de distribución y mezcla con bomba Wilo Yonos PARA SC/6 kvs 6,3 20-55°C | 784.4004
1 | 10084598 | Grupo Hidráulico con bomba | HKF25 | DN25 Grupo de distribución y mezcla con bomba Grundfos UPM3A/7 kvs 6,3 20-55°C | 855.8361
1 | 10086850 | Grupo Hidráulico con bomba | HKF25 | DN25 Grupo de distribución bomba KSB Calio SI 8 20-55ºC | 745.15
1 | 10084602 | Grupo Hidráulico sin bomba | HKF25 | DN25 Grupo de distribución y mezcla sin bomba kvs 6,3 30-70°C | 478.737
1 | 10084600 | Grupo Hidráulico con bomba | HKF25 | DN25 Grupo de distribución y mezcla con bomba Wilo Yonos PARA SC/6 kvs 6.3 30-70°C | 784.4004
1 | 10084601 | Grupo Hidráulico con bomba | HKF25 | DN25 Grupo de distribución y mezcla con bomba Grundfos UPM3A/7 kvs 6.3 30-70°C | 855.8361
1 | 10086851 | Grupo Hidráulico con bomba | HKF25 | DN25 Grupo de distribución bomba KSB Calio SI 8 30-70ºC | 745.15
1 | PA-130 | Adaptador para Bomba | HK | Adaptador Bomba 130 mm per DN25 | 44.1252
1 | 10026451 | Grupo Hidráulico sin bomba | HKM25 | DN25 Grupo de distribución y mezcla sin bomba Kvs=6,3 | 479.5938
1 | 10084152 | Grupo Hidráulico con bomba | HKM25 | DN25 Grupo de distribución y mezcla con bomba Wilo Yonos Para SC/6 - Kvs 6,3 | 753.0201
1 | 10084612 | Grupo Hidráulico con bomba | HKM25 | DN25 Grupo de distribución y mezcla con bomba Grundfos UPM3A/7 - Kvs 6,3 | 837.8433
1 | 10086224 | Grupo Hidráulico con bomba | HKM25 | DN25 Grupo de distribución bomba KSB Calio SI Dual 25/70 | 684.92
1 | 10086821 | Grupo Hidráulico con bomba | HKM25 | DN25 Grupo de distribución bomba KSB Calio SI Dual 25/80 | 724.92
1 | 10026883 | Grupo Hidráulico sin bomba | HKM32 | DN32 Grupo de distribución y mezcla sin bomba Kvs=18 | 652.3461
1 | 10084155 | Grupo Hidráulico con bomba | HKM32 | DN32 Grupo de distribución y mezcla con bomba Wilo YonosPara SC/6 kvs 18 | 925.6653
1 | 10084613 | Grupo Hidráulico con bomba | HKM32 | DN32 Grupo de distribución y mezcla con bomba Grundfos UPM3A/7 Kvs 18 | 1065.5379
1 | 10086228 | Grupo Hidráulico con bomba | HKM32 | DN32 Grupo de distribución bomba KSB Calio SI Dual 30/80 | 861.28
1 | PA-130 | Adaptador para Bomba | HK | Adaptador Bomba 130 mm per DN25 | 44.1252
1 | 10027651 | Grupo Hidráulico sin bomba | HK40 | DN40 Distancia entre ejes 220 mm | 915.0624
1 | 10027652 | Grupo Hidráulico sin bomba | HK50 | DN50 Distancia entre ejes 280 mm | 1056.006
1 | 10027653 | Grupo Hidráulico sin bomba | HKM40 | DN40 Distancia entre ejes 220 mm | 1520.4987
1 | 10027650 | Grupo Hidráulico sin bomba | HKM50 | DN50 Distancia entre ejes 280 mm | 1644.8418
1 | 10010424 | Separador Hidráulico | HW-Q60/80 | 1 1/2" HxM 1,5 m3/h – 17 kW (ΔT = 10 K) | 174.9667
1 | 10010376 | Separador Hidráulico | HW | 1 1/2" MxM separador 4 m3/h – 44 kW (ΔT = 10 K) | 247.6215
1 | 10010419 | Separador Hidráulico | HW | 2" MxM separador 10 m3/h – 114 kW (ΔT = 10 K) | 674.3993
1 | 10010378 | Separador Hidráulico | HW | Par de tubos para conectar HK80/120 a colectores VB32 | 174.9667
1 | 10006335 | Separador Hidráulico | HW | 1 1/2" H x 1" H Set de dos acoplamientos giratorios | 16.758
1 | 10077395 | Colector DN20 | VB20 | para 2 grupos de distribución | 328.545
1 | 10077396 | Colector DN20 | VB20 | para 3 grupos de distribución | 429.4238
1 | 10026388 | Colector DN20 | VB20 | kit montaje en pared | 48.51
1 | 10025900 | Colector DN25 y DN32 | VB32 | para 2 grupos de distribución | 422.5883
1 | 10025901 | Colector DN25 y DN32 | VB32 | para 3 grupos de distribución | 559.0778
1 | 10026672 | Colector DN25 y DN32 | VB32 | para 4 grupos de distribución | 818.1653
1 | 10026931 | Colector DN25 y DN32 | VB32 | para 5 grupos de distribución | 1071.2993
1 | 10026388 | Colector DN25 y DN32 | VB32 | kit montaje en pared | 48.51
1 | 10011282 | Colector con acoplamiento DN80 | HKV50 | 2 circuitos secundarios | 1338.435
1 | 10011283 | Colector con acoplamiento DN80 | HKV50 | 3 circuitos secundarios | 1750.2188
1 | 10011284 | Juego de acoplamiento angular | VB50/80 | Bridas DN80 | 1116.8325
1 | 10011285 | Juego de Fijación | HKM | ajustable de 650 a 850mm | 347.1773
1 | 10011286 | Adaptadorde conexión Grupos | HKM | 2" M x 1.1/2" H | 213.444
1 | 10084614 | Grupo de regulación Climática | HKM25 HC | DN25 GRUNDFOS UPM3A/7 | 1248.912
1 | 10084157 | Grupo de regulación Climática | HKM25 HC | DN25 WILO PARA SC/7 | 1248.912
1 | 10086852 | Grupo de regulación Climática | HKM25 HC | Grupo de distribución bomba KSB 6,3 Calio SI 8 | 1154.4
1 | 10086853 | Grupo de regulación Climática | HKM25 HC | Grupo de distribución bomba KSB 8,0 Calio SI 8 | 1156.05
1 | W3GB0015M60230 | Válvula de sector V3GB | V3GB | ½” Kvs 2,5 mezcladora/derivadora | 193.4888
1 | W3GB0204M60230 | Válvula de sector V3GB | V3GB | ¾” Kvs 4 mezcladora/derivadora | 193.4888
1 | W3GB0206M60230 | Válvula de sector V3GB | V3GB | ¾” Kvs 6 mezcladora/derivadora | 193.4888
1 | W3GB2508M60230 | Válvula de sector V3GB | V3GB | 1” Kvs 8 mezcladora/derivadora | 199.2217
1 | W3GB2512M60230 | Válvula de sector V3GB | V3GB | 1” Kvs 12 mezcladora/derivadora | 199.2217
1 | W3GB3215M60230 | Válvula de sector V3GB | V3GB | 1”1/4 Kvs 15 mezcladora/derivadora | 209.2545
1 | W3GB3218M60230 | Válvula de sector V3GB | V3GB | 1”1/4 kvs 18 mezcladora/derivadora | 209.2545
1 | W3GB4026M60230 | Válvula de sector V3GB | V3GB | 1”½ Kvs 26 mezcladora/derivadora | 293.1547
1 | W3GB5040M60230 | Válvula de sector V3GB | V3GB | 2” Kvs 40 mezcladora/derivadora | 344.421
1 | W4GB0015M60230 | Válvula de sector V4GB | V4GB | ½” Kvs 2,5 mezcladora | 200.5448
1 | W4GB0204M60230 | Válvula de sector V4GB | V4GB | ¾” Kvs 4 mezcladora | 200.5448
1 | W4GB0206M60230 | Válvula de sector V4GB | V4GB | ¾” Kvs 6 mezcladora | 200.5448
1 | W4GB2508M60230 | Válvula de sector V4GB | V4GB | 1” Kvs 8 mezcladora | 207.6008
1 | W4GB2512M60230 | Válvula de sector V4GB | V4GB | 1” Kvs 12 mezcladora | 207.6008
1 | W4GB3215M60230 | Válvula de sector V4GB | V4GB | 1”1/4 Kvs 15 mezcladora | 216.2003
1 | W4GB3218M60230 | Válvula de sector V4GB | V4GB | 1”1/4 Kvs 18 mezcladora | 216.2003
1 | W4GB4026M60230 | Válvula de sector V4GB | V4GB | 1”½ Kvs 26 mezcladora | 325.899
1 | W4GB5040M60230 | Válvula de sector V4GB | V4GB | 2” Kvs 40 mezcladora | 364.266
1 | 10028079 | Actuador V3GB | WATTS EVO2 | Actuador | 124.362
1 | 0253625 | Separador de aire ERD | ERD25 | 1" H caudal hasta 60 l/min | 86.5463
1 | 0253640 | Separador de aire ERD | ERD40 | 1.1/2" H caudal hasta 150 l/min | 111.3525
1 | 0260125 | Separador de aire SA | SA25 | 1" | 158.4292
1 | 0260132 | Separador de aire SA | SA32 | 1.1/4" | 159.642
1 | 0260140 | Separador de aire SA | SA40 | 1.1/2" | 171.549
1 | 0260165 | Separador de aire SA | SA65 | 2.1/2" | 520.38
1 | 0260180 | Separador de aire SA | SA80 | 3" | 612.6593
2 | P06681 | Cabezal electrónico digital | BT-TH02 RF | Para válvulas de radiador. Programable | 116.4776
2 | P07255 | Unidad central Watts Vision. Blanco | CT02 RF | Control de temperatura calefacción y refrescamiento. 50 zonas | 418.5405
2 | P07256 | Unidad centralWatts Vision. Negro | CT02 RF | Control de temperatura calefacción y refrescamiento. 50 zonas | 418.5405
2 | P07710 | Termostato de ambiente digital RF. Blanco | BT-D03 RF | Termostato digital para montar con sistema Watts Vision | 95.8209
2 | P07930 | Termostato de ambiente digital RF. Negro | BT-D03 RF | Termostato digital para montar con sistema Watts Vision | 95.8209
2 | P080069 | Termostato digital RF. Sensor de humeda.Blanco | BT-D03 RF RH | Termostato digital con sensor de humedad | 112.476
2 | P06672 | Cronotermostato de ambiente digital RF | BT-DP02 RF | Cronotermostato Semanal | 116.0932
2 | P06772* | Cronotermostato digital RF.Sensor de humedad | BT-DP02 RF RH | Cronotermostato Semanal con sensor de humedad | 130.095
2 | P06066 | Caja de conexiones RF. Módulo Calor-Frio | HCM02 RF | Se combina con M6Z02 RF | 174.42
2 | P06678 | Caja de conexiones Master RF 6 zonas | M6Z02 | 230V con actuador NC o NA ampliar hasta 12 zonas | 240.4553
2 | P06679 | Caja de conexiones Slave RF 6 zonas | S6Z02 RF | Módulo de expansión RF amplia 6 zonas | 100.6582
2 | P06680 | Caja de conexiones Slave RF 4 zonas | S4Z02 RF | Módulo de expansión RF amplia 4 zonas | 80.1518
2 | P06674 | Receptor RF con salida de tensión | WR02 RF | Receptor combinado con termostatos RF y Unidad CT02 | 88.4205
2 | P07296 | Receptor RF contacto libre de tensión | WR02 RF FC | Receptor combinado con termostatos RF y Unidad CT02 | 98.0123
2 | P06675 | Receptor RF tipo empotrar en caja eléctrica | FR02 RF | Compatible con Unidad CT02 | 92.61
2 | P06788 | Sensor de temperatura exterior | BT-OS02 RF | Compatible con Unidad CT02 | 107.2733
2 | P07095 | Cable de alimentación para Unidas CT02 | Cable para CT02 | Cable USB para alimentación mediante PC o 230 V | 22.8218
2 | P06094 | Antena repetidor | RPT02 RF | Repetidor para ampliar alcance RF entre CT02 y M6Z02 RF | 127.449
2 | P06584 | Cronotermostato Semanal conexión con cables | MILUX2 Weekly | Cronotermostato Semanal cables para Calor o Frio | 91.1768
2 | P06585 | Cronotermostato Semanal RF | MILUX2 RFWeekly | Cronotermostato Semanal RF para calor y refrescamiento | 207.8213
2 | P04542 | Termostato de ambiente digital con cables | BTD | Termostato digital con cable para calor y refrescamiento | 74.865
2 | 0404544 | Termostato de ambiente digital RF con receptor | BTK-D02 RF | Termostato digital RF para calor y refrescamiento | 139.86
2 | P04543 | Cronotermostato Semanal conexión con cables | BTDP | Cronotermostato Semanal cables para Calor o Frio | 86.73
2 | 0404545 | Cronotermostato Semanal RF con receptor | BTK-DP02 RF | Cronotermostato Semanal RF para Calor o Frio | 208.425
2 | P07838 | Termostato de abiente digital RF con receptor | BTK-D03 RF | Cronotermostato digital RF y receptor inalambrico para calor y frio | 152.25
2 | PPLELE06019 | Sonda externa | Sensor NTC | Sonda externa NTC 10 kΩ | 9.14
2 | P03869 | Cronotermostato analógica programa diario | Battery Electronic | Crono electrónico 2 Baterías 1,5V programación analógica diaría | 62.181
2 | P03865 | Cronotermostato analógica programa semanal | Battery Electronic | Crono electrónico 2 Baterías 1,5V programación analógica semanal | 73.0957
2 | 0403202 | Termostato de ambiente mecánico conmutado | BELUX TI | 3 contactos 230V | 16.5375
2 | 0403050 O | Termostato de ambiente mecánico Obra | BELUX OBRA | 2 contacto 230V | 14.91
2 | 0403302 | Termostato de ambiente mecánico verano/invier | BELUX TIC | 3 contactos + lámpara + interruptor verano/invierno | 27.5625
2 | 0403162 | Termostato de ambiente mecanico ON-OF | BELUX TOF | 3 contactos + lámpara + interruptor On-Off | 24.8063
2 | P2077 | Termostato electrónico digital con cables | WFHT-LCD | Contactos Triac, 230V, Verno/Invierno | 70.3395
2 | P2094 | Caja de conexiones por cable. master 4 zonas | WFHC-4 (master) | 4 zonas (MASTER) NC | 82.9143
2 | P2096 | Caja de conexiones por cable. slave 4 zonas | WFHC-4 (slave) | 4 zonas (SLAVE) NC | 68.8705
2 | P2090 | Caja de conexiones por cable. master 6 zonas | WFHC-6 (master) | 6 zonas (MASTER) NC | 91.4529
2 | P2092 | Caja de conexiones por cable. slave 6 zonas | WFHC-6 (slave) | 6 zonas (SLAVE) NC | 71.6793
2 | P2101 | Programador semanal | WFHC-TIMER | 2 Canales, puede conectarse con WFHC-4 y WFHC-6 | 118.3046
2 | P02023 | Termostato mecánico para Fan coil 4 Tubos | FAN OPEN | 4 Tubos, ON-OFF, 3 velocidades de ventilador | 44.1
2 | P07452 | Termostato electrónico para Fan coil 2 Tubos | FAN COIL 2T | 2 Tubos , ON-OFF, 3 velocidades de ventilador, verano/invierno | 79.7108
2 | P07453 | Termostato electrónico para Fan coil 4 Tubos | FAN COIL 4T | 4 Tubos, ON-OFF, 3 velocidades de ventilador | 110.0295
2 | P04367 | Cronotermohigrostato electrónico RF | MILUX- HY | Programación semanal. Calefacción y Refrescamiento. | 172.5413
2 | P04987 | Regulador Climático digital | RCL-HC | Centralita climática calefacción y refrescamiento con compensación. | 275.625
2 | P04644 | Sensor de temperatura exterior RF | OS-RF | Sensor para centralita RCL-HC. Baterias 2,5 V alcalinas AAA | 107.7143
2 | P04510 | Antena para centralita RCL-HC | AN433 | Recepción de señales RF.Longitud del cable 3m . | 64.827
2 | PPLELE09995 | Sonda de Temperatura para agua | WSENS | Sonda NTC 10 KΩ | 12.5685
2 | TP35B | Vaina para sonda de temperatura WSENS | TP35 | Latón 35mm | 34.1775
2 | P04075 | Termostato de contacto | WTC | Regulación 30÷90 ºC. Tres contactos | 23.373
2 | 0408200 | Termostato de inmersión con tubo capilar | TRC 100 | Capilar 900 mm. Tres contactos. 30÷90ºC. | 26.1293
2 | 0408500 | Termostato de bloqueo con rearme manual | TBC 100 | Temperatura de regulación 97ºC ± 3ºC. Capilar 900 mm | 22.05
2 | 0408301 | Termostato de contacto bimetáico para fancoil | MTV | Conexión con Faston | 9.5917
2 | 0408303 | Termostato de contacto bimetáico para fancoil | MTV | Conexión Precablado | 13.7812
2 | CH30/1626L2 | Termosto de contacto para tuberías fancoil | CH30 | Potencia contactos 5A-230C conmutables | 28.9958
3 | 149B5039 | Válvula de esfera latón | V3000 | H-H 10mm 3/8" PFA 20 bar 120ºC | 15.0255
3 | 149B5040 | Válvula de esfera latón | V3000 | H x H 15mm 1/2" PFA 20 bar 120ºC | 19.5888
3 | 149B5041 | Válvula de esfera latón | V3000 | H x H 20mm 3/4" PFA 20 bar 120ºC | 25.0425
3 | 149B5042 | Válvula de esfera latón | V3000 | H x H 25mm 1" PFA 20 bar 120ºC | 38.3985
3 | 149B5043 | Válvula de esfera latón | V3000 | H x H 32mm 1-1/4" PFA 16 bar 120ºC | 56.6517
3 | 149B5044 | Válvula de esfera latón | V3000 | H x H 40mm 1-1/2" PFA 16 bar 120ºC | 79.5795
3 | 149B5045 | Válvula de esfera latón | V3000 | H x H 50mm 2" PFA 16 bar 120ºC | 131.0001
3 | 149B5054 | Válvula de esfera latón | V3000 | H x H 65mm 2-1/2" PFA 10 bar 120ºC | 273.9093
3 | 149B5055 | Válvula de esfera latón | V3000 | H x H 80mm 3" PFA 10 bar 120ºC | 368.9595
3 | 149B5056 | Válvula de esfera latón | V3000 | H x H 100mm 4" PFA 10 bar 120ºC | 693.5103
3 | 149B5351 | Válvula de esfera latón | V3000MF | M x H 10mm 3/8" PFA 20 bar 80ºC | 14.0238
3 | 149B5352 | Válvula de esfera latón | V3000MF | M x H 15mm 1/2" PFA 20 bar 80ºC | 18.2532
3 | 149B5353 | Válvula de esfera latón | V3000MF | M x H 20mm 3/4" PFA 20 bar 80ºC | 23.373
3 | 149B5354 | Válvula de esfera latón | V3000MF | M x H 25mm 1" PFA 20 bar 80ºC | 35.9499
3 | 149B5355 | Válvula de esfera latón | V3000MF | M x H 32mm 1-1/4" PFA 16 bar 80ºC | 52.8675
3 | 149B5356 | Válvula de esfera latón | V3000MF | M x H 40mm 1-1/2" PFA 16 bar 80ºC | 74.3484
3 | 149B5357 | Válvula de esfera latón | V3000MF | M x H 50mm 2" PFA 16 bar 80ºC | 122.2074
3 | 149B5046 | Válvula de esfera latón | V665 | H x H 8mm 1/4" PFA 20 bar 120ºC | 16.9176
3 | 149B5047 | Válvula de esfera latón | V665 | H x H 10mm 3/8" PFA 20 bar 120ºC | 15.2481
3 | 149B5048 | Válvula de esfera latón | V665 | H x H 15mm 1/2" PFA 20 bar 120ºC | 16.3611
3 | 149B5049 | Válvula de esfera latón | V665 | H x H 20mm 3/4" PFA 20 bar 120ºC | 21.5922
3 | 149B5050 | Válvula de esfera latón | V665 | H x H 25mm 1" PFA 20 bar 120ºC | 31.0527
3 | 149B5051 | Válvula de esfera latón | V665 | H x H 32mm 1-1/4" PFA 16 bar 120ºC | 42.8505
3 | 149B5052 | Válvula de esfera latón | V665 | H x H 40mm 1-1/2" PFA 16 bar 120ºC | 58.5438
3 | 149B5053 | Válvula de esfera latón | V665 | H x H 50mm 2" PFA 16 bar 120ºC | 96.1632
3 | 149B5194 | Válvula de esfera latón | V665 | H x H 65mm 2-1/2" PFA 10 bar 120ºC | 181.3077
3 | 149B5112 | Válvula de esfera latón | V665PAP | H x H 8mm 1/4" PFA 20 bar 120ºC | 16.9176
3 | 149B5113 | Válvula de esfera latón | V665PAP | H x H 10mm 3/8" PFA 20 bar 120ºC | 15.2481
3 | 149B5114 | Válvula de esfera latón | V665PAP | H x H 15mm 1/2" PFA 20 bar 120ºC | 16.3611
3 | 149B5115 | Válvula de esfera latón | V665PAP | H x H 20mm 3/4" PFA 20 bar 120ºC | 21.5922
3 | 149B5116 | Válvula de esfera latón | V665PAP | H x H 25mm 1" PFA 20 bar 120ºC | 31.0527
3 | 149B12526 | Válvula de esfera 3 piezas | X3777 | H x H 8mm 1/4" PFA 63 bar inox 316 | 34.7256
3 | 149B12527 | Válvula de esfera 3 piezas | X3777 | H x H 10mm 3/8" PFA 63 bar inox 316 | 34.7256
3 | 149B12528 | Válvula de esfera 3 piezas | X3777 | H x H 15mm 1/2" PFA 63 bar inox 316 | 44.7426
3 | 149B12529 | Válvula de esfera 3 piezas | X3777 | H x H 20mm 3/4" PFA 63 bar inox 316 | 57.7647
3 | 149B12530 | Válvula de esfera 3 piezas | X3777 | H x H 25mm 1" PFA 63 bar inox 316 | 70.7868
3 | 149B12531 | Válvula de esfera 3 piezas | X3777 | H x H 32mm 1-1/4" PFA 63 bar inox 316 | 95.1615
3 | 149B12532 | Válvula de esfera 3 piezas | X3777 | H x H 40mm 1-1/2" PFA 63 bar inox 316 | 126.9933
3 | 149B12533 | Válvula de esfera 3 piezas | X3777 | H x H 50mm 2" PFA 40 bar inox 316 | 176.0766
3 | 149B12534 | Válvula de esfera 3 piezas | X3777 | H x H 65mm 2-1/2" PFA 25 bar inox 316 | 366.5109
3 | 149B12535 | Válvula de esfera 3 piezas | X3777 | H x H 80mm 3" PFA 25 bar inox 316 | 530.7897
3 | 149B12536 | Válvula de esfera 3 piezas | X3777 | H x H 100mm 4" PFA 25 bar inox 316 | 888.6192
3 | 149B12540 | Válvula de esfera 3 piezas | X3444 | H x H 8mm 1/4" PFA 63 bar acero al carbono | 29.9397
3 | 149B12541 | Válvula de esfera 3 piezas | X3444 | H x H 10mm 3/8" PFA 63 bar acero al carbono | 32.7222
3 | 149B12542 | Válvula de esfera 3 piezas | X3444 | H x H 15mm 1/2" PFA 63 bar acero al carbono | 43.7409
3 | 149B12543 | Válvula de esfera 3 piezas | X3444 | H x H 20mm 3/4" PFA 63 bar acero al carbono | 54.7596
3 | 149B12544 | Válvula de esfera 3 piezas | X3444 | H x H 25mm 1" PFA 63 bar acero al carbono | 64.8879
3 | 149B12545 | Válvula de esfera 3 piezas | X3444 | H x H 32mm 1-1/4" PFA 63 bar acero al carbono | 83.5863
3 | 149B12546 | Válvula de esfera 3 piezas | X3444 | H x H 40mm 1-1/2" PFA 63 bar acero al carbono | 118.3119
3 | 149B12547 | Válvula de esfera 3 piezas | X3444 | H x H 50mm 2" PFA 40 bar acero al carbono | 164.5014
3 | 149B12548 | Válvula de esfera 3 piezas | X3444 | H x H 65mm 2-1/2" PFA 25 bar acero al carbono | 340.4667
3 | 149B12549 | Válvula de esfera 3 piezas | X3444 | H x H 80mm 3" PFA 25 bar acero al carbono | 490.3878
3 | 149B12550 | Válvula de esfera 3 piezas | X3444 | H x H 100mm 4" PFA 25 bar acero al carbono | 816.6081
3 | 149B12516 | Válvula de esfera 2 piezas | X2777 | H x H 8mm 1/4" PFA 63 bar inox 316 | 30.3849
3 | 149B12517 | Válvula de esfera 2 piezas | X2777 | H x H 10mm 3/8" PFA 63 bar inox 316 | 30.3849
3 | 149B12518 | Válvula de esfera 2 piezas | X2777 | H x H 15mm 1/2" PFA 63 bar inox 316 | 34.7256
3 | 149B12519 | Válvula de esfera 2 piezas | X2777 | H x H 20mm 3/4" PFA 63 bar inox 316 | 43.407
3 | 149B12520 | Válvula de esfera 2 piezas | X2777 | H x H 25mm 1" PFA 63 bar inox 316 | 62.1054
3 | 149B12521 | Válvula de esfera 2 piezas | X2777 | H x H 32mm 1-1/4" PFA 63 bar inox 316 | 77.91
3 | 149B12522 | Válvula de esfera 2 piezas | X2777 | H x H 40mm 1-1/2" PFA 63 bar inox 316 | 108.1836
3 | 149B12523 | Válvula de esfera 2 piezas | X2777 | H x H 50mm 2" PFA 63 bar inox 316 | 157.3782
3 | 149B12524 | Válvula de esfera 2 piezas | X2777 | H x H 65mm 2-1/2" PFA 63 bar inox 316 | 346.143
3 | 149B12525 | Válvula de esfera 2 piezas | X2777 | H x H 80mm 3" PFA 63 bar inox 316 | 526.3377
3 | 149B12508 | Válvula de esfera monobloc | X1666 | H x H 8mm 1/4" PFA 63 bar inox 316 | 25.8216
3 | 149B12509 | Válvula de esfera monobloc | X1666 | H x H 10mm 3/8" PFA 63 bar inox 316 | 27.4911
3 | 149B12510 | Válvula de esfera monobloc | X1666 | H x H 15mm 1/2" PFA 63 bar inox 316 | 31.8318
3 | 149B12511 | Válvula de esfera monobloc | X1666 | H x H 20mm 3/4" PFA 63 bar inox 316 | 36.1725
3 | 149B12512 | Válvula de esfera monobloc | X1666 | H x H 25mm 1" PFA 63 bar inox 316 | 48.972
3 | 149B12513 | Válvula de esfera monobloc | X1666 | H x H 32mm 1-1/4" PFA 63 bar inox 316 | 69.2286
3 | 149B12514 | Válvula de esfera monobloc | X1666 | H x H 40mm 1-1/2" PFA 63 bar inox 316 | 83.5863
3 | 149B12515 | Válvula de esfera monobloc | X1666 | H x H 50mm 2" PFA 63 bar inox 316 | 115.4181
3 | 149G032104 | Válvula mariposa GG25-WAFER Palanca PCX | SYLAX | DN50-PFA16-disc GGG40 EPOXI-ELAST EPDM-PN 6/10/16/ASA 150 | 76.1292
3 | 149G032114 | Válvula mariposa GG25-WAFER Palanca PCX | SYLAX | DN65-PFA16-disc GGG40 EPOXI-ELAST EPDM-PN 6/10/16/ASA 150 | 81.5829
3 | 149G032124 | Válvula mariposa GG25-WAFER Palanca PCX | SYLAX | DN80-PFA16-disc GGG40 EPOXI-ELAST EPDM-PN 6/10/16/ASA 150 | 92.2677
3 | 149G032134 | Válvula mariposa GG25-WAFER Palanca PCX | SYLAX | DN100-PFA16-disc GGG40 EPOXI-ELAST EPDM-PN 6/10/16/ASA 150 | 107.5158
3 | 149G032144 | Válvula mariposa GG25-WAFER Palanca PCX | SYLAX | DN125-PFA16-disc GGG40 EPOXI-ELAST EPDM-PN 6/10/16/ASA 150 | 130.5549
3 | 149G032154 | Válvula mariposa GG25-WAFER Palanca PCX | SYLAX | DN150-PFA16-disc GGG40 EPOXI-ELAST EPDM-PN 6/10/16/ASA 150 | 148.029
3 | 149G039290 | Válvula mariposa GGG40-WAFER Palanca PCX | SYLAX | DN50-PFA16-disc GGG40 EPOXI-ELAST EPDM-PN 6/10/16/ASA 150 | 94.8276
3 | 149G039291 | Válvula mariposa GGG40-WAFER Palanca PCX | SYLAX | DN65-PFA16-disc GGG40 EPOXI-ELAST EPDM-PN 6/10/16/ASA 150 | 100.7265
3 | 149G039292 | Válvula mariposa GGG40-WAFER Palanca PCX | SYLAX | DN80-PFA16-disc GGG40 EPOXI-ELAST EPDM-PN 6/10/16/ASA 150 | 113.0808
3 | 149G039293 | Válvula mariposa GGG40-WAFER Palanca PCX | SYLAX | DN100-PFA16-disc GGG40 EPOXI-ELAST EPDM-PN 6/10/16/ASA 150 | 138.5685
3 | 149G039294 | Válvula mariposa GGG40-WAFER Palanca PCX | SYLAX | DN125-PFA16-disc GGG40 EPOXI-ELAST EPDM-PN 6/10/16/ASA 150 | 169.2873
3 | 149G039295 | Válvula mariposa GGG40-WAFER Palanca PCX | SYLAX | DN150-PFA16-disc GGG40 EPOXI-ELAST EPDM-PN 6/10/16/ASA 150 | 187.3179
3 | 149G032853 | Válvula mariposa GG25-LUG Palanca PCX | SYLAX | DN50-PFA16-disc GGG40 EPOXI-ELAST EPDM-PN 10/16 | 92.2677
3 | 149G032863 | Válvula mariposa GG25-LUG-Palanca PCX | SYLAX | DN65-PFA16-disc GGG40 EPOXI-ELAST EPDM-PN 10/16 | 99.9474
3 | 149G032873 | Válvula mariposa GG25-LUG-Palanca PCX | SYLAX | DN80-PFA16-disc GGG40 EPOXI-ELAST EPDM-PN 10/16 | 114.3051
3 | 149G032883 | Válvula mariposa GG25-LUG-Palanca PCX | SYLAX | DN100-PFA16-disc GGG40 EPOXI-ELAST EPDM-PN 10/16 | 139.0137
3 | 149G032893 | Válvula mariposa GG25-LUG-Palanca PCX | SYLAX | DN125-PFA16-disc GGG40 EPOXI-ELAST EPDM-PN 10/16 | 163.0545
3 | 149G032903 | Válvula mariposa GG25-LUG-Palanca PCX | SYLAX | DN150-PFA16-disc GGG40 EPOXI-ELAST EPDM-PN 10/16 | 184.3128
3 | 149G039296 | Válvula mariposa GGG40-LUG-Palanca PCX | SYLAX | DN50-PFA16-disc GGG40 EPOXI-ELAST EPDM-PN 10/16 | 111.8565
3 | 149G039297 | Válvula mariposa GGG40-LUG-Palanca PCX | SYLAX | DN65-PFA16-disc GGG40 EPOXI-ELAST EPDM-PN 10/16 | 119.5362
3 | 149G039298 | Válvula mariposa GGG40-LUG-Palanca PCX | SYLAX | DN80-PFA16-disc GGG40 EPOXI-ELAST EPDM-PN 10/16 | 135.786
3 | 149G039299 | Válvula mariposa GGG40-LUG-Palanca PCX | SYLAX | DN100-PFA16-disc GGG40 EPOXI-ELAST EPDM-PN 10/16 | 171.0681
3 | 149G039300 | Válvula mariposa GGG40-LUG-Palanca PCX | SYLAX | DN125-PFA16-disc GGG40 EPOXI-ELAST EPDM-PN 10/16 | 202.4547
3 | 149G058930 | Válvula mariposa GGG40-LUG-Palanca PCX | SYLAX | DN150-PFA16-disc GGG40 EPOXI-ELAST EPDM-PN 10/16 | 224.4921
3 | 149G032035 | Válvula mariposa GG25-WAFER Palanca PCX | SYLAX | DN25-PFA10-disc INOX 316-ELAST EPDM-PN 6/10/16/ASA 150 | 76.1292
3 | 149G011255 | Válvula mariposa GG25-WAFER Palanca PCX | SYLAX | DN32/40-PFA16-disc INOX 316-ELAST EPDM-PN 6/10/16/ASA 150 | 76.1292
3 | 149G011267 | Válvula mariposa GG25-WAFER Palanca PCX | SYLAX | DN50-PFA16-disc INOX 316-ELAST EPDM-PN 6/10/16/ASA 150 | 97.7214
3 | 149G011288 | Válvula mariposa GG25-WAFER Palanca PCX | SYLAX | DN65-PFA16-disc INOX 316-ELAST EPDM-PN 6/10/16/ASA 150 | 98.6118
3 | 149G011298 | Válvula mariposa GG25-WAFER Palanca PCX | SYLAX | DN80-PFA16-disc INOX 316-ELAST EPDM-PN 6/10/16/ASA 150 | 112.9695
3 | 149G011317 | Válvula mariposa GG25-WAFER Palanca PCX | SYLAX | DN100-PFA16-disc INOX 316-ELAST EPDM-PN 6/10/16/ASA 150 | 138.2346
3 | 149G011335 | Válvula mariposa GG25-WAFER Palanca PCX | SYLAX | DN125-PFA16-disc INOX 316-ELAST EPDM-PN 6/10/16/ASA 150 | 185.7597
3 | 149G011344 | Válvula mariposa GG25-WAFER Palanca PCX | SYLAX | DN150-PFA16-disc INOX 316-ELAST EPDM-PN 6/10/16/ASA 150 | 244.3035
3 | 149G035533 | Válvula mariposa GG25-WAFER Palanca PCX | SYLAX | DN25-PFA10-disc INOX 316-ELAST NITRILO-PN 6/10/16/ASA 150 | 77.4648
3 | 149G018769 | Válvula mariposa GG25-WAFER Palanca PCX | SYLAX | DN32/40-PFA16-disc INOX 316-ELAST NITRILO-PN 6/10/16/ASA 150 | 77.4648
3 | 149G011379 | Válvula mariposa GG25-WAFER Palanca PCX | SYLAX | DN50-PFA16-disc INOX 316-ELAST NITRILO-PN 6/10/16/ASA 150 | 99.7248
3 | 149G011388 | Válvula mariposa GG25-WAFER Palanca PCX | SYLAX | DN65-PFA16-disc INOX 316-ELAST NITRILO-PN 6/10/16/ASA 150 | 100.6152
3 | 149G011395 | Válvula mariposa GG25-WAFER Palanca PCX | SYLAX | DN80-PFA16-disc INOX 316-ELAST NITRILO-PN 6/10/16/ASA 150 | 115.3068
3 | 149G011400 | Válvula mariposa GG25-WAFER Palanca PCX | SYLAX | DN100-PFA16-disc INOX 316-ELAST NITRILO-PN 6/10/16/ASA 150 | 140.9058
3 | 149G011405 | Válvula mariposa GG25-WAFER Palanca PCX | SYLAX | DN125-PFA16-disc INOX 316-ELAST NITRILO-PN 6/10/16/ASA 150 | 189.6552
3 | 149G011410 | Válvula mariposa GG25-WAFER Palanca PCX | SYLAX | DN150-PFA16-disc INOX 316-ELAST NITRILO-PN 6/10/16/ASA 150 | 249.312
3 | 149G039302 | Válvula mariposa GGG40-WAFER Palanca PCX | SYLAX | DN32/40-PFA16-disc INOX 316-ELAST EPDM-PN 6/10/16/ASA 150 | 94.8276
3 | 149G039303 | Válvula mariposa GGG40-WAFER Palanca PCX | SYLAX | DN50-PFA16-disc INOX 316-ELAST EPDM-PN 6/10/16/ASA 150 | 117.4215
3 | 149G039304 | Válvula mariposa GGG40-WAFER Palanca PCX | SYLAX | DN65-PFA16-disc INOX 316-ELAST EPDM-PN 6/10/16/ASA 150 | 118.2006
3 | 149G039305 | Válvula mariposa GGG40-WAFER Palanca PCX | SYLAX | DN80-PFA16-disc INOX 316-ELAST EPDM-PN 6/10/16/ASA 150 | 134.5617
3 | 149G039306 | Válvula mariposa GGG40-WAFER Palanca PCX | SYLAX | DN100-PFA16-disc INOX 316-ELAST EPDM-PN 6/10/16/ASA 150 | 170.1777
3 | 149G039307 | Válvula mariposa GGG40-WAFER Palanca PCX | SYLAX | DN125-PFA16-disc INOX 316-ELAST EPDM-PN 6/10/16/ASA 150 | 226.2729
3 | 149G039308 | Válvula mariposa GGG40-WAFER Palanca PCX | SYLAX | DN150-PFA16-disc INOX 316-ELAST EPDM-PN 6/10/16/ASA 150 | 286.3749
3 | 149G039309 | Válvula mariposa GGG40-WAFER Palanca PCX | SYLAX | DN32/40-PFA16-disc INOX 316-ELAST NITRILO-PN 6/10/16/ASA 150 | 96.7197
3 | 149G039310 | Válvula mariposa GGG40-WAFER Palanca PCX | SYLAX | DN50-PFA16-disc INOX 316-ELAST NITRILO-PN 6/10/16/ASA 150 | 119.6475
3 | 149G039311 | Válvula mariposa GGG40-WAFER Palanca PCX | SYLAX | DN65-PFA16-disc INOX 316-ELAST NITRILO-PN 6/10/16/ASA 150 | 120.4266
3 | 149G039312 | Válvula mariposa GGG40-WAFER Palanca PCX | SYLAX | DN80-PFA16-disc INOX 316-ELAST NITRILO-PN 6/10/16/ASA 150 | 137.2329
3 | 149G039313 | Válvula mariposa GGG40-WAFER Palanca PCX | SYLAX | DN100-PFA16-disc INOX 316-ELAST NITRILO-PN 6/10/16/ASA 150 | 173.5167
3 | 149G039314 | Válvula mariposa GGG40-WAFER Palanca PCX | SYLAX | DN125-PFA16-disc INOX 316-ELAST NITRILO-PN 6/10/16/ASA 150 | 230.8362
3 | 149G039315 | Válvula mariposa GGG40-WAFER Palanca PCX | SYLAX | DN150-PFA16-disc INOX 316-ELAST NITRILO-PN 6/10/16/ASA 150 | 292.2738
3 | 149G011683 | Válvula mariposa GG25-LUG Palanca PCX | SYLAX | DN50-PFA16-disc INOX 316-ELAST EPDM-PN 10/16 | 114.3051
3 | 149G011687 | Válvula mariposa GG25-LUG Palanca PCX | SYLAX | DN65-PFA16-disc INOX 316-ELAST EPDM-PN 10/16 | 121.7622
3 | 149G011692 | Válvula mariposa GG25-LUG Palanca PCX | SYLAX | DN80-PFA16-disc INOX 316-ELAST EPDM-PN 10/16 | 150.9228
3 | 149G011697 | Válvula mariposa GG25-LUG Palanca PCX | SYLAX | DN100-PFA16-disc INOX 316-ELAST EPDM-PN 10/16 | 177.6348
3 | 149G011702 | Válvula mariposa GG25-LUG Palanca PCX | SYLAX | DN125-PFA16-disc INOX 316-ELAST EPDM-PN 10/16 | 241.9662
3 | 149G011706 | Válvula mariposa GG25-LUG Palanca PCX | SYLAX | DN150-PFA16-disc INOX 316-ELAST EPDM-PN 10/16 | 294.1659
3 | 149G046562 | Válvula mariposa GG25-LUG Palanca PCX | SYLAX | DN50-PFA16-disc INOX 316-ELAST NITRILO-PN 10/16 | 116.5311
3 | 149G019077 | Válvula mariposa GG25-LUG Palanca PCX | SYLAX | DN65-PFA16-disc INOX 316-ELAST NITRILO-PN 10/16 | 124.0995
3 | 149G019080 | Válvula mariposa GG25-LUG Palanca PCX | SYLAX | DN80-PFA16-disc INOX 316-ELAST NITRILO-PN 10/16 | 153.9279
3 | 149G019083 | Válvula mariposa GG25-LUG Palanca PCX | SYLAX | DN100-PFA16-disc INOX 316-ELAST NITRILO-PN 10/16 | 180.9738
3 | 149G019086 | Válvula mariposa GG25-LUG Palanca PCX | SYLAX | DN125-PFA16-disc INOX 316-ELAST NITRILO-PN 10/16 | 246.7521
3 | 149G019089 | Válvula mariposa GG25-LUG Palanca PCX | SYLAX | DN150-PFA16-disc INOX 316-ELAST NITRILO-PN 10/16 | 299.9535
3 | 149G039316 | Válvula mariposa GGG40-LUG-Palanca PCX | SYLAX | DN32-PFA16-disc INOX 316-ELAST EPDM-PN 10/16 | 111.8565
3 | 149G039317 | Válvula mariposa GGG40-LUG-Palanca PCX | SYLAX | DN40-PFA16-disc INOX 316-ELAST EPDM-PN 10/16 | 111.8565
3 | 149G039318 | Válvula mariposa GGG40-LUG-Palanca PCX | SYLAX | DN50-PFA16-disc INOX 316-ELAST EPDM-PN 10/16 | 134.3391
3 | 149G039319 | Válvula mariposa GGG40-LUG-Palanca PCX | SYLAX | DN65-PFA16-disc INOX 316-ELAST EPDM-PN 10/16 | 142.2414
3 | 149G038236 | Válvula mariposa GGG40-LUG-Palanca PCX | SYLAX | DN80-PFA16-disc INOX 316-ELAST EPDM-PN 10/16 | 173.5167
3 | 149G039320 | Válvula mariposa GGG40-LUG-Palanca PCX | SYLAX | DN100-PFA16-disc INOX 316-ELAST EPDM-PN 10/16 | 210.5796
3 | 149G039321 | Válvula mariposa GGG40-LUG-Palanca PCX | SYLAX | DN125-PFA16-disc INOX 316-ELAST EPDM-PN 10/16 | 283.815
3 | 149G039322 | Válvula mariposa GGG40-LUG-Palanca PCX | SYLAX | DN150-PFA16-disc INOX 316-ELAST EPDM-PN 10/16 | 337.4616
3 | 149G039323 | Válvula mariposa GGG40-LUG-Palanca PCX | SYLAX | DN32-PFA16-disc INOX 316-ELAST NITRILO-PN 10/16 | 118.0893
3 | 149G039324 | Válvula mariposa GGG40-LUG-Palanca PCX | SYLAX | DN40-PFA16-disc INOX 316-ELAST NITRILO-PN 10/16 | 123.3204
3 | 149G039325 | Válvula mariposa GGG40-LUG-Palanca PCX | SYLAX | DN50-PFA16-disc INOX 316-ELAST NITRILO-PN 10/16 | 137.0103
3 | 149G039326 | Válvula mariposa GGG40-LUG-Palanca PCX | SYLAX | DN65-PFA16-disc INOX 316-ELAST NITRILO-PN 10/16 | 145.0239
3 | 149G039327 | Válvula mariposa GGG40-LUG-Palanca PCX | SYLAX | DN80-PFA16-disc INOX 316-ELAST NITRILO-PN 10/16 | 176.967
3 | 149G039328 | Válvula mariposa GGG40-LUG-Palanca PCX | SYLAX | DN100-PFA16-disc INOX 316-ELAST NITRILO-PN 10/16 | 214.9203
3 | 149G039329 | Válvula mariposa GGG40-LUG-Palanca PCX | SYLAX | DN125-PFA16-disc INOX 316-ELAST NITRILO-PN 10/16 | 289.4913
3 | 149G039330 | Válvula mariposa GGG40-LUG-Palanca PCX | SYLAX | DN150-PFA16-disc INOX 316-ELAST NITRILO-PN 10/16 | 344.1396
3 | 149G032103 | Válvula mariposa GG25-WAFER Palanca PCF | SYLAX | DN50-PFA16-disc GGG40 EPOXI-ELAST EPDM-PN 6/10/16/ASA 150 | 76.1292
3 | 149G032113 | Válvula mariposa GG25-WAFER Palanca PCF | SYLAX | DN65-PFA16-disc GGG40 EPOXI-ELAST EPDM-PN 6/10/16/ASA 150 | 81.5829
3 | 149G032123 | Válvula mariposa GG25-WAFER Palanca PCF | SYLAX | DN80-PFA16-disc GGG40 EPOXI-ELAST EPDM-PN 6/10/16/ASA 150 | 92.2677
3 | 149G032133 | Válvula mariposa GG25-WAFER Palanca PCF | SYLAX | DN100-PFA16-disc GGG40 EPOXI-ELAST EPDM-PN 6/10/16/ASA 150 | 107.5158
3 | 149G032143 | Válvula mariposa GG25-WAFER Palanca PCF | SYLAX | DN125-PFA16-disc GGG40 EPOXI-ELAST EPDM-PN 6/10/16/ASA 150 | 130.5549
3 | 149G032153 | Válvula mariposa GG25-WAFER Palanca PCF | SYLAX | DN150-PFA16-disc GGG40 EPOXI-ELAST EPDM-PN 6/10/16/ASA 150 | 148.029
3 | 149G093562 | Válvula mariposa GG25-WAFER Palanca PCF | SYLAX | DN200-PFA16-disc GGG40 EPOXI-ELAST EPDM-PN 6/10/16/ASA 150 | 265.1166
3 | 149G43170 | Válvula mariposa GG25-WAFER Palanca PCF | SYLAX | DN250-PFA16-disc GGG40 EPOXI-ELAST EPDM-PN 6/10/16/ASA 150 | 502.0743
3 | 149G43171 | Válvula mariposa GG25-WAFER Palanca PCF | SYLAX | DN300-PFA16-disc GGG40 EPOXI-ELAST EPDM-PN 6/10/16/ASA 150 | 593.6742
3 | 149G045107 | Válvula mariposa GG25-WAFER Palanca PCF | SYLAX | DN50-PFA16-disc GGG40 EPOXI-ELAST NITRILO-PN 6/10/16/ASA 150 | 77.4648
3 | 149G045108 | Válvula mariposa GG25-WAFER Palanca PCF | SYLAX | DN65-PFA16-disc GGG40 EPOXI-ELAST NITRILO-PN 6/10/16/ASA 150 | 83.2524
3 | 149G045109 | Válvula mariposa GG25-WAFER Palanca PCF | SYLAX | DN80-PFA16-disc GGG40 EPOXI-ELAST NITRILO-PN 6/10/16/ASA 150 | 94.1598
3 | 149G045110 | Válvula mariposa GG25-WAFER Palanca PCF | SYLAX | DN100-PFA16-disc GGG40 EPOXI-ELAST NITRILO-PN 6/10/16/ASA 150 | 109.7418
3 | 149G045111 | Válvula mariposa GG25-WAFER Palanca PCF | SYLAX | DN125-PFA16-disc GGG40 EPOXI-ELAST NITRILO-PN 6/10/16/ASA 150 | 133.3374
3 | 149G045112 | Válvula mariposa GG25-WAFER Palanca PCF | SYLAX | DN150-PFA16-disc GGG40 EPOXI-ELAST NITRILO-PN 6/10/16/ASA 150 | 151.1454
3 | 149G045113 | Válvula mariposa GG25-WAFER Palanca PCF | SYLAX | DN200-PFA16-disc GGG40 EPOXI-ELAST NITRILO-PN 6/10/16/ASA 150 | 270.459
3 | 149G045114 | Válvula mariposa GG25-WAFER Palanca PCF | SYLAX | DN250-PFA10-disc GGG40 EPOXI-ELAST NITRILO-PN 6/10/16/ASA 150 | 512.2026
3 | 149G036113 | Válvula mariposa GGG40-WAFER Palanca PCF | SYLAX | DN50-PFA16-disc GGG40 EPOXI-ELAST EPDM-PN 6/10/16/ASA 150 | 94.8276
3 | 149G039453 | Válvula mariposa GGG40-WAFER Palanca PCF | SYLAX | DN65-PFA16-disc GGG40 EPOXI-ELAST EPDM-PN 6/10/16/ASA 150 | 100.7265
3 | 149G023622 | Válvula mariposa GGG40-WAFER Palanca PCF | SYLAX | DN80-PFA16-disc GGG40 EPOXI-ELAST EPDM-PN 6/10/16/ASA 150 | 113.0808
3 | 149G038573 | Válvula mariposa GGG40-WAFER Palanca PCF | SYLAX | DN100-PFA16-disc GGG40 EPOXI-ELAST EPDM-PN 6/10/16/ASA 150 | 138.5685
3 | 149G038574 | Válvula mariposa GGG40-WAFER Palanca PCF | SYLAX | DN125-PFA16-disc GGG40 EPOXI-ELAST EPDM-PN 6/10/16/ASA 150 | 169.2873
3 | 149G038575 | Válvula mariposa GGG40-WAFER Palanca PCF | SYLAX | DN150-PFA16-disc GGG40 EPOXI-ELAST EPDM-PN 6/10/16/ASA 150 | 187.3179
3 | 149G039454 | Válvula mariposa GGG40-WAFER Palanca PCF | SYLAX | DN200-PFA16-disc GGG40 EPOXI-ELAST EPDM-PN 6/10/16/ASA 150 | 321.2118
3 | 149G039455 | Válvula mariposa GGG40-WAFER Palanca PCF | SYLAX | DN250-PFA16-disc GGG40 EPOXI-ELAST EPDM-PN 6/10/16/ASA 150 | 591.003
3 | 149G039456 | Válvula mariposa GGG40-WAFER Palanca PCF | SYLAX | DN300-PFA16-disc GGG40 EPOXI-ELAST EPDM-PN 6/10/16/ASA 150 | 721.3353
3 | 149G045116 | Válvula mariposa GGG40-WAFER Palanca PCF | SYLAX | DN50-PFA16-disc GGG40 EPOXI-ELAST NITRILO-PN 6/10/16/ASA 150 | 96.7197
3 | 149G045117 | Válvula mariposa GGG40-WAFER Palanca PCF | SYLAX | DN65-PFA16-disc GGG40 EPOXI-ELAST NITRILO-PN 6/10/16/ASA 150 | 102.7299
3 | 149G045118 | Válvula mariposa GGG40-WAFER Palanca PCF | SYLAX | DN80-PFA16-disc GGG40 EPOXI-ELAST NITRILO-PN 6/10/16/ASA 150 | 115.4181
3 | 149G045119 | Válvula mariposa GGG40-WAFER Palanca PCF | SYLAX | DN100-PFA16-disc GGG40 EPOXI-ELAST NITRILO-PN 6/10/16/ASA 150 | 141.2397
3 | 149G045120 | Válvula mariposa GGG40-WAFER Palanca PCF | SYLAX | DN125-PFA16-disc GGG40 EPOXI-ELAST NITRILO-PN 6/10/16/ASA 150 | 172.515
3 | 149G045121 | Válvula mariposa GGG40-WAFER Palanca PCF | SYLAX | DN150-PFA16-disc GGG40 EPOXI-ELAST NITRILO-PN 6/10/16/ASA 150 | 191.1021
3 | 149G045122 | Válvula mariposa GGG40-WAFER Palanca PCF | SYLAX | DN200-PFA16-disc GGG40 EPOXI-ELAST NITRILO-PN 6/10/16/ASA 150 | 327.6672
3 | 149G045123 | Válvula mariposa GGG40-WAFER Palanca PCF | SYLAX | DN250-PFA10-disc GGG40 EPOXI-ELAST NITRILO-PN 6/10/16/ASA 150 | 602.9121
3 | 149G032852 | Válvula mariposa GG25-LUG Palanca PCF | SYLAX | DN50-PFA16-disc GGG40 EPOXI-ELAST EPDM-PN 10/16 | 92.2677
3 | 149G032862 | Válvula mariposa GG25-LUG Palanca PCF | SYLAX | DN65-PFA16-disc GGG40 EPOXI-ELAST EPDM-PN 10/16-4 AGUEROS | 99.9474
3 | 149G032872 | Válvula mariposa GG25-LUG Palanca PCF | SYLAX | DN80-PFA16-disc GGG40 EPOXI-ELAST EPDM-PN 10/16 | 114.3051
3 | 149G032882 | Válvula mariposa GG25-LUG Palanca PCF | SYLAX | DN100-PFA16-disc GGG40 EPOXI-ELAST EPDM-PN 10/16 | 139.0137
3 | 149G032892 | Válvula mariposa GG25-LUG Palanca PCF | SYLAX | DN125-PFA16-disc GGG40 EPOXI-ELAST EPDM-PN 10/16 | 163.0545
3 | 149G032902 | Válvula mariposa GG25-LUG Palanca PCF | SYLAX | DN150-PFA16-disc GGG40 EPOXI-ELAST EPDM-PN 10/16 | 189.7665
3 | 149G032912 | Válvula mariposa GG25-LUG Palanca PCF | SYLAX | DN200-PFA10-disc GGG40 EPOXI-ELAST EPDM-PN 10 | 349.7046
3 | 149G032921 | Válvula mariposa GG25-LUG Palanca PCF | SYLAX | DN250-PFA10-disc GGG40 EPOXI-ELAST EPDM-PN 10 | 599.907
3 | 149G032929 | Válvula mariposa GG25-LUG Palanca PCF | SYLAX | DN300-PFA10-disc GGG40 EPOXI-ELAST EPDM-PN 10 | 663.7932
3 | 149G045125 | Válvula mariposa GG25-LUG Palanca PCF | SYLAX | DN50-PFA16-disc GGG40 EPOXI-ELAST NITRILO-PN 10/16 | 94.1598
3 | 149G045126 | Válvula mariposa GG25-LUG Palanca PCF | SYLAX | DN65-PFA16-disc GGG40 EPOXI-ELAST NITRILO-PN 10/16-4 AGUEROS | 101.9508
3 | 149G045127 | Válvula mariposa GG25-LUG Palanca PCF | SYLAX | DN80-PFA16-disc GGG40 EPOXI-ELAST NITRILO-PN 10/16 | 116.5311
3 | 149G045128 | Válvula mariposa GG25-LUG Palanca PCF | SYLAX | DN100-PFA16-disc GGG40 EPOXI-ELAST NITRILO-PN 10/16 | 141.7962
3 | 149G045129 | Válvula mariposa GG25-LUG Palanca PCF | SYLAX | DN125-PFA16-disc GGG40 EPOXI-ELAST NITRILO-PN 10/16 | 166.3935
3 | 149G045130 | Válvula mariposa GG25-LUG Palanca PCF | SYLAX | DN150-PFA16-disc GGG40 EPOXI-ELAST NITRILO-PN 10/16 | 193.662
3 | 149G045131 | Válvula mariposa GG25-LUG Palanca PCF | SYLAX | DN200-PFA10-disc GGG40 EPOXI-ELAST NITRILO-PN 10 | 356.7165
3 | 149G045132 | Válvula mariposa GG25-LUG Palanca PCF | SYLAX | DN250-PFA10-disc GGG40 EPOXI-ELAST NITRILO-PN 10 | 612.0387
3 | 149G039457 | Válvula mariposa GGG40-LUG Palanca PCF | SYLAX | DN50-PFA16-disc GGG40 EPOXI-ELAST EPDM-PN 10/16 | 111.8565
3 | 149G039458 | Válvula mariposa GGG40-LUG Palanca PCF | SYLAX | DN65-PFA16-disc GGG40 EPOXI-ELAST EPDM-PN 10/16-4 AGUEROS | 119.5362
3 | 149G039459 | Válvula mariposa GGG40-LUG Palanca PCF | SYLAX | DN80-PFA16-disc GGG40 EPOXI-ELAST EPDM-PN 10/16 | 135.786
3 | 149G039460 | Válvula mariposa GGG40-LUG Palanca PCF | SYLAX | DN100-PFA16-disc GGG40 EPOXI-ELAST EPDM-PN 10/16 | 171.0681
3 | 149G039461 | Válvula mariposa GGG40-LUG Palanca PCF | SYLAX | DN125-PFA16-disc GGG40 EPOXI-ELAST EPDM-PN 10/16 | 202.4547
3 | 149G039462 | Válvula mariposa GGG40-LUG Palanca PCF | SYLAX | DN150-PFA16-disc GGG40 EPOXI-ELAST EPDM-PN 10/16 | 224.4921
3 | 149G039463 | Válvula mariposa GGG40-LUG Palanca PCF | SYLAX | DN200-PFA16-disc GGG40 EPOXI-ELAST EPDM-PN 16 | 408.2484
3 | 149G039464 | Válvula mariposa GGG40-LUG Palanca PCF | SYLAX | DN250-PFA16-disc GGG40 EPOXI-ELAST EPDM-PN 16 | 728.3472
3 | 149G039465 | Válvula mariposa GGG40-LUG Palanca PCF | SYLAX | DN300-PFA16-disc GGG40 EPOXI-ELAST EPDM-PN 16 | 894.6294
3 | 149G039466 | Válvula mariposa GGG40-LUG Palanca PCF | SYLAX | DN200-PFA10-disc GGG40 EPOXI-ELAST EPDM-PN 10 | 408.2484
3 | 149G039467 | Válvula mariposa GGG40-LUG Palanca PCF | SYLAX | DN250-PFA10-disc GGG40 EPOXI-ELAST EPDM-PN 10 | 728.3472
3 | 149G039468 | Válvula mariposa GGG40-LUG Palanca PCF | SYLAX | DN300-PFA10-disc GGG40 EPOXI-ELAST EPDM-PN 10 | 894.6294
3 | 149G045134 | Válvula mariposa GGG40-LUG Palanca PCF | SYLAX | DN50-PFA16-disc GGG40 EPOXI-ELAST NITRILO-PN 10/16 | 114.1938
3 | 149G045135 | Válvula mariposa GGG40-LUG Palanca PCF | SYLAX | DN65-PFA16-disc GGG40 EPOXI-ELAST NITRILO-PN 10/16-4 AGUEROS | 121.9848
3 | 149G045136 | Válvula mariposa GGG40-LUG Palanca PCF | SYLAX | DN80-PFA16-disc GGG40 EPOXI-ELAST NITRILO-PN 10/16 | 138.4572
3 | 149G045137 | Válvula mariposa GGG40-LUG Palanca PCF | SYLAX | DN100-PFA16-disc GGG40 EPOXI-ELAST NITRILO-PN 10/16 | 164.5014
3 | 149G045138 | Válvula mariposa GGG40-LUG Palanca PCF | SYLAX | DN125-PFA16-disc GGG40 EPOXI-ELAS NITRILO-PN 10/16 | 206.5728
3 | 149G045139 | Válvula mariposa GGG40-LUG Palanca PCF | SYLAX | DN150-PFA16-disc GGG40 EPOXI-ELAST NITRILO-PN 10/16 | 229.0554
3 | 149G045140 | Válvula mariposa GGG40-LUG Palanca PCF | SYLAX | DN200-PFA16-disc GGG40 EPOXI-ELAST NITRILO-PN 16 | 416.4846
3 | 149G045141 | Válvula mariposa GGG40-LUG Palanca PCF | SYLAX | DN250-PFA10-disc GGG40 EPOXI-ELAST NITRILO-PN 16 | 742.7049
3 | 149G045143 | Válvula mariposa GGG40-LUG Palanca PCF | SYLAX | DN200-PFA10-disc GGG40 EPOXI-ELAST NITRILO-PN 10 | 416.4846
3 | 149G045144 | Válvula mariposa GGG40-LUG Palanca PCF | SYLAX | DN250-PFA10-disc GGG40 EPOXI-ELAST NITRILO-PN 10 | 742.7049
3 | 149G059712 | Válvula mariposa GG25-WAFER Palanca PCF | SYLAX | DN25-PFA10-disc INOX 316-ELAST EPDM-PN 6/10/16/ASA 150 | 76.1292
3 | 149G011254 | Válvula mariposa GG25-WAFER Palanca PCF | SYLAX | DN32/40-PFA16-disc INOX 316-ELAST EPDM-PN 6/10/16/ASA 150 | 76.1292
3 | 149G011266 | Válvula mariposa GG25-WAFER Palanca PCF | SYLAX | DN50-PFA16-disc INOX 316-ELAST EPDM-PN 6/10/16/ASA 150 | 97.7214
3 | 149G011287 | Válvula mariposa GG25-WAFER Palanca PCF | SYLAX | DN65-PFA16-disc INOX 316-ELAST EPDM-PN 6/10/16/ASA 150 | 98.6118
3 | 149G011297 | Válvula mariposa GG25-WAFER Palanca PCF | SYLAX | DN80-PFA16-disc INOX 316-ELAST EPDM-PN 6/10/16/ASA 150 | 112.9695
3 | 149G011316 | Válvula mariposa GG25-WAFER Palanca PCF | SYLAX | DN100-PFA16-disc INOX 316-ELAST EPDM-PN 6/10/16/ASA 150 | 138.2346
3 | 149G011334 | Válvula mariposa GG25-WAFER Palanca PCF | SYLAX | DN125-PFA16-disc INOX 316-ELAST EPDM-PN 6/10/16/ASA 150 | 185.7597
3 | 149G059260 | Válvula mariposa GG25-WAFER Palanca PCF | SYLAX | DN150-PFA16-disc INOX 316-ELAST EPDM-PN 6/10/16/ASA 150 | 244.3035
3 | 149G016281 | Válvula mariposa GG25-WAFER Palanca PCF | SYLAX | DN200-PFA16-disc INOX 316-ELAST EPDM-PN 6/10/16/ASA 150 | 441.1932
3 | 149G097060 | Válvula mariposa GG25-WAFER Palanca PCF | SYLAX | DN250-PFA16-disc INOX 316-ELAST EPDM-PN 6/10/16/ASA 150 | 678.4848
3 | 149G023904 | Válvula mariposa GG25-WAFER Palanca PCF | SYLAX | DN300-PFA16-disc INOX 316-ELAST EPDM-PN 6/10/16/ASA 150 | 1006.2633
3 | 149G036917 | Válvula mariposa GG25-WAFER Palanca PCF | SYLAX | DN25-PFA10-disc INOX 316-ELAST NITRILO-PN 6/10/16/ASA 150 | 77.4648
3 | 149G011375 | Válvula mariposa GG25-WAFER Palanca PCF | SYLAX | DN32/40-PFA16-disc INOX 316-ELAST NITRILO-PN 6/10/16/ASA 150 | 77.4648
3 | 149G011378 | Válvula mariposa GG25-WAFER Palanca PCF | SYLAX | DN50-PFA16-disc INOX 316-ELAST NITRILO-PN 6/10/16/ASA 150 | 99.7248
3 | 149G011387 | Válvula mariposa GG25-WAFER Palanca PCF | SYLAX | DN65-PFA16-disc INOX 316-ELAST NITRILO-PN 6/10/16/ASA 150 | 100.6152
3 | 149G011394 | Válvula mariposa GG25-WAFER Palanca PCF | SYLAX | DN80-PFA16-disc INOX 316-ELAST NITRILO-PN 6/10/16/ASA 150 | 115.3068
3 | 149G011399 | Válvula mariposa GG25-WAFER Palanca PCF | SYLAX | DN100-PFA16-disc INOX 316-ELAST NITRILO-PN 6/10/16/ASA 150 | 140.9058
3 | 149G011404 | Válvula mariposa GG25-WAFER Palanca PCF | SYLAX | DN125-PFA16-disc INOX 316-ELAST NITRILO-PN 6/10/16/ASA 150 | 189.6552
3 | 149G011409 | Válvula mariposa GG25-WAFER Palanca PCF | SYLAX | DN150-PFA16-disc INOX 316-ELAST NITRILO-PN 6/10/16/ASA 150 | 249.312
3 | 149G016283 | Válvula mariposa GG25-WAFER Palanca PCF | SYLAX | DN200-PFA16-disc INOX 316-ELAST NITRILO-PN 6/10/16/ASA 150 | 449.8746
3 | 149G016284 | Válvula mariposa GG25-WAFER Palanca PCF | SYLAX | DN250-PFA16-disc INOX 316-ELAST NITRILO-PN 6/10/16/ASA 150 | 712.9878
3 | 149G012313 | Válvula mariposa GGG40-WAFER Palanca PCF | SYLAX | DN32/40-PFA16-disc INOX 316-ELAST EPDM-PN 6/10/16/ASA 150 | 94.8276
3 | 149G012322 | Válvula mariposa GGG40-WAFER Palanca PCF | SYLAX | DN50-PFA16-disc INOX 316-ELAST EPDM-PN 6/10/16/ASA 150 | 117.4215
3 | 149G012332 | Válvula mariposa GGG40-WAFER Palanca PCF | SYLAX | DN65-PFA16-disc INOX 316-ELAST EPDM-PN 6/10/16/ASA 150 | 118.2006
3 | 149G012339 | Válvula mariposa GGG40-WAFER Palanca PCF | SYLAX | DN80-PFA16-disc INOX 316-ELAST EPDM-PN 6/10/16/ASA 150 | 134.5617
3 | 149G059541 | Válvula mariposa GGG40-WAFER Palanca PCF | SYLAX | DN100-PFA16-disc INOX 316-ELAST EPDM-PN 6/10/16/ASA 150 | 170.1777
3 | 149G012360 | Válvula mariposa GGG40-WAFER Palanca PCF | SYLAX | DN125-PFA16-disc INOX 316-ELAST EPDM-PN 6/10/16/ASA 150 | 226.2729
3 | 149G012368 | Válvula mariposa GGG40-WAFER Palanca PCF | SYLAX | DN150-PFA16-disc INOX 316-ELAST EPDM-PN 6/10/16/ASA 150 | 286.3749
3 | 149G42089 | Válvula mariposa GGG40-WAFER Palanca PCF | SYLAX | DN200-PFA16-disc INOX 316-ELAST EPDM-PN 6/10/16/ASA 150 | 502.4082
3 | 149G42090 | Válvula mariposa GGG40-WAFER Palanca PCF | SYLAX | DN250-PFA16-disc INOX 316-ELAST EPDM-PN 6/10/16/ASA 150 | 799.2453
3 | 149G42091 | Válvula mariposa GGG40-WAFER Palanca PCF | SYLAX | DN300-PFA16-disc INOX 316-ELAST EPDM-PN 6/10/16/ASA 150 | 1115.7825
3 | 149G019665 | Válvula mariposa GGG40-WAFER Palanca PCF | SYLAX | DN32/40-PFA16-disc INOX 316-ELAST NITRILO-PN 6/10/16/ASA 150 | 96.7197
3 | 149G026594 | Válvula mariposa GGG40-WAFER Palanca PCF | SYLAX | DN50-PFA16-disc INOX 316-ELAST NITRILO-PN 6/10/16/ASA 150 | 119.6475
3 | 149G012399 | Válvula mariposa GGG40-WAFER Palanca PCF | SYLAX | DN65-PFA16-disc INOX 316-ELAST NITRILO-PN 6/10/16/ASA 150 | 120.4266
3 | 149G012401 | Válvula mariposa GGG40-WAFER Palanca PCF | SYLAX | DN80-PFA16-disc INOX 316-ELAST NITRILO-PN 6/10/16/ASA 150 | 137.2329
3 | 149G012403 | Válvula mariposa GGG40-WAFER Palanca PCF | SYLAX | DN100-PFA16-disc INOX 316-ELAST NITRILO-PN 6/10/16/ASA 150 | 173.5167
3 | 149G012406 | Válvula mariposa GGG40-WAFER Palanca PCF | SYLAX | DN125-PFA16-disc INOX 316-ELAST NITRILO-PN 6/10/16/ASA 150 | 230.8362
3 | 149G012409 | Válvula mariposa GGG40-WAFER Palanca PCF | SYLAX | DN150-PFA16-disc INOX 316-ELAST NITRILO-PN 6/10/16/ASA 150 | 292.2738
3 | 149G42109 | Válvula mariposa GGG40-WAFER Palanca PCF | SYLAX | DN200-PFA16-disc INOX 316-ELAST NITRILO-PN 6/10/16/ASA 150 | 512.5365
3 | 149G42110 | Válvula mariposa GGG40-WAFER Palanca PCF | SYLAX | DN250-PFA10-disc INOX 316-ELAST NITRILO-PN 6/10/16/ASA 150 | 815.1612
3 | 149G028008 | Válvula mariposa GG25-LUG Palanca PCF | SYLAX | DN50-PFA16-disc INOX 316-ELAST EPDM-PN 10/16 | 114.3051
3 | 149G011686 | Válvula mariposa GG25-LUG Palanca PCF | SYLAX | DN65-PFA16-disc INOX 316-ELAST EPDM-PN 10/16-4 AGUJEROS | 121.7622
3 | 149G011691 | Válvula mariposa GG25-LUG Palanca PCF | SYLAX | DN80-PFA16-disc INOX 316-ELAST EPDM-PN 10/16 | 150.9228
3 | 149G011696 | Válvula mariposa GG25-LUG Palanca PCF | SYLAX | DN100-PFA16-disc INOX 316-ELAST EPDM-PN 10/16 | 177.6348
3 | 149G028007 | Válvula mariposa GG25-LUG Palanca PCF | SYLAX | DN125-PFA16-disc INOX 316-ELAST EPDM-PN 10/16 | 241.9662
3 | 149G028006 | Válvula mariposa GG25-LUG Palanca PCF | SYLAX | DN150-PFA16-disc INOX 316-ELAST EPDM-PN 10/16 | 294.1659
3 | 149G092060 | Válvula mariposa GG25-LUG Palanca PCF | SYLAX | DN200-PFA10-disc INOX 316-ELAST EPDM-PN 10 | 519.6597
3 | 149G41490 | Válvula mariposa GG25-LUG Palanca PCF | SYLAX | DN250-PFA10-disc INOX 316-ELAST EPDM-PN 10 | 824.1765
3 | 149G41491 | Válvula mariposa GG25-LUG Palanca PCF | SYLAX | DN300-PFA10-disc INOX 316-ELAST EPDM-PN 10 | 1258.5804
3 | 149G011720 | Válvula mariposa GG25-LUG Palanca PCF | SYLAX | DN50-PFA16-disc INOX 316-ELAST NITRILO-PN 10/16 | 116.5311
3 | 149G011722 | Válvula mariposa GG25-LUG Palanca PCF | SYLAX | DN65-PFA16-disc INOX 316-ELAST NITRILO-PN 10/16-4 AGUEROS | 124.0995
3 | 149G011724 | Válvula mariposa GG25-LUG Palanca PCF | SYLAX | DN80-PFA16-disc INOX 316-ELAST NITRILO-PN 10/16 | 153.9279
3 | 149G011726 | Válvula mariposa GG25-LUG Palanca PCF | SYLAX | DN100-PFA16-disc INOX 316-ELAST NITRILO-PN 10/16 | 180.9738
3 | 149G011728 | Válvula mariposa GG25-LUG Palanca PCF | SYLAX | DN125-PFA16-disc INOX 316-ELAS NITRILO-PN 10/16 | 246.7521
3 | 149G059358 | Válvula mariposa GG25-LUG Palanca PCF | SYLAX | DN150-PFA16-disc INOX 316-ELAST NITRILO-PN 10/16 | 299.9535
3 | 149G41509 | Válvula mariposa GG25-LUG Palanca PCF | SYLAX | DN200-PFA10-disc INOX 316-ELAST NITRILO-PN 10 | 530.1219
3 | 149G025988 | Válvula mariposa GG25-LUG Palanca PCF | SYLAX | DN250-PFA10-disc INOX 316-ELAST NITRILO-PN 10 | 840.6489
3 | 149G016753 | Válvula mariposa GGG40-LUG Palanca PCF | SYLAX | DN32-PFA16-disc INOX 316-ELAST EPDM-PN 10/16 | 111.8565
3 | 149G016754 | Válvula mariposa GGG40-LUG Palanca PCF | SYLAX | DN40-PFA16-disc INOX 316-ELAST EPDM-PN 10/16 | 111.8565
3 | 149G016219 | Válvula mariposa GGG40-LUG Palanca PCF | SYLAX | DN50-PFA16-disc INOX 316-ELAST EPDM-PN 10/16 | 134.3391
3 | 149G012574 | Válvula mariposa GGG40-LUG Palanca PCF | SYLAX | DN65-PFA16-disc INOX 316-ELAST EPDM-PN 10/16-4 AGUJEROS | 142.2414
3 | 149G012577 | Válvula mariposa GGG40-LUG Palanca PCF | SYLAX | DN80-PFA16-disc INOX 316-ELAST EPDM-PN 10/16 | 173.5167
3 | 149G012582 | Válvula mariposa GGG40-LUG Palanca PCF | SYLAX | DN100-PFA16-disc INOX 316-ELAST EPDM-PN 10/16 | 210.5796
3 | 149G012584 | Válvula mariposa GGG40-LUG Palanca PCF | SYLAX | DN125-PFA16-disc INOX 316-ELAST EPDM-PN 10/16 | 283.815
3 | 149G012586 | Válvula mariposa GGG40-LUG Palanca PCF | SYLAX | DN150-PFA16-disc INOX 316-ELAST EPDM-PN 10/16 | 337.4616
3 | 149G42492 | Válvula mariposa GGG40-LUG Palanca PCF | SYLAX | DN200-PFA16-disc INOX 316-ELAST EPDM-PN 16 | 583.212
3 | 149G42493 | Válvula mariposa GGG40-LUG Palanca PCF | SYLAX | DN250-PFA16-disc INOX 316-ELAST EPDM-PN 16 | 928.242
3 | 149G42494 | Válvula mariposa GGG40-LUG Palanca PCF | SYLAX | DN300-PFA16-disc INOX 316-ELAST EPDM-PN 16 | 1375.668
3 | 149G42489 | Válvula mariposa GGG40-LUG Palanca PCF | SYLAX | DN200-PFA10-disc INOX 316-ELAST EPDM-PN 10 | 583.212
3 | 149G42490 | Válvula mariposa GGG40-LUG Palanca PCF | SYLAX | DN250-PFA10-disc INOX 316-ELAST EPDM-PN 10 | 928.242
3 | 149G42491 | Válvula mariposa GGG40-LUG Palanca PCF | SYLAX | DN300-PFA10-disc INOX 316-ELAST EPDM-PN 10 | 1375.668
3 | 149G016755 | Válvula mariposa GGG40-LUG Palanca PCF | SYLAX | DN32-PFA16-disc INOX 316-ELAST EPDM-PN 10/16 | 114.1938
3 | 149G059626 | Válvula mariposa GGG40-LUG Palanca PCF | SYLAX | DN40-PFA16-disc INOX 316-ELAST EPDM-PN 10/16 | 114.1938
3 | 149G016303 | Válvula mariposa GGG40-LUG Palanca PCF | SYLAX | DN50-PFA16-disc INOX 316-ELAST EPDM-PN 10/16 | 137.0103
3 | 149G059628 | Válvula mariposa GGG40-LUG Palanca PCF | SYLAX | DN65-PFA16-disc INOX 316-ELAST EPDM-PN 10/16-4 AGUJEROS | 145.0239
3 | 149G038678 | Válvula mariposa GGG40-LUG Palanca PCF | SYLAX | DN80-PFA16-disc INOX 316-ELAST EPDM-PN 10/16 | 176.967
3 | 149G012602 | Válvula mariposa GGG40-LUG Palanca PCF | SYLAX | DN100-PFA16-disc INOX 316-ELAST EPDM-PN 10/16 | 214.9203
3 | 149G012605 | Válvula mariposa GGG40-LUG Palanca PCF | SYLAX | DN125-PFA16-disc INOX 316-ELAST EPDM-PN 10/16 | 289.4913
3 | 149G012607 | Válvula mariposa GGG40-LUG Palanca PCF | SYLAX | DN150-PFA16-disc INOX 316-ELAST EPDM-PN 10/16 | 344.1396
3 | 149G42512 | Válvula mariposa GGG40-LUG Palanca PCF | SYLAX | DN200-PFA16-disc INOX 316-ELAST EPDM-PN 16 | 594.8985
3 | 149G42513 | Válvula mariposa GGG40-LUG Palanca PCF | SYLAX | DN250-PFA10-disc INOX 316-ELAST EPDM-PN 16 | 946.8291
3 | 149G42509 | Válvula mariposa GGG40-LUG Palanca PCF | SYLAX | DN200-PFA10-disc INOX 316-ELAST EPDM-PN 10 | 594.8985
3 | 149G42510 | Válvula mariposa GGG40-LUG Palanca PCF | SYLAX | DN250-PFA10-disc INOX 316-ELAST EPDM-PN 10 | 946.8291
3 | 149G011158 | Válvula mariposa GG25-WAFER Palanca PCF | SYLAX | DN32/40-PFA16-disc CUPRO ALUM-ELAST EPDM-PN 6/10/16/ASA 150 | 114.1938
3 | 149G011172 | Válvula mariposa GG25-WAFER Palanca PCF | SYLAX | DN50-PFA16-disc CUPRO ALUM-ELAST EPDM-PN 6/10/16/ASA 150 | 118.0893
3 | 149G011177 | Válvula mariposa GG25-WAFER Palanca PCF | SYLAX | DN65-PFA16-CUPRO ALUM-ELAST EPDM-PN 6/10/16/ASA 150 | 131.334
3 | 149G011181 | Válvula mariposa GG25-WAFER Palanca PCF | SYLAX | DN80-PFA16-disc CUPRO ALUM-ELAST EPDM-PN 6/10/16/ASA 150 | 141.7962
3 | 149G011186 | Válvula mariposa GG25-WAFER Palanca PCF | SYLAX | DN100-PFA16-disc CUPRO ALUM-ELAST EPDM-PN 6/10/16/ASA 150 | 192.2151
3 | 149G011192 | Válvula mariposa GG25-WAFER Palanca PCF | SYLAX | DN125-PFA16-disc CUPRO ALUM-ELAST EPDM-PN 6/10/16/ASA 150 | 215.3655
3 | 149G011195 | Válvula mariposa GG25-WAFER Palanca PCF | SYLAX | DN150-PFA16-disc CUPRO ALUM-ELAST EPDM-PN 6/10/16/ASA 150 | 259.329
3 | 149G016277 | Válvula mariposa GG25-WAFER Palanca PCF | SYLAX | DN200-PFA16-disc CUPRO ALUM-ELAST EPDM-PN 6/10/16/ASA 150 | 540.3615
3 | 149G41050 | Válvula mariposa GG25-WAFER Palanca PCF | SYLAX | DN250-PFA16-disc CUPRO ALUM-ELAST EPDM-PN 6/10/16/ASA 150 | 832.9692
3 | 149G023902 | Válvula mariposa GG25-WAFER Palanca PCF | SYLAX | DN300-PFA16-disc CUPRO ALUM-ELAST EPDM-PN 6/10/16/ASA 150 | 1307.2185
3 | 149G011207 | Válvula mariposa GG25-WAFER Palanca PCF | SYLAX | DN32/40-PFA16-disc CUPRO ALUM-ELAST NITRILO-PN 6/10/16/ASA 150 | 116.4198
3 | 149G011213 | Válvula mariposa GG25-WAFER Palanca PCF | SYLAX | DN50-PFA16-disc CUPRO ALUM-ELAST NITRILO-PN 6/10/16/ASA 150 | 120.3153
3 | 149G011218 | Válvula mariposa GG25-WAFER Palanca PCF | SYLAX | DN65-PFA16-CUPRO ALUM-ELAST NITRILO-PN 6/10/16/ASA 150 | 133.8939
3 | 149G011223 | Válvula mariposa GG25-WAFER Palanca PCF | SYLAX | DN80-PFA16-disc CUPRO ALUM-ELAST NITRILO-PN 6/10/16/ASA 150 | 144.69
3 | 149G011226 | Válvula mariposa GG25-WAFER Palanca PCF | SYLAX | DN100-PFA16-disc CUPRO ALUM-ELAST NITRILO-PN 6/10/16/ASA 150 | 196.2219
3 | 149G011229 | Válvula mariposa GG25-WAFER Palanca PCF | SYLAX | DN125-PFA16-disc CUPRO ALUM-ELAST NITRILO-PN 6/10/16/ASA 150 | 219.7062
3 | 149G011233 | Válvula mariposa GG25-WAFER Palanca PCF | SYLAX | DN150-PFA16-disc CUPRO ALUM-ELAST NITRILO-PN 6/10/16/ASA 150 | 264.5601
3 | 149G016280 | Válvula mariposa GG25-WAFER Palanca PCF | SYLAX | DN200-PFA16-disc CUPRO ALUM-ELAST NITRILO-PN 6/10/16/ASA 150 | 551.2689
3 | 149G016361 | Válvula mariposa GG25-WAFER Palanca PCF | SYLAX | DN250-PFA10-disc CUPRO ALUM-ELAST NITRILO-PN 6/10/16/ASA 150 | 849.6642
3 | 149G012273 | Válvula mariposa GGG40-WAFER Palanca PCF | SYLAX | DN32/40-PFA16-disc CUPRO ALUM-ELAST EPDM-PN 6/10/16/ASA 150 | 130.5549
3 | 149G016135 | Válvula mariposa GGG40-WAFER Palanca PCF | SYLAX | DN50-PFA16-disc CUPRO ALUM-ELAST EPDM-PN 6/10/16/ASA 150 | 134.5617
3 | 149G019541 | Válvula mariposa GGG40-WAFER Palanca PCF | SYLAX | DN65-PFA16-CUPRO ALUM-ELAST EPDM-PN 6/10/16/ASA 150 | 147.9177
3 | 149G016136 | Válvula mariposa GGG40-WAFER Palanca PCF | SYLAX | DN80-PFA16-disc CUPRO ALUM-ELAST EPDM-PN 6/10/16/ASA 150 | 159.9381
3 | 149G019549 | Válvula mariposa GGG40-WAFER Palanca PCF | SYLAX | DN100-PFA16-disc CUPRO ALUM-ELAST EPDM-PN 6/10/16/ASA 150 | 220.0401
3 | 149G019553 | Válvula mariposa GGG40-WAFER Palanca PCF | SYLAX | DN125-PFA16-disc CUPRO ALUM-ELAST EPDM-PN 6/10/16/ASA 150 | 250.2024
3 | 149G012282 | Válvula mariposa GGG40-WAFER Palanca PCF | SYLAX | DN150-PFA16-disc CUPRO ALUM-ELAST EPDM-PN 6/10/16/ASA 150 | 294.1659
3 | 149G42049 | Válvula mariposa GGG40-WAFER Palanca PCF | SYLAX | DN200-PFA16-disc CUPRO ALUM-ELAST EPDM-PN 6/10/16/ASA 150 | 596.568
3 | 149G42050 | Válvula mariposa GGG40-WAFER Palanca PCF | SYLAX | DN250-PFA16-disc CUPRO ALUM-ELAST EPDM-PN 6/10/16/ASA 150 | 907.9854
3 | 149G42051 | Válvula mariposa GGG40-WAFER Palanca PCF | SYLAX | DN300-PFA16-disc CUPRO ALUM-ELAST EPDM-PN 6/10/16/ASA 150 | 1434.9909
3 | 149G016864 | Válvula mariposa GGG40-WAFER Palanca PCF | SYLAX | DN32/40-PFA16-disc CUPRO ALUM-ELAST NITRILO-PN 6/10/16/ASA 150 | 133.3374
3 | 149G012293 | Válvula mariposa GGG40-WAFER Palanca PCF | SYLAX | DN50-PFA16-disc CUPRO ALUM-ELAST NITRILO-PN 6/10/16/ASA 150 | 137.2329
3 | 149G012295 | Válvula mariposa GGG40-WAFER Palanca PCF | SYLAX | DN65-PFA16-CUPRO ALUM-ELAST NITRILO-PN 6/10/16/ASA 150 | 151.0341
3 | 149G012297 | Válvula mariposa GGG40-WAFER Palanca PCF | SYLAX | DN80-PFA16-disc CUPRO ALUM-ELAST NITRILO-PN 6/10/16/ASA 150 | 163.0545
3 | 149G016029 | Válvula mariposa GGG40-WAFER Palanca PCF | SYLAX | DN100-PFA16-disc CUPRO ALUM-ELAST NITRILO-PN 6/10/16/ASA 150 | 224.4921
3 | 149G012300 | Válvula mariposa GGG40-WAFER Palanca PCF | SYLAX | DN125-PFA16-disc CUPRO ALUM-ELAST NITRILO-PN 6/10/16/ASA 150 | 255.0996
3 | 149G016296 | Válvula mariposa GGG40-WAFER Palanca PCF | SYLAX | DN150-PFA16-disc CUPRO ALUM-ELAST NITRILO-PN 6/10/16/ASA 150 | 299.9535
3 | 149G42069 | Válvula mariposa GGG40-WAFER Palanca PCF | SYLAX | DN200-PFA16-disc CUPRO ALUM-ELAST NITRILO-PN 6/10/16/ASA 150 | 608.4771
3 | 149G42070 | Válvula mariposa GGG40-WAFER Palanca PCF | SYLAX | DN250-PFA10-disc CUPRO ALUM-ELAST NITRILO-PN 6/10/16/ASA 150 | 926.2386
3 | 149G018982 | Válvula mariposa GG25-LUG Palanca PCF | SYLAX | DN50-PFA16-disc CUPRO ALUM-ELAST EPDM-PN 10/16 | 141.5736
3 | 149G018985 | Válvula mariposa GG25-LUG Palanca PCF | SYLAX | DN65-PFA16-CUPRO ALUM-ELAST EPDM-PN 10/16-4 AGUJEROS | 155.9313
3 | 149G018988 | Válvula mariposa GG25-LUG Palanca PCF | SYLAX | DN80-PFA16-disc CUPRO ALUM-ELAST EPDM-PN 10/16 | 185.7597
3 | 149G018991 | Válvula mariposa GG25-LUG Palanca PCF | SYLAX | DN100-PFA16-disc CUPRO ALUM-ELAST EPDM-PN 10/16 | 239.5176
3 | 149G018994 | Válvula mariposa GG25-LUG Palanca PCF | SYLAX | DN125-PFA16-disc CUPRO ALUM-ELAST EPDM-PN 10/16 | 275.8014
3 | 149G018997 | Válvula mariposa GG25-LUG Palanca PCF | SYLAX | DN150-PFA16-disc CUPRO ALUM-ELAST EPDM-PN 10/16 | 312.9756
3 | 149G41449 | Válvula mariposa GG25-LUG Palanca PCF | SYLAX | DN200-PFA10-disc CUPRO ALUM-ELAST EPDM-PN 10 | 633.8535
3 | 149G41450 | Válvula mariposa GG25-LUG Palanca PCF | SYLAX | DN250-PFA10-disc CUPRO ALUM-ELAST EPDM-PN 10 | 976.101
3 | 149G41451 | Válvula mariposa GG25-LUG Palanca PCF | SYLAX | DN300-PFA10-disc CUPRO ALUM-ELAST EPDM-PN 10 | 1560.6486
3 | 149G019010 | Válvula mariposa GG25-LUG Palanca PCF | SYLAX | DN50-PFA16-disc CUPRO ALUM-ELAST NITRILO-PN 10/16 | 144.4674
3 | 149G016157 | Válvula mariposa GG25-LUG Palanca PCF | SYLAX | DN65-PFA16-CUPRO ALUM-ELAST NITRILO-PN 10/16-4 AGUJEROS | 159.0477
3 | 149G016158 | Válvula mariposa GG25-LUG Palanca PCF | SYLAX | DN80-PFA16-disc CUPRO ALUM-ELAST NITRILO-PN 10/16 | 189.6552
3 | 149G016299 | Válvula mariposa GG25-LUG Palanca PCF | SYLAX | DN100-PFA16-disc CUPRO ALUM-ELAST NITRILO-PN 10/16 | 244.1922
3 | 149G019022 | Válvula mariposa GG25-LUG Palanca PCF | SYLAX | DN125-PFA16-disc CUPRO ALUM-ELAST NITRILO-PN 10/16 | 281.3664
3 | 149G019025 | Válvula mariposa GG25-LUG Palanca PCF | SYLAX | DN150-PFA16-disc CUPRO ALUM-ELAST NITRILO-PN 10/16 | 319.2084
3 | 149G41469 | Válvula mariposa GG25-LUG Palanca PCF | SYLAX | DN200-PFA10-disc CUPRO ALUM-ELAST NITRILO-PN 10 | 646.5417
3 | 149G41470 | Válvula mariposa GG25-LUG Palanca PCF | SYLAX | DN250-PFA10-disc CUPRO ALUM-ELAST NITRILO-PN 10 | 995.6898
3 | 149G012527 | Válvula mariposa GGG40-LUG Palanca PCF | SYLAX | DN32-PFA16-disc CUPRO ALUM-ELAST EPDM-PN 10/16 | 144.0222
3 | 149G035531 | Válvula mariposa GGG40-LUG Palanca PCF | SYLAX | DN40-PFA16-disc CUPRO ALUM-ELAST EPDM-PN 10/16 | 144.0222
3 | 149G019922 | Válvula mariposa GGG40-LUG Palanca PCF | SYLAX | DN50-PFA16-disc CUPRO ALUM-ELAST EPDM-PN 10/16 | 158.1573
3 | 149G012534 | Válvula mariposa GGG40-LUG Palanca PCF | SYLAX | DN65-PFA16-CUPRO ALUM-ELAST EPDM-PN 10/16-4 AGUJEROS | 172.4037
3 | 149G019930 | Válvula mariposa GGG40-LUG Palanca PCF | SYLAX | DN80-PFA16-disc CUPRO ALUM-ELAST EPDM-PN 10/16 | 204.1242
3 | 149G019934 | Válvula mariposa GGG40-LUG Palanca PCF | SYLAX | DN100-PFA16-disc CUPRO ALUM-ELAST EPDM-PN 10/16 | 267.2313
3 | 149G019938 | Válvula mariposa GGG40-LUG Palanca PCF | SYLAX | DN125-PFA16-disc CUPRO ALUM-ELAST EPDM-PN 10/16 | 310.527
3 | 149G019942 | Válvula mariposa GGG40-LUG Palanca PCF | SYLAX | DN150-PFA16-disc CUPRO ALUM-ELAST EPDM-PN 10/16 | 347.8125
3 | 149G42452 | Válvula mariposa GGG40-LUG Palanca PCF | SYLAX | DN200-PFA16-disc CUPRO ALUM-ELAST EPDM-PN 10/16 | 871.1451
3 | 149G42453 | Válvula mariposa GGG40-LUG Palanca PCF | SYLAX | DN250-PFA16-disc CUPRO ALUM-ELAST EPDM-PN 10/16 | 1401.267
3 | 149G42454 | Válvula mariposa GGG40-LUG Palanca PCF | SYLAX | DN300-PFA16-disc CUPRO ALUM-ELAST EPDM-PN 10/16 | 1962.6642
3 | 149G42449 | Válvula mariposa GGG40-LUG Palanca PCF | SYLAX | DN200-PFA10-disc CUPRO ALUM-ELAST EPDM-PN 10 | 871.1451
3 | 149G42450 | Válvula mariposa GGG40-LUG Palanca PCF | SYLAX | DN250-PFA10-disc CUPRO ALUM-ELAST EPDM-PN 10 | 1401.267
3 | 149G42451 | Válvula mariposa GGG40-LUG Palanca PCF | SYLAX | DN300-PFA10-disc CUPRO ALUM-ELAST EPDM-PN 10 | 1962.6642
3 | 149G019968 | Válvula mariposa GGG40-LUG Palanca PCF | SYLAX | DN32-PFA16-disc INOX 316-ELAST NITRILO-PN 10/16 | 147.0273
3 | 149G019972 | Válvula mariposa GGG40-LUG Palanca PCF | SYLAX | DN40-PFA16-disc INOX 316-ELAST NITRILO-PN 10/16 | 147.0273
3 | 149G058955 | Válvula mariposa GGG40-LUG Palanca PCF | SYLAX | DN50-PFA16-disc INOX 316-ELAST NITRILO-PN 10/16 | 161.2737
3 | 149G044002 | Válvula mariposa GGG40-LUG Palanca PCF | SYLAX | DN65-PFA16-disc INOX 316-ELAST NITRILO-PN 10/16-4 AGUJEROS | 175.9653
3 | 149G019984 | Válvula mariposa GGG40-LUG Palanca PCF | SYLAX | DN80-PFA16-disc INOX 316-ELAST NITRILO-PN 10/16 | 208.131
3 | 149G019988 | Válvula mariposa GGG40-LUG Palanca PCF | SYLAX | DN100-PFA16-disc INOX 316-ELAST NITRILO-PN 10/16 | 272.5737
3 | 149G019992 | Válvula mariposa GGG40-LUG Palanca PCF | SYLAX | DN125-PFA16-disc INOX 316-ELAST NITRILO-PN 10/16 | 316.7598
3 | 149G019996 | Válvula mariposa GGG40-LUG Palanca PCF | SYLAX | DN150-PFA16-disc INOX 316-ELAST NITRILO-PN 10/16 | 354.8244
3 | 149G42472 | Válvula mariposa GGG40-LUG Palanca PCF | SYLAX | DN200-PFA16-disc INOX 316-ELAST NITRILO-PN 16 | 888.6192
3 | 149G42473 | Válvula mariposa GGG40-LUG Palanca PCF | SYLAX | DN250-PFA10-disc INOX 316-ELAST NITRILO-PN 16 | 1429.3146
3 | 149G42469 | Válvula mariposa GGG40-LUG Palanca PCF | SYLAX | DN200-PFA10-disc INOX 316-ELAST NITRILO-PN 10 | 888.6192
3 | 149G42470 | Válvula mariposa GGG40-LUG Palanca PCF | SYLAX | DN250-PFA10-disc INOX 316-ELAST NITRILO-PN 10 | 1429.3146
3 | 149G016610 | Válvula mariposa INOX 316-WAFER Palanca PCF | SYLAX | DN32/40-PFA16-disc INOX 316-ELAST EPDM-PN 10/16 | 442.4175
3 | 149G012987 | Válvula mariposa INOX 316-WAFER Palanca PCF | SYLAX | DN50-PFA16-disc INOX 316-ELAST EPDM-PN 10/16 | 492.8364
3 | 149G012991 | Válvula mariposa INOX 316-WAFER Palanca PCF | SYLAX | DN65-PFA16-disc INOX 316-ELAST EPDM-PN 10/16 | 581.3199
3 | 149G012993 | Válvula mariposa INOX 316-WAFER Palanca PCF | SYLAX | DN80-PFA16-disc INOX 316-ELAST EPDM-PN 10/16 | 700.1883
3 | 149G012998 | Válvula mariposa INOX 316-WAFER Palanca PCF | SYLAX | DN100-PFA16-disc INOX 316-ELAST EPDM-PN 10/16 | 753.2784
3 | 149G015990 | Válvula mariposa INOX 316-WAFER Palanca PCF | SYLAX | DN125-PFA16-disc INOX 316-ELAST EPDM-PN 10/16 | 940.2624
3 | 149G013005 | Válvula mariposa INOX 316-WAFER Palanca PCF | SYLAX | DN150-PFA16-disc INOX 316-ELAST EPDM-PN 10/16 | 1054.011
3 | 149G013009 | Válvula mariposa INOX 316-WAFER Palanca PCF | SYLAX | DN200-PFA16-disc INOX 316-ELAST EPDM-PN 10/16 | 1804.8408
3 | 149G016814 | Válvula mariposa INOX 316-WAFER Palanca PCF | SYLAX | DN250-PFA16-disc INOX 316-ELAST EPDM-PN 10/16 | 2646.6027
3 | 149G016815 | Válvula mariposa INOX 316-WAFER Palanca PCF | SYLAX | DN300-PFA16-disc INOX 316-ELAST EPDM-PN 10/16 | 3339.1113
3 | 149G018560 | Válvula mariposa INOX 316-WAFER Palanca PCF | SYLAX | DN32/40-PFA16-disc INOX 316-ELAST NITRILO-PN 10/16 | 451.2102
3 | 149G016818 | Válvula mariposa INOX 316-WAFER Palanca PCF | SYLAX | DN50-PFA16-disc INOX 316-ELAST NITRILO-PN 10/16 | 502.7421
3 | 149G016819 | Válvula mariposa INOX 316-WAFER Palanca PCF | SYLAX | DN65-PFA16-disc INOX 316-ELAST NITRILO-PN 10/16 | 592.7838
3 | 149G016820 | Válvula mariposa INOX 316-WAFER Palanca PCF | SYLAX | DN80-PFA16-disc INOX 316-ELAST NITRILO-PN 10/16 | 713.9895
3 | 149G016816 | Válvula mariposa INOX 316-WAFER Palanca PCF | SYLAX | DN100-PFA16-disc INOX 316-ELAST NITRILO-PN 10/16 | 768.3039
3 | 149G016821 | Válvula mariposa INOX 316-WAFER Palanca PCF | SYLAX | DN125-PFA16-disc INOX 316-ELAST NITRILO-PN 10/16 | 959.1834
3 | 149G016817 | Válvula mariposa INOX 316-WAFER Palanca PCF | SYLAX | DN150-PFA16-disc INOX 316-ELAST NITRILO-PN 10/16 | 1075.158
3 | 149G016822 | Válvula mariposa INOX 316-WAFER Palanca PCF | SYLAX | DN200-PFA16-disc INOX 316-ELAST NITRILO-PN 10/16 | 1840.902
3 | 149G016823 | Válvula mariposa INOX 316-WAFER Palanca PCF | SYLAX | DN250-PFA10-disc INOX 316-ELAST NITRILO-PN 10/16 | 2699.5815
3 | 149G020660 | Válvula mariposa INOX 316-LUG Palanca PCF | SYLAX | DN50-PFA16-disc INOX 316-ELAST EPDM-PN 10/16 | 684.495
3 | 149G020661 | Válvula mariposa INOX 316-LUG Palanca PCF | SYLAX | DN65-PFA16-disc INOX 316-ELAST EPDM-PN 10/16-4 AGUJEROS | 822.3957
3 | 149G020662 | Válvula mariposa INOX 316-LUG Palanca PCF | SYLAX | DN80-PFA16-disc INOX 316-ELAST EPDM-PN 10/16 | 834.4161
3 | 149G020663 | Válvula mariposa INOX 316-LUG Palanca PCF | SYLAX | DN100-PFA16-disc INOX 316-ELAST EPDM-PN 10/16 | 1074.045
3 | 149G063722 | Válvula mariposa INOX 316-LUG Palanca PCF | SYLAX | DN125-PFA16-disc INOX 316-ELAST EPDM-PN 10/16 | 1136.8182
3 | 149G020665 | Válvula mariposa INOX 316-LUG Palanca PCF | SYLAX | DN150-PFA16-disc INOX 316-ELAST EPDM-PN 10/16 | 1251.7911
3 | 149G020666 | Válvula mariposa INOX 316-LUG Palanca PCF | SYLAX | DN200-PFA16-disc INOX 316-ELAST EPDM-PN 16 | 2667.7497
3 | 149G020667 | Válvula mariposa INOX 316-LUG Palanca PCF | SYLAX | DN250-PFA10-disc INOX 316-ELAST EPDM-PN 16 | 3451.7469
3 | 149G020668 | Válvula mariposa INOX 316-LUG Palanca PCF | SYLAX | DN300-PFA10-disc INOX 316-ELAST EPDM-PN 16 | 4399.9116
3 | 149G041721 | Válvula mariposa INOX 316-LUG Palanca PCF | SYLAX | DN200-PFA16-disc INOX 316-ELAST EPDM-PN 10 | 2667.7497
3 | 149G041722 | Válvula mariposa INOX 316-LUG Palanca PCF | SYLAX | DN250-PFA10-disc INOX 316-ELAST EPDM-PN 10 | 3451.7469
3 | 149G041723 | Válvula mariposa INOX 316-LUG Palanca PCF | SYLAX | DN300-PFA10-disc INOX 316-ELAST EPDM-PN 10 | 4399.9116
3 | 149G020669 | Válvula mariposa INOX 316-LUG Palanca PCF | SYLAX | DN50-PFA16-disc INOX 316-ELAST NITRILO-PN 10/16 | 698.0736
3 | 149G020670 | Válvula mariposa INOX 316-LUG Palanca PCF | SYLAX | DN65-PFA16-disc INOX 316-ELAST NITRILO-PN 10/16-4 AGUJEROS | 838.9794
3 | 149G020671 | Válvula mariposa INOX 316-LUG Palanca PCF | SYLAX | DN80-PFA16-disc INOX 316-ELAST NITRILO-PN 10/16 | 851.2224
3 | 149G020672 | Válvula mariposa INOX 316-LUG Palanca PCF | SYLAX | DN100-PFA16-disc INOX 316-ELAST NITRILO-PN 10/16 | 1095.4146
3 | 149G020673 | Válvula mariposa INOX 316-LUG Palanca PCF | SYLAX | DN125-PFA16-disc INOX 316-ELAST NITRILO-PN 10/16 | 1159.746
3 | 149G020674 | Válvula mariposa INOX 316-LUG Palanca PCF | SYLAX | DN150-PFA16-disc INOX 316-ELAST NITRILO-PN 10/16 | 1354.521
3 | 149G020675 | Válvula mariposa INOX 316-LUG Palanca PCF | SYLAX | DN200-PFA16-disc INOX 316-ELAST NITRILO-PN 16 | 2886.7881
3 | 149G020676 | Válvula mariposa INOX 316-LUG Palanca PCF | SYLAX | DN250-PFA10-disc INOX 316-ELAST NITRILO-PN 16 | 3520.7529
3 | 149G041724 | Válvula mariposa INOX 316-LUG Palanca PCF | SYLAX | DN200-PFA10-disc INOX 316-ELAST NITRILO-PN 10 | 2886.7881
3 | 149G041725 | Válvula mariposa INOX 316-LUG Palanca PCF | SYLAX | DN250-PFA10-disc INOX 316-ELAST NITRILO-PN 10 | 3520.7529
3 | 149G079901 | Válvula mariposa GG25-WAFER Reductor Man | SYLAX | DN25-PFA10-disc INOX 316-ELAST EPDM-PN 6/10/16/ASA 150 | 240.0741
3 | 149G079008 | Válvula mariposa GG25-WAFER Reductor Man | SYLAX | DN32/40-PFA16-disc INOX 316-ELAST EPDM-PN 6/10/16/ASA 150 | 240.0741
3 | 149G079037 | Válvula mariposa GG25-WAFER Reductor Man | SYLAX | DN50-PFA16-disc INOX 316-ELAST EPDM-PN 6/10/16/ASA 150 | 240.0741
3 | 149G079411 | Válvula mariposa GG25-WAFER Reductor Man | SYLAX | DN65-PFA16-disc INOX 316-ELAST EPDM-PN 6/10/16/ASA 150 | 243.4131
3 | 149G079082 | Válvula mariposa GG25-WAFER Reductor Man | SYLAX | DN80-PFA16-disc INOX 316-ELAST EPDM-PN 6/10/16/ASA 150 | 258.8838
3 | 149G079090 | Válvula mariposa GG25-WAFER Reductor Man | SYLAX | DN100-PFA16-disc INOX 316-ELAST EPDM-PN 6/10/16/ASA 150 | 291.8286
3 | 149G079014 | Válvula mariposa GG25-WAFER Reductor Man | SYLAX | DN125-PFA16-disc INOX 316-ELAST EPDM-PN 6/10/16/ASA 150 | 325.6638
3 | 149G079013 | Válvula mariposa GG25-WAFER Reductor Man | SYLAX | DN150-PFA16-disc INOX 316-ELAST EPDM-PN 6/10/16/ASA 150 | 386.8788
3 | 149G079134 | Válvula mariposa GG25-WAFER Reductor Man | SYLAX | DN200-PFA16-disc INOX 316-ELAST EPDM-PN 6/10/16/ASA 150 | 629.0676
3 | 149G080130 | Válvula mariposa GG25-WAFER Reductor Man | SYLAX | DN250-PFA16-disc INOX 316-ELAST EPDM-PN 6/10/16/ASA 150 | 996.5802
3 | 149G079120 | Válvula mariposa GG25-WAFER Reductor Man | SYLAX | DN300-PFA16-disc INOX 316-ELAST EPDM-PN 6/10/16/ASA 150 | 1235.3187
3 | 149G079074 | Válvula mariposa GG25-WAFER Reductor Man | SYLAX | DN350-PFA10-disc INOX 316-ELAST EPDM-PN 6/10/16/ASA 150 | 2088.0993
3 | 149G080168 | Válvula mariposa GG25-WAFER Reductor Man | SYLAX | DN25-PFA10-disc INOX 316-ELAST NITRILO-PN 6/10/16/ASA 150 | 244.86
3 | 149G080165 | Válvula mariposa GG25-WAFER Reductor Man | SYLAX | DN32/40-PFA16-disc INOX 316-ELAST NITRILO-PN 6/10/16/ASA 150 | 244.86
3 | 149G079723 | Válvula mariposa GG25-WAFER Reductor Man | SYLAX | DN50-PFA16-disc INOX 316-ELAST NITRILO-PN 6/10/16/ASA 150 | 244.86
3 | 149G080166 | Válvula mariposa GG25-WAFER Reductor Man | SYLAX | DN65-PFA16-disc INOX 316-ELAST NITRILO-PN 6/10/16/ASA 150 | 248.199
3 | 149G080167 | Válvula mariposa GG25-WAFER Reductor Man | SYLAX | DN80-PFA16-disc INOX 316-ELAST NITRILO-PN 6/10/16/ASA 150 | 264.0036
3 | 149G079006 | Válvula mariposa GG25-WAFER Reductor Man | SYLAX | DN100-PFA16-disc INOX 316-ELAST NITRILO-PN 6/10/16/ASA 150 | 297.5049
3 | 149G079005 | Válvula mariposa GG25-WAFER Reductor Man | SYLAX | DN125-PFA16-disc INOX 316-ELAST NITRILO-PN 6/10/16/ASA 150 | 332.2305
3 | 149G080131 | Válvula mariposa GG25-WAFER Reductor Man | SYLAX | DN150-PFA16-disc INOX 316-ELAST NITRILO-PN 6/10/16/ASA 150 | 394.6698
3 | 149G079447 | Válvula mariposa GG25-WAFER Reductor Man | SYLAX | DN200-PFA16-disc INOX 316-ELAST NITRILO-PN 6/10/16/ASA 150 | 641.6445
3 | 149G080132 | Válvula mariposa GG25-WAFER Reductor Man | SYLAX | DN250-PFA10-disc INOX 316-ELAST NITRILO-PN 6/10/16/ASA 150 | 1016.3916
3 | 149G079121 | Válvula mariposa GG25-WAFER Reductor Man | SYLAX | DN300-PFA10-disc INOX 316-ELAST NITRILO-PN 6/10/16/ASA 150 | 1260.1386
3 | 149G080188 | Válvula mariposa GG25-WAFER Reductor Man | SYLAX | DN350-PFA10-disc INOX 316-ELAST NITRILO-PN 6/10/16/ASA 150 | 2129.8368
3 | 149G080175 | Válvula mariposa GGG40-WAFER Reduct Man | SYLAX | DN32/40-PFA16-disc INOX 316-ELAST EPDM-PN 6/10/16/ASA 150 | 257.9934
3 | 149G079065 | Válvula mariposa GGG40-WAFER Reduct Man | SYLAX | DN50-PFA16-disc INOX 316-ELAST EPDM-PN 6/10/16/ASA 150 | 257.9934
3 | 149G079400 | Válvula mariposa GGG40-WAFER Reduct Man | SYLAX | DN65-PFA16-disc INOX 316-ELAST EPDM-PN 6/10/16/ASA 150 | 267.2313
3 | 149G079334 | Válvula mariposa GGG40-WAFER Reduct Man | SYLAX | DN80-PFA16-disc INOX 316-ELAST EPDM-PN 6/10/16/ASA 150 | 284.0376
3 | 149G080139 | Válvula mariposa GGG40-WAFER Reduct Man | SYLAX | DN100-PFA16-disc INOX 316-ELAST EPDM-PN 6/10/16/ASA 150 | 327.5559
3 | 149G079096 | Válvula mariposa GGG40-WAFER Reduct Man | SYLAX | DN125-PFA16-disc INOX 316-ELAST EPDM-PN 6/10/16/ASA 150 | 370.5177
3 | 149G079311 | Válvula mariposa GGG40-WAFER Reduct Man | SYLAX | DN150-PFA16-disc INOX 316-ELAST EPDM-PN 6/10/16/ASA 150 | 432.4005
3 | 149G079080 | Válvula mariposa GGG40-WAFER Reduct Man | SYLAX | DN200-PFA16-disc INOX 316-ELAST EPDM-PN 6/10/16/ASA 150 | 702.9708
3 | 149G079562 | Válvula mariposa GGG40-WAFER Reduct Man | SYLAX | DN250-PFA16-disc INOX 316-ELAST EPDM-PN 6/10/16/ASA 150 | 1110.5514
3 | 149G079122 | Válvula mariposa GGG40-WAFER Reduct Man | SYLAX | DN300-PFA16-disc INOX 316-ELAST EPDM-PN 6/10/16/ASA 150 | 1404.2721
3 | 149G079906 | Válvula mariposa GGG40-WAFER Reduct Man | SYLAX | DN350-PFA16-disc INOX 316-ELAST EPDM-PN 6/10/16/ASA 150 | 2171.9082
3 | 149G080176 | Válvula mariposa GGG40-WAFER Reduct Man | SYLAX | DN32/40-PFA16-disc INOX 316-ELAST NITRILO-PN 6/10/16/ASA 150 | 263.0019
3 | 149G080177 | Válvula mariposa GGG40-WAFER Reduct Man | SYLAX | DN50-PFA16-disc INOX 316-ELAST NITRILO-PN 6/10/16/ASA 150 | 263.0019
3 | 149G080178 | Válvula mariposa GGG40-WAFER Reduct Man | SYLAX | DN65-PFA16-disc INOX 316-ELAST NITRILO-PN 6/10/16/ASA 150 | 272.5737
3 | 149G080179 | Válvula mariposa GGG40-WAFER Reduct Man | SYLAX | DN80-PFA16-disc INOX 316-ELAST NITRILO-PN 6/10/16/ASA 150 | 289.8252
3 | 149G079039 | Válvula mariposa GGG40-WAFER Reduct Man | SYLAX | DN100-PFA16-disc INOX 316-ELAST NITRILO-PN 6/10/16/ASA 150 | 334.1226
3 | 149G080140 | Válvula mariposa GGG40-WAFER Reduct Man | SYLAX | DN125-PFA16-disc INOX 316-ELAST NITRILO-PN 6/10/16/ASA 150 | 378.0861
3 | 149G079470 | Válvula mariposa GGG40-WAFER Reduct Man | SYLAX | DN150-PFA16-disc INOX 316-ELAST NITRILO-PN 6/10/16/ASA 150 | 441.1932
3 | 149G079099 | Válvula mariposa GGG40-WAFER Reduct Man | SYLAX | DN200-PFA16-disc INOX 316-ELAST NITRILO-PN 6/10/16/ASA 150 | 716.9946
3 | 149G080141 | Válvula mariposa GGG40-WAFER Reduct Man | SYLAX | DN250-PFA10-disc INOX 316-ELAST NITRILO-PN 6/10/16/ASA 150 | 1132.7001
3 | 149G080142 | Válvula mariposa GGG40-WAFER Reduct Man | SYLAX | DN300-PFA10-disc INOX 316-ELAST NITRILO-PN 6/10/16/ASA 150 | 1432.2084
3 | 149G080190 | Válvula mariposa GGG40-WAFER Reduct Man | SYLAX | DN350-PFA10-disc INOX 316-ELAST NITRILO-PN 6/10/16/ASA 150 | 2215.4265
3 | 149G079028 | Válvula mariposa GG25-LUG Reductor Man | SYLAX | DN50-PFA16-disc INOX 316-ELAST EPDM-PN 10/16 | 259.9968
3 | 149G080170 | Válvula mariposa GG25-LUG Reductor Man | SYLAX | DN65-PFA16-disc INOX 316-ELAST EPDM-PN 10/16-4 AGUJEROS | 267.6765
3 | 149G079083 | Válvula mariposa GG25-LUG Reductor Man | SYLAX | DN80-PFA16-disc INOX 316-ELAST EPDM-PN 10/16 | 298.1727
3 | 149G079092 | Válvula mariposa GG25-LUG Reductor Man | SYLAX | DN100-PFA16-disc INOX 316-ELAST EPDM-PN 10/16 | 337.5729
3 | 149G079720 | Válvula mariposa GG25-LUG Reductor Man | SYLAX | DN125-PFA16-disc INOX 316-ELAST EPDM-PN 10/16 | 384.5415
3 | 149G079093 | Válvula mariposa GG25-LUG Reductor Man | SYLAX | DN150-PFA16-disc INOX 316-ELAST EPDM-PN 10/16 | 438.7446
3 | 149G079079 | Válvula mariposa GG25-LUG Reductor Man | SYLAX | DN200-PFA10-disc INOX 316-ELAST EPDM-PN 10 | 754.7253
3 | 149G080133 | Válvula mariposa GG25-LUG Reductor Man | SYLAX | DN250-PFA10-disc INOX 316-ELAST EPDM-PN 10 | 1151.2872
3 | 149G079365 | Válvula mariposa GG25-LUG Reductor Man | SYLAX | DN300-PFA10-disc INOX 316-ELAST EPDM-PN 10 | 1499.9901
3 | 149G079664 | Válvula mariposa GG25-LUG Reductor Man | SYLAX | DN350-PFA10-disc INOX 316-ELAST EPDM-PN 10 | 2393.3952
3 | 149G080173 | Válvula mariposa GG25-LUG Reductor Man | SYLAX | DN50-PFA16-disc INOX 316-ELAST NITRILO-PN 10/16 | 265.1166
3 | 149G080174 | Válvula mariposa GG25-LUG Reductor Man | SYLAX | DN65-PFA16-disc INOX 316-ELAST NITRILO-PN 10/16-4 AGUJEROS | 273.0189
3 | 149G079167 | Válvula mariposa GG25-LUG Reductor Man | SYLAX | DN80-PFA16-disc INOX 316-ELAST NITRILO-PN 10/16 | 304.0716
3 | 149G080134 | Válvula mariposa GG25-LUG Reductor Man | SYLAX | DN100-PFA16-disc INOX 316-ELAST NITRILO-PN 10/16 | 344.3622
3 | 149G080135 | Válvula mariposa GG25-LUG Reductor Man | SYLAX | DN125-PFA16-disc INOX 316-ELAST NITRILO-PN 10/16 | 392.2212
3 | 149G079780 | Válvula mariposa GG25-LUG Reductor Man | SYLAX | DN150-PFA16-disc INOX 316-ELAST NITRILO-PN 10/16 | 447.426
3 | 149G080136 | Válvula mariposa GG25-LUG Reductor Man | SYLAX | DN200-PFA10-disc INOX 316-ELAST NITRILO-PN 10 | 769.8621
3 | 149G080137 | Válvula mariposa GG25-LUG Reductor Man | SYLAX | DN250-PFA10-disc INOX 316-ELAST NITRILO-PN 10 | 1174.215
3 | 149G080138 | Válvula mariposa GG25-LUG Reductor Man | SYLAX | DN300-PFA10-disc INOX 316-ELAST NITRILO-PN 10 | 1530.0411
3 | 149G080189 | Válvula mariposa GG25-LUG Reductor Man | SYLAX | DN350-PFA10-disc INOX 316-ELAST NITRILO-PN 10 | 2441.3655
3 | 149G080182 | Válvula mariposa GGG40-LUG Reductor Man | SYLAX | DN32-PFA16-disc INOX 316-ELAST EPDM-PN 10/16 | 283.1472
3 | 149G079643 | Válvula mariposa GGG40-LUG Reductor Man | SYLAX | DN40-PFA16-disc INOX 316-ELAST EPDM-PN 10/16 | 283.1472
3 | 149G079357 | Válvula mariposa GGG40-LUG Reductor Man | SYLAX | DN50-PFA16-disc INOX 316-ELAST EPDM-PN 10/16 | 288.8235
3 | 149G079156 | Válvula mariposa GGG40-LUG Reductor Man | SYLAX | DN65-PFA16-disc INOX 316-ELAST EPDM-PN 10/16-4 AGUJEROS | 308.9688
3 | 149G079578 | Válvula mariposa GGG40-LUG Reductor Man | SYLAX | DN80-PFA16-disc INOX 316-ELAST EPDM-PN 10/16 | 330.4497
3 | 149G079137 | Válvula mariposa GGG40-LUG Reductor Man | SYLAX | DN100-PFA16-disc INOX 316-ELAST EPDM-PN 10/16 | 379.0878
3 | 149G079367 | Válvula mariposa GGG40-LUG Reductor Man | SYLAX | DN125-PFA16-disc INOX 316-ELAST EPDM-PN 10/16 | 425.7225
3 | 149G079358 | Válvula mariposa GGG40-LUG Reductor Man | SYLAX | DN150-PFA16-disc INOX 316-ELAST EPDM-PN 10/16 | 489.3861
3 | 149G079359 | Válvula mariposa GGG40-LUG Reductor Man | SYLAX | DN200-PFA10-disc INOX 316-ELAST EPDM-PN 10 | 990.9039
3 | 149G080143 | Válvula mariposa GGG40-LUG Reductor Man | SYLAX | DN250-PFA10-disc INOX 316-ELAST EPDM-PN 10 | 1485.5211
3 | 149G079678 | Válvula mariposa GGG40-LUG Reductor Man | SYLAX | DN300-PFA10-disc INOX 316-ELAST EPDM-PN 10 | 1960.9947
3 | 149G079677 | Válvula mariposa GGG40-LUG Reductor Man | SYLAX | DN350-PFA10-disc INOX 316-ELAST EPDM-PN 10 | 3021.2385
3 | 149G079423 | Válvula mariposa GGG40-LUG Reductor Man | SYLAX | DN200-PFA16-disc INOX 316-ELAST EPDM-PN 16 | 990.9039
3 | 149G079473 | Válvula mariposa GGG40-LUG Reductor Man | SYLAX | DN250-PFA16-disc INOX 316-ELAST EPDM-PN 16 | 1485.5211
3 | 149G079472 | Válvula mariposa GGG40-LUG Reductor Man | SYLAX | DN300-PFA16-disc INOX 316-ELAST EPDM-PN 16 | 1960.9947
3 | 149G080192 | Válvula mariposa GGG40-LUG Reductor Man | SYLAX | DN350-PFA16-disc INOX 316-ELAST EPDM-PN 16 | 3021.2385
3 | 149G080183 | Válvula mariposa GGG40-LUG Reductor Man | SYLAX | DN32-PFA16-disc INOX 316-ELAST NITRILO-PN 10/16 | 288.7122
3 | 149G080184 | Válvula mariposa GGG40-LUG Reductor Man | SYLAX | DN40-PFA16-disc INOX 316-ELAST NITRILO-PN 10/16 | 288.7122
3 | 149G080185 | Válvula mariposa GGG40-LUG Reductor Man | SYLAX | DN50-PFA16-disc INOX 316-ELAST NITRILO-PN 10/16 | 294.6111
3 | 149G080186 | Válvula mariposa GGG40-LUG Reductor Man | SYLAX | DN65-PFA16-disc INOX 316-ELAST NITRILO-PN 10/16-4 AGUJEROS | 315.0903
3 | 149G080187 | Válvula mariposa GGG40-LUG Reductor Man | SYLAX | DN80-PFA16-disc INOX 316-ELAST NITRILO-PN 10/16 | 337.0164
3 | 149G080144 | Válvula mariposa GGG40-LUG Reductor Man | SYLAX | DN100-PFA16-disc INOX 316-ELAST NITRILO-PN 10/16 | 386.6562
3 | 149G080145 | Válvula mariposa GGG40-LUG Reductor Man | SYLAX | DN125-PFA16-disc INOX 316-ELAST NITRILO-PN 10/16 | 434.2926
3 | 149G091923 | Válvula mariposa GGG40-LUG Reductor Man | SYLAX | DN150-PFA16-disc INOX 316-ELAST NITRILO-PN 10/16 | 499.2918
3 | 149G080147 | Válvula mariposa GGG40-LUG Reductor Man | SYLAX | DN200-PFA10-disc INOX 316-ELAST NITRILO-PN 10 | 1010.7153
3 | 149G080148 | Válvula mariposa GGG40-LUG Reductor Man | SYLAX | DN250-PFA10-disc INOX 316-ELAST NITRILO-PN 10 | 1515.1269
3 | 149G080149 | Válvula mariposa GGG40-LUG Reductor Man | SYLAX | DN300-PFA10-disc INOX 316-ELAST NITRILO-PN 10 | 2000.1723
3 | 149G080191 | Válvula mariposa GGG40-LUG Reductor Man | SYLAX | DN350-PFA10-disc INOX 316-ELAST NITRILO-PN 10 | 3081.5631
3 | 149G080150 | Válvula mariposa GGG40-LUG Reductor Man | SYLAX | DN200-PFA16-disc INOX 316-ELAST NITRILO-PN 16 | 1010.7153
3 | 149G080151 | Válvula mariposa GGG40-LUG Reductor Man | SYLAX | DN250-PFA10-disc INOX 316-ELAST NITRILO-PN 16 | 1515.1269
3 | 149G080152 | Válvula mariposa GGG40-LUG Reductor Man | SYLAX | DN300-PFA10-disc INOX 316-ELAST NITRILO-PN 16 | 2000.1723
3 | 149G080193 | Válvula mariposa GGG40-LUG Reductor Man | SYLAX | DN350-PFA16-disc INOX 316-ELAST NITRILO-PN 16 | 3081.5631
3 | 149G064240 | Vál marip Anti Incend GGG40 WAFER Redu Man | SYLAX-CNPP | DN32/40-PFA16-disc GGG40 POLIAM-ELAST EPDM-PN 6/10/16/ASA150 | 329.5593
3 | 149G029208 | Vál marip Anti Incend GGG40 WAFER Redu Man | SYLAX-CNPP | DN50-PFA16-disc GGG40 POLIAM-ELAST EPDM-PN 6/10/16/ASA150 | 393.6681
3 | 149G029211 | Vál marip Anti Incend GGG40 WAFER Redu Man | SYLAX-CNPP | DN65-PFA16-disc GGG40 POLIAM-ELAST EPDM-PN 6/10/16/ASA150 | 401.2365
3 | 149G029214 | Vál marip Anti Incend GGG40 WAFER Redu Man | SYLAX-CNPP | DN80-PFA16-disc GGG40 POLIAM-ELAST EPDM-PN 6/10/16/ASA150 | 401.2365
3 | 149G028861 | Vál marip Anti Incend GGG40 WAFER Redu Man | SYLAX-CNPP | DN100-PFA16-disc GGG40 POLIAM-ELAST EPDM-PN 6/10/16/ASA150 | 442.6401
3 | 149G029219 | Vál marip Anti Incend GGG40 WAFER Redu Man | SYLAX-CNPP | DN125-PFA16-disc GGG40 POLIAM-ELAST EPDM-PN 6/10/16/ASA150 | 451.5441
3 | 149G028862 | Vál marip Anti Incend GGG40 WAFER Redu Man | SYLAX-CNPP | DN150-PFA16-disc GGG40 POLIAM-ELAST EPDM-PN 6/10/16/ASA150 | 492.6138
3 | 149G029224 | Vál marip Anti Incend GGG40 WAFER Redu Man | SYLAX-CNPP | DN200-PFA16-disc GGG40 POLIAM-ELAST EPDM-PN 6/10/16/ASA150 | 705.3081
3 | 149G029227 | Vál marip Anti Incend GGG40 WAFER Redu Man | SYLAX-CNPP | DN250-PFA16-disc GGG40 POLIAM-ELAST EPDM-PN 6/10/16/ASA150 | 930.6906
3 | 149G029230 | Vál marip Anti Incend GGG40 WAFER Redu Man | SYLAX-CNPP | DN300-PFA16-disc GGG40 POLIAM-ELAST EPDM-PN 6/10/16/ASA150 | 1054.9014
3 | 149G097296 | Vál marip Anti Incend GGG40-LUG Redu Man | SYLAX-CNPP | DN50-PFA16-disc GGG40 POLIAM-ELAST EPDM-PN 10/16 | 398.0088
3 | 149G064311 | Vál marip Anti Incend GGG40-LUG Redu Man | SYLAX-CNPP | DN65-PFA16-disc GGG40 POLIAM-ELAST EPDM-PN 10/16 | 407.2467
3 | 149G097297 | Vál marip Anti Incend GGG40-LUG Redu Man | SYLAX-CNPP | DN80-PFA16-disc GGG40 POLIAM-ELAST EPDM-PN 10/16 | 410.5857
3 | 149G097298 | Vál marip Anti Incend GGG40-LUG Redu Man | SYLAX-CNPP | DN100-PFA16-disc GGG40 POLIAM-ELAST EPDM-PN 10/16 | 460.1142
3 | 149G097293 | Vál marip Anti Incend GGG40-LUG Redu Man | SYLAX-CNPP | DN125-PFA16-disc GGG40 POLIAM-ELAST EPDM-PN 10/16 | 469.4634
3 | 149G044714 | Vál marip Anti Incend GGG40-LUG Redu Man | SYLAX-CNPP | DN150-PFA16-disc GGG40 POLIAM-ELAST EPDM-PN 10/16 | 512.9817
3 | 149G095646 | Vál marip Anti Incend GGG40-LUG Redu Man | SYLAX-CNPP | DN200-PFA16-disc GGG40 POLIAM-ELAST EPDM-PN 16 | 766.1892
3 | 149G060792 | Vál marip Anti Incend GGG40-LUG Redu Man | SYLAX-CNPP | DN250-PFA16-disc GGG40 POLIAM-ELAST EPDM-PN 16 | 1031.6397
3 | 149G060636 | Vál marip Anti Incend GGG40-LUG Redu Man | SYLAX-CNPP | DN300-PFA16-disc GGG40 POLIAM-ELAST EPDM-PN 16 | 1186.0128
3 | 149G065374 | Vál marip Anti Incend GGG40 WAFER Redu Man | SYLAX-FM | DN50-PFA16-disc GGG40 POLIAM-ELAST EPDM-PN 6/10/16/ASA150 | 555.9435
3 | 149G065375 | Vál marip Anti Incend GGG40 WAFER Redu Man | SYLAX-FM | DN65-PFA16-disc GGG40 POLIAM-ELAST EPDM-PN 6/10/16/ASA150 | 561.5085
3 | 149G065376 | Vál marip Anti Incend GGG40 WAFER Redu Man | SYLAX-FM | DN80-PFA16-disc GGG40 POLIAM-ELAST EPDM-PN 6/10/16/ASA150 | 566.7396
3 | 149G065377 | Vál marip Anti Incend GGG40 WAFER Redu Man | SYLAX-FM | DN100-PFA16-disc GGG40 POLIAM-ELAST EPDM-PN 6/10/16/ASA150 | 603.8025
3 | 149G065378 | Vál marip Anti Incend GGG40 WAFER Redu Man | SYLAX-FM | DN125-PFA16-disc GGG40 POLIAM-ELAST EPDM-PN 6/10/16/ASA150 | 623.3913
3 | 149G065379 | Vál marip Anti Incend GGG40 WAFER Redu Man | SYLAX-FM | DN150-PFA16-disc GGG40 POLIAM-ELAST EPDM-PN 6/10/16/ASA150 | 640.7541
3 | 149G038535 | Vál marip Anti Incend GGG40 WAFER Redu Man | SYLAX-FM | DN200-PFA16-disc GGG40 POLIAM-ELAST EPDM-PN 6/10/16/ASA150 | 1100.3118
3 | 149G038536 | Vál marip Anti Incend GGG40 WAFER Redu Man | SYLAX-FM | DN250-PFA16-disc GGG40 POLIAM-ELAST EPDM-PN 6/10/16/ASA150 | 1287.4071
3 | 149G038537 | Vál marip Anti Incend GGG40 WAFER Redu Man | SYLAX-FM | DN300-PFA16-disc GGG40 POLIAM-ELAST EPDM-PN 6/10/16/ASA150 | 1438.7751
3 | 149G063847 | Vál marip Anti Incend GGG40-LUG Redu Man | SYLAX-FM | DN50-PFA16-disc GGG40 POLIAM-ELAST EPDM-PN 10/16 | 555.6096
3 | 149G063850 | Vál marip Anti Incend GGG40-LUG Redu Man | SYLAX-FM | DN65-PFA16-disc GGG40 POLIAM-ELAST EPDM-PN 10/16 | 562.8441
3 | 149G065856 | Vál marip Anti Incend GGG40-LUG Redu Man | SYLAX-FM | DN80-PFA16-disc GGG40 POLIAM-ELAST EPDM-PN 10/16 | 571.3029
3 | 149G063860 | Vál marip Anti Incend GGG40-LUG Redu Man | SYLAX-FM | DN100-PFA16-disc GGG40 POLIAM-ELAST EPDM-PN 10/16 | 616.602
3 | 149G063861 | Vál marip Anti Incend GGG40-LUG Redu Man | SYLAX-FM | DN125-PFA16-disc GGG40 POLIAM-ELAST EPDM-PN 10/16 | 636.4134
3 | 149G063862 | Vál marip Anti Incend GGG40-LUG Redu Man | SYLAX-FM | DN150-PFA16-disc GGG40 POLIAM-ELAST EPDM-PN 10/16 | 656.7813
3 | 149G063810 | Vál marip Anti Incend GGG40-LUG Redu Man | SYLAX-FM | DN200-PFA16-disc GGG40 POLIAM-ELAST EPDM-PN 16 | 1149.6177
3 | 149G063064 | Vál marip Anti Incend GGG40-LUG Redu Man | SYLAX-FM | DN250-PFA16-disc GGG40 POLIAM-ELAST EPDM-PN 16 | 1378.0053
3 | 149G063877 | Vál marip Anti Incend GGG40-LUG Redu Man | SYLAX-FM | DN300-PFA16-disc GGG40 POLIAM-ELAST EPDM-PN 16 | 1558.7565
3 | 149G065385 | Vál marip Anti Incend GGG40 WAFER Redu Man | SYLAX-FM | DN32/40-PFA16-disc INOX 316-ELAST EPDM-PN 6/10/16/ASA 150 | 534.9078
3 | 149G065386 | Vál marip Anti Incend GGG40 WAFER Redu Man | SYLAX-FM | DN50-PFA16-disc INOX 316-ELAST EPDM-PN 6/10/16/ASA 150 | 561.1746
3 | 149G065387 | Vál marip Anti Incend GGG40 WAFER Redu Man | SYLAX-FM | DN65-PFA16-disc INOX 316-ELAST EPDM-PN 6/10/16/ASA 150 | 570.3012
3 | 149G065388 | Vál marip Anti Incend GGG40 WAFER Redu Man | SYLAX-FM | DN80-PFA16-disc INOX 316-ELAST EPDM-PN 6/10/16/ASA 150 | 573.0837
3 | 149G065389 | Vál marip Anti Incend GGG40 WAFER Redu Man | SYLAX-FM | DN100-PFA16-disc INOX 316-ELAST EPDM-PN 6/10/16/ASA 150 | 613.9308
3 | 149G065390 | Vál marip Anti Incend GGG40 WAFER Redu Man | SYLAX-FM | DN125-PFA16-disc INOX 316-ELAST EPDM-PN 6/10/16/ASA 150 | 659.8977
3 | 149G065391 | Vál marip Anti Incend GGG40 WAFER Redu Man | SYLAX-FM | DN150-PFA16-disc INOX 316-ELAST EPDM-PN 6/10/16/ASA 150 | 706.3098
3 | 149G043788 | Vál marip Anti Incend GGG40 WAFER Redu Man | SYLAX-FM | DN200-PFA16-disc INOX 316-ELAST EPDM-PN 6/10/16/ASA 150 | 1263.4776
3 | 149G043789 | Vál marip Anti Incend GGG40 WAFER Redu Man | SYLAX-FM | DN250-PFA16-disc INOX 316-ELAST EPDM-PN 6/10/16/ASA 150 | 1538.4999
3 | 149G043790 | Vál marip Anti Incend GGG40 WAFER Redu Man | SYLAX-FM | DN300-PFA16-disc INOX 316-ELAST EPDM-PN 6/10/16/ASA 150 | 1838.3421
3 | 149G063833 | Vál marip Anti Incend GGG40-LUG Redu Man | SYLAX-FM | DN40-PFA16-disc INOX 316-ELAST EPDM-PN 10/16 | 481.4
3 | 149G090687 | Vál marip Anti Incend GGG40-LUG Redu Man | SYLAX-FM | DN50-PFA16-disc INOX 316-ELAST EPDM-PN 10/16 | 503.7
3 | 149G090686 | Vál marip Anti Incend GGG40-LUG Redu Man | SYLAX-FM | DN65-PFA16-disc INOX 316-ELAST EPDM-PN 10/16 | 513.2
3 | 149G100202 | Vál marip Anti Incend GGG40-LUG Redu Man | SYLAX-FM | DN80-PFA16-disc INOX 316-ELAST EPDM-PN 10/16 | 518.7
3 | 149G100203 | Vál marip Anti Incend GGG40-LUG Redu Man | SYLAX-FM | DN100-PFA16-disc INOX 316-ELAST EPDM-PN 10/16 | 562.5
3 | 149G100204 | Vál marip Anti Incend GGG40-LUG Redu Man | SYLAX-FM | DN125-PFA16-disc INOX 316-ELAST EPDM-PN 10/16 | 602.7
3 | 149G100205 | Vál marip Anti Incend GGG40-LUG Redu Man | SYLAX-FM | DN150-PFA16-disc INOX 316-ELAST EPDM-PN 10/16 | 645.6
3 | ** | Vál marip Anti Incend GGG40-LUG Redu Man | SYLAX-FM | DN200-PFA16-disc INOX 316-ELAST EPDM-PN 16 | 645.6
3 | ** | Vál marip Anti Incend GGG40-LUG Redu Man | SYLAX-FM | DN250-PFA16-disc INOX 316-ELAST EPDM-PN 16 | bajo pedido
3 | ** | Vál marip Anti Incend GGG40-LUG Redu Man | SYLAX-FM | DN300-PFA16-disc INOX 316-ELAST EPDM-PN 16 | bajo pedido
3 | 149G038777 | Válvula mariposa GGG40-LUG Palanca | SYLAX-GAS | DN50-PFA6-disc GGG40 POLIAM-ELAST NITRILO-PN 10/16 | 141.5736
3 | 149G032810 | Válvula mariposa GGG40-LUG Palanca | SYLAX-GAS | DN65-PFA6-disc GGG40 POLIAM-ELAST NITRILO-PN 10/16 | 153.594
3 | 149G032812 | Válvula mariposa GGG40-LUG Palanca | SYLAX-GAS | DN80-PFA6-disc GGG40 POLIAM-ELAST NITRILO-PN 10/16 | 178.8591
3 | 149G089469 | Válvula mariposa GGG40-LUG Palanca | SYLAX-GAS | DN100-PFA6-disc GGG40 POLIAM-ELAST NITRILO-PN 10/16 | 229.3893
3 | 149G032816 | Válvula mariposa GGG40-LUG Palanca | SYLAX-GAS | DN125-PFA6-disc GGG40 POLIAM-ELAST NITRILO-PN 10/16 | 288.9348
3 | 149G032818 | Válvula mariposa GGG40-LUG Palanca | SYLAX-GAS | DN150-PFA6-disc GGG40 POLIAM-ELAST NITRILO-PN 10/16 | 315.0903
3 | 149G038781 | Válvula mariposa GGG40-LUG Palanca | SYLAX-GAS | DN200-PFA6-disc GGG40 POLIAM-ELAST NITRILO-PN 16 | 490.1652
3 | 149G038782 | Válvula mariposa GGG40-LUG Palanca | SYLAX-GAS | DN250-PFA6-disc GGG40 POLIAM-ELAST NITRILO-PN 16 | 793.1238
3 | 149G038779 | Válvula mariposa GGG40-LUG Palanca | SYLAX-GAS | DN200-PFA6-disc GGG40 POLIAM-ELAST NITRILO-PN 10 | 490.1652
3 | 149G038780 | Válvula mariposa GGG40-LUG Palanca | SYLAX-GAS | DN250-PFA6-disc GGG40 POLIAM-ELAST NITRILO-PN 10 | 793.1238
3 | 149G038811 | Válvula mariposa GGG40-LUG Palanca | SYLAX-GAS | DN32-PFA6-disc INOX 316-ELAST NITRILO-PN 10/16 | 123.0978
3 | 149G038812 | Válvula mariposa GGG40-LUG Palanca | SYLAX-GAS | DN40-PFA6-disc INOX 316-ELAST NITRILO-PN 10/16 | 141.5736
3 | 149G038813 | Válvula mariposa GGG40-LUG Palanca | SYLAX-GAS | DN50-PFA6-disc INOX 316-ELAST NITRILO-PN 10/16 | 149.2533
3 | 149G038814 | Válvula mariposa GGG40-LUG Palanca | SYLAX-GAS | DN65-PFA6-disc INOX 316-ELAST NITRILO-PN 10/16 | 162.8319
3 | 149G038815 | Válvula mariposa GGG40-LUG Palanca | SYLAX-GAS | DN80-PFA6-disc INOX 316-ELAST NITRILO-PN 10/16 | 186.8727
3 | 149G038816 | Válvula mariposa GGG40-LUG Palanca | SYLAX-GAS | DN100-PFA6-disc INOX 316-ELAST NITRILO-PN 10/16 | 260.2194
3 | 149G038817 | Válvula mariposa GGG40-LUG Palanca | SYLAX-GAS | DN125-PFA6-disc INOX 316-ELAST NITRILO-PN 10/16 | 348.5916
3 | 149G038818 | Válvula mariposa GGG40-LUG Palanca | SYLAX-GAS | DN150-PFA6-disc INOX 316-ELAST NITRILO-PN 10/16 | 375.7488
3 | 149G038821 | Válvula mariposa GGG40-LUG Palanca | SYLAX-GAS | DN200-PFA6-disc INOX 316-ELAST NITRILO-PN 10 | 652.6632
3 | 149G038822 | Válvula mariposa GGG40-LUG Palanca | SYLAX-GAS | DN250-PFA6-disc INOX 316-ELAST NITRILO-PN 10 | 1031.6397
3 | 149G038819 | Válvula mariposa GGG40-LUG Palanca | SYLAX-GAS | DN200-PFA6-disc INOX 316-ELAST NITRILO-PN 16 | 652.6632
3 | 149G038820 | Válvula mariposa GGG40-LUG Palanca | SYLAX-GAS | DN250-PFA6-disc INOX 316-ELAST NITRILO-PN 16 | 1031.6397
3 | 149G34923P | Válvula mariposa GG25-WAFER Palanca | XYLIA | DN50-PFA16-disc GGG40 EPOXY-ELAST EPDM-PN 6/10/16/ASA 150 | 44.6628
3 | 149G34924P | Válvula mariposa GG25-WAFER Palanca | XYLIA | DN65-PFA16-disc GGG40 EPOXY-ELAST EPDM-PN 6/10/16/ASA 150 | 44.772
3 | 149G34925P | Válvula mariposa GG25-WAFER Palanca | XYLIA | DN80-PFA16-disc GGG40 EPOXY-ELAST EPDM-PN 6/10/16/ASA 150 | 51.5424
3 | 149G34926P | Válvula mariposa GG25-WAFER Palanca | XYLIA | DN100-PFA16-disc GGG40 EPOXY-ELAST EPDM-PN 6/10/16/ASA 150 | 63.6636
3 | 149G34927P | Válvula mariposa GG25-WAFER Palanca | XYLIA | DN125-PFA16-disc GGG40 EPOXY-ELAST EPDM-PN 6/10/16/ASA 150 | 86.0496
3 | 149G34928P | Válvula mariposa GG25-WAFER Palanca | XYLIA | DN150-PFA16-disc GGG40 EPOXY-ELAST EPDM-PN 6/10/16/ASA 150 | 94.6764
3 | 149G34933P | Válvula mariposa GG25-LUG Palanca | XYLIA | DN50-PFA16-disc GGG40 EPOXI-ELAST EPDM-PN 10/16 | 51.5424
3 | 149G34934P | Válvula mariposa GG25-LUG Palanca | XYLIA | DN65-PFA16-disc GGG40 EPOXI-ELAST EPDM-PN 10/16-4 AGUEROS | 55.146
3 | 149G34935P | Válvula mariposa GG25-LUG Palanca | XYLIA | DN80-PFA16-disc GGG40 EPOXI-ELAST EPDM-PN 10/16 | 58.6404
3 | 149G34936P | Válvula mariposa GG25-LUG Palanca | XYLIA | DN100-PFA16-disc GGG40 EPOXI-ELAST EPDM-PN 10/16 | 68.9052
3 | 149G34937P | Válvula mariposa GG25-LUG Palanca | XYLIA | DN125-PFA16-disc GGG40 EPOXI-ELAST EPDM-PN 10/16 | 96.5328
3 | 149G34938P | Válvula mariposa GG25-LUG Palanca | XYLIA | DN150-PFA16-disc GGG40 EPOXI-ELAST EPDM-PN 10/16 | 120.5568
3 | 149G34903P | Válvula mariposa GG25-WAFER Palanca | XYLIA | DN50-PFA16-disc INOX 316-ELAST EPDM-PN 6/10/16/ASA 150 | 48.1572
3 | 149G34904P | Válvula mariposa GG25-WAFER Palanca | XYLIA | DN65-PFA16-disc INOX 316-ELAST EPDM-PN 6/10/16/ASA 150 | 58.6404
3 | 149G34905P | Válvula mariposa GG25-WAFER Palanca | XYLIA | DN80-PFA16-disc INOX 316-ELAST EPDM-PN 6/10/16/ASA 150 | 65.4108
3 | 149G34906P | Válvula mariposa GG25-WAFER Palanca | XYLIA | DN100-PFA16-disc INOX 316-ELAST EPDM-PN 6/10/16/ASA 150 | 86.0496
3 | 149G34907P | Válvula mariposa GG25-WAFER Palanca | XYLIA | DN125-PFA16-disc INOX 316-ELAST EPDM-PN 6/10/16/ASA 150 | 120.5568
3 | 149G34908P | Válvula mariposa GG25-WAFER Palanca | XYLIA | DN150-PFA16-disc INOX 316-ELAST EPDM-PN 6/10/16/ASA 150 | 151.6788
3 | 149G34913P | Válvula mariposa GG25-LUG Palanca | XYLIA | DN50-PFA16-disc INOX 316-ELAST EPDM-PN 10/16 | 55.146
3 | 149G34914P | Válvula mariposa GG25-LUG Palanca | XYLIA | DN65-PFA16-disc INOX 316-ELAST EPDM-PN 10/16-4 AGUJEROS | 65.4108
3 | 149G34915P | Válvula mariposa GG25-LUG Palanca | XYLIA | DN80-PFA16-disc INOX 316-ELAST EPDM-PN 10/16 | 72.3996
3 | 149G34916P | Válvula mariposa GG25-LUG Palanca | XYLIA | DN100-PFA16-disc INOX 316-ELAST EPDM-PN 10/16 | 92.9292
3 | 149G34917P | Válvula mariposa GG25-LUG Palanca | XYLIA | DN125-PFA16-disc INOX 316-ELAST EPDM-PN 10/16 | 130.8216
3 | 149G34918P | Válvula mariposa GG25-LUG Palanca | XYLIA | DN150-PFA16-disc INOX 316-ELAST EPDM-PN 10/16 | 196.3416
3 | 149G042613 | Válvula mariposa GGG40-WAFER Palanca PCF | SYLAX | DN32/40-PFA10-disc INOX 316 NITRIL CARBOXIL-PN 6/10/16/ASA 150 | 170.8455
3 | 149G035671 | Válvula mariposa GGG40-WAFER Palanca PCF | SYLAX | DN50-PFA10-disc INOX 316-ELAST NITRIL CARBOXIL-PN 6/10/16/ASA 150 | 170.8455
3 | 149G035672 | Válvula mariposa GGG40-WAFER Palanca PCF | SYLAX | DN65-PFA10-disc INOX 316-ELAST NITRIL CARBOXIL-PN 6/10/16/ASA 150 | 192.7716
3 | 149G035673 | Válvula mariposa GGG40-WAFER Palanca PCF | SYLAX | DN80-PFA10-disc INOX 316-ELAST NITRIL CARBOXIL-PN 6/10/16/ASA 150 | 208.6875
3 | 149G093454 | Válvula mariposa GGG40-WAFER Palanca PCF | SYLAX | DN100-PFA10-disc INOX 316-ELAST NITRIL CARBOXIL-PN 6/10/16/ASA 150 | 269.1234
3 | 149G017247 | Válvula mariposa GGG40-WAFER Palanca PCF | SYLAX | DN125-PFA10-disc INOX 316-ELAST NITRIL CARBOXIL-PN 6/10/16/ASA 150 | 313.866
3 | 149G035676 | Válvula mariposa GGG40-WAFER Palanca PCF | SYLAX | DN150-PFA10-disc INOX 316-ELAST NITRIL CARBOXIL-PN 6/10/16/ASA 150 | 376.3053
3 | 149G045031 | Válvula mariposa GGG40-LUG Palanca PCF | SYLAX | DN32-PFA10-disc INOX 316 NITRIL CARBOXIL-PN 10/16 | 184.4241
3 | 149G045032 | Válvula mariposa GGG40-LUG Palanca PCF | SYLAX | DN40-PFA10-disc INOX 316 NITRIL CARBOXIL-PN 10/16 | 184.4241
3 | 149G045033 | Válvula mariposa GGG40-LUG Palanca PCF | SYLAX | DN50-PFA10-disc INOX 316-ELAST NITRIL CARBOXIL-PN 10/16 | 184.4241
3 | 149G045034 | Válvula mariposa GGG40-LUG Palanca PCF | SYLAX | DN65-PFA10-disc INOX 316-ELAST NITRIL CARBOXIL-PN 10/16-4 AGUJER | 208.6875
3 | 149G045035 | Válvula mariposa GGG40-LUG Palanca PCF | SYLAX | DN80-PFA10-disc INOX 316-ELAST NITRIL CARBOXIL-PN 10/16 | 251.2041
3 | 149G045036 | Válvula mariposa GGG40-LUG Palanca PCF | SYLAX | DN100-PFA10-disc INOX 316-ELAST NITRIL CARBOXIL-PN 10/16 | 316.5372
3 | 149G045037 | Válvula mariposa GGG40-LUG Palanca PCF | SYLAX | DN125-PFA10-disc INOX 316-ELAST NITRIL CARBOXIL-PN 10/16 | 363.1719
3 | 149G045038 | Válvula mariposa GGG40-LUG Palanca PCF | SYLAX | DN150-PFA10-disc INOX 316-ELAST NITRIL CARBOXIL-PN 10/16 | 430.2858
3 | 149G020771 | Válvula mariposa GGG40-WAFER Palanca PCF | SYLAX | DN32/40-PFA10-disc INOX 316 ELAST SILICONA-PN 6/10/16/ASA 150 | 149.2533
3 | 149G020775 | Válvula mariposa GGG40-WAFER Palanca PCF | SYLAX | DN50-PFA10-disc INOX 316-ELAST SILICONA-PN 6/10/16/ASA 150 | 149.2533
3 | 149G020779 | Válvula mariposa GGG40-WAFER Palanca PCF | SYLAX | DN65-PFA10-disc INOX 316-ELAST SILICONA-PN 6/10/16/ASA 150 | 154.707
3 | 149G016543 | Válvula mariposa GGG40-WAFER Palanca PCF | SYLAX | DN80-PFA10-disc INOX 316-ELAST SILICONA-PN 6/10/16/ASA 150 | 174.8523
3 | 149G020787 | Válvula mariposa GGG40-WAFER Palanca PCF | SYLAX | DN100-PFA10-disc INOX 316-ELAST SILICONA-PN 6/10/16/ASA 150 | 245.6391
3 | 149G020791 | Válvula mariposa GGG40-WAFER Palanca PCF | SYLAX | DN125-PFA10-disc INOX 316-ELAST SILICONA-PN 6/10/16/ASA 150 | 292.6077
3 | 149G017229 | Válvula mariposa GGG40-WAFER Palanca PCF | SYLAX | DN150-PFA10-disc INOX 316-ELAST SILICONA-PN 6/10/16/ASA 150 | 370.0725
3 | 149G020799 | Válvula mariposa GGG40-WAFER Palanca PCF | SYLAX | DN200-PFA6-disc INOX 316-ELAST SILICONA-PN 6/10/16/ASA 150 | 683.8272
3 | 149G020803 | Válvula mariposa GGG40-WAFER Palanca PCF | SYLAX | DN250-PFA6-disc INOX 316-ELAST SILICONA-PN 6/10/16/ASA 150 | 1170.876
3 | 149G022126 | Válvula mariposa GGG40-LUG Palanca PCF | SYLAX | DN32-PFA10-disc INOX 316 ELAST SILICONA-PN 10/16 | 173.5167
3 | 149G022130 | Válvula mariposa GGG40-LUG Palanca PCF | SYLAX | DN40-PFA10-disc INOX 316 ELAST SILICONA-PN 10/16 | 173.5167
3 | 149G022134 | Válvula mariposa GGG40-LUG Palanca PCF | SYLAX | DN50-PFA10-disc INOX 316-ELAST SILICONA-PN 10/16 | 180.8625
3 | 149G022138 | Válvula mariposa GGG40-LUG Palanca PCF | SYLAX | DN65-PFA10-disc INOX 316-ELAST SILICONA-PN 10/16-4 AGUJEROS | 193.7733
3 | 149G022142 | Válvula mariposa GGG40-LUG Palanca PCF | SYLAX | DN80-PFA10-disc INOX 316-ELAST SILICONA-PN 10/16 | 219.4836
3 | 149G022146 | Válvula mariposa GGG40-LUG Palanca PCF | SYLAX | DN100-PFA10-disc INOX 316-ELAST SILICONA-PN 10/16 | 295.1676
3 | 149G022150 | Válvula mariposa GGG40-LUG Palanca PCF | SYLAX | DN125-PFA10-disc INOX 316-ELAST SILICONA-PN 10/16 | 345.6978
3 | 149G014676 | Válvula mariposa GGG40-LUG Palanca PCF | SYLAX | DN150-PFA10-disc INOX 316-ELAST NITRIL SILICONA-PN 10/16 | 448.2051
3 | 149G022173 | Válvula mariposa GGG40-LUG Palanca PCF | SYLAX | DN200-PFA6-disc INOX 316-ELAST NITRIL SILICONA-PN 16 | 767.8587
3 | 149G022177 | Válvula mariposa GGG40-LUG Palanca PCF | SYLAX | DN250-PFA6-disc INOX 316-ELAST NITRIL SILICONA-PN 16 | 1180.0026
3 | 149G022158 | Válvula mariposa GGG40-LUG Palanca PCF | SYLAX | DN200-PFA6-disc INOX 316-ELAST NITRIL SILICONA-PN 10 | 767.8587
3 | 149G022162 | Válvula mariposa GGG40-LUG Palanca PCF | SYLAX | DN250-PFA6-disc INOX 316-ELAST NITRIL SILICONA-PN 10 | 1180.0026
3 | 149G012052 | Válvula mariposa GGG40-WAFER Palanca PCF | SYLAX | DN32/40-PFA10-disc INOX 316 FKM-PN 6/10/16/ASA 150 | 267.8991
3 | 149G012054 | Válvula mariposa GGG40-WAFER Palanca PCF | SYLAX | DN50-PFA10-disc INOX 316-ELAST FKM-PN 6/10/16/ASA 150 | 267.8991
3 | 149G019277 | Válvula mariposa GGG40-WAFER Palanca PCF | SYLAX | DN65-PFA10-disc INOX 316-ELAST FKM-PN 6/10/16/ASA 150 | 244.9713
3 | 149G016085 | Válvula mariposa GGG40-WAFER Palanca PCF | SYLAX | DN80-PFA10-disc INOX 316-ELAST FKM-PN 6/10/16/ASA 150 | 252.3171
3 | 149G012063 | Válvula mariposa GGG40-WAFER Palanca PCF | SYLAX | DN100-PFA10-disc INOX 316-ELAST FKM-PN 6/10/16/ASA 150 | 372.5211
3 | 149G012066 | Válvula mariposa GGG40-WAFER Palanca PCF | SYLAX | DN125-PFA10-disc INOX 316-ELAST FKM-PN 6/10/16/ASA 150 | 503.6325
3 | 149G072719 | Válvula mariposa GGG40-WAFER Palanca PCF | SYLAX | DN150-PFA10-disc INOX 316-ELAST FKM-PN 6/10/16/ASA 150 | 608.3658
3 | 149G036556 | Válvula mariposa GGG40-WAFER Palanca PCF | SYLAX | DN200-PFA10-disc INOX 316-ELAST FKM-PN 6/10/16/ASA 150 | 1128.582
3 | 149G022188 | Válvula mariposa GGG40-LUG Palanca PCF | SYLAX | DN32-PFA10-disc INOX 316 FKM-PN 10/16 | 256.3239
3 | 149G022192 | Válvula mariposa GGG40-LUG Palanca PCF | SYLAX | DN40-PFA10-disc INOX 316 FKM-PN 10/16 | 256.3239
3 | 149G014686 | Válvula mariposa GGG40-LUG Palanca PCF | SYLAX | DN50-PFA10-disc INOX 316-ELAST FKM-PN 10/16 | 256.3239
3 | 149G022200 | Válvula mariposa GGG40-LUG Palanca PCF | SYLAX | DN65-PFA10-disc INOX 316-ELAST FKM-PN 10/16-4 AGUJEROS | 261.8889
3 | 149G022204 | Válvula mariposa GGG40-LUG Palanca PCF | SYLAX | DN80-PFA10-disc INOX 316-ELAST FKM-PN 10/16 | 294.6111
3 | 149G059993 | Válvula mariposa GGG40-LUG Palanca PCF | SYLAX | DN100-PFA10-disc INOX 316-ELAST FKM-PN 10/16 | 432.2892
3 | 149G014692 | Válvula mariposa GGG40-LUG Palanca PCF | SYLAX | DN125-PFA10-disc INOX 316-ELAST FKM-PN 10/16 | 572.9724
3 | 149G073770 | Válvula mariposa GGG40-LUG Palanca PCF | SYLAX | DN150-PFA10-disc INOX 316-ELAST FKM-PN 10/16 | 681.3786
3 | 149G046220 | Válvula mariposa GGG40-LUG Palanca PCF | SYLAX | DN200-PFA10-disc INOX 316-ELAST FKM-PN 16 | 1231.3119
3 | 149G046219 | Válvula mariposa GGG40-LUG Palanca PCF | SYLAX | DN200-PFA10-disc INOX 316-ELAST FKM-PN 10 | 1231.3119
3 | 149G045545 | Válvula mariposa GGG40-WAFER Palanca PCF | SYLAX | DN40-PFA20-disc INOX 316-ELAST EPDM-ASA 150 | 124.9899
3 | 149G038570 | Válvula mariposa GGG40-WAFER Palanca PCF | SYLAX | DN50-PFA20-disc INOX 316-ELAST EPDM-ASA 150 | 131.6679
3 | 149G085477 | Válvula mariposa GGG40-WAFER Palanca PCF | SYLAX | DN65-PFA20-disc INOX 316-ELAST EPDM-ASA 150 | 154.8183
3 | 149G045550 | Válvula mariposa GGG40-WAFER Palanca PCF | SYLAX | DN80-PFA20-disc INOX 316-ELAST EPDM-ASA 150 | 160.3833
3 | 149G028535 | Válvula mariposa GGG40-WAFER Palanca PCF | SYLAX | DN100-PFA20-disc INOX 316-ELAST EPDM-ASA 150 | 226.1616
3 | 149G044406 | Válvula mariposa GGG40-WAFER Palanca PCF | SYLAX | DN125-PFA20-disc INOX 316-ELAST EPDM-ASA 150 | 254.5431
3 | 149G045552 | Válvula mariposa GGG40-WAFER Palanca PCF | SYLAX | DN150-PFA20-disc INOX 316-ELAST EPDM-ASA 150 | 331.3401
3 | 149G045553 | Válvula mariposa GGG40-WAFER Palanca PCF | SYLAX | DN200-PFA20-disc INOX 316-ELAST EPDM-ASA 150 | 816.1629
3 | 149G046119 | Válvula mariposa GGG40-WAFER Palanca PCF | SYLAX | DN40-PFA20-disc INOX 316-ELAST NITRILO-ASA 150 | 127.4385
3 | 149G046120 | Válvula mariposa GGG40-WAFER Palanca PCF | SYLAX | DN50-PFA20-disc INOX 316-ELAST NITRILO-ASA 150 | 134.3391
3 | 149G046121 | Válvula mariposa GGG40-WAFER Palanca PCF | SYLAX | DN65-PFA20-disc INOX 316-ELAST NITRILO-ASA 150 | 158.046
3 | 149G046122 | Válvula mariposa GGG40-WAFER Palanca PCF | SYLAX | DN80-PFA20-disc INOX 316-ELAST NITRILO-ASA 150 | 163.611
3 | 149G046123 | Válvula mariposa GGG40-WAFER Palanca PCF | SYLAX | DN100-PFA20-disc INOX 316-ELAST NITRILO-ASA 150 | 230.5023
3 | 149G046124 | Válvula mariposa GGG40-WAFER Palanca PCF | SYLAX | DN125-PFA20-disc INOX 316-ELAST NITRILO-ASA 150 | 259.6629
3 | 149G046125 | Válvula mariposa GGG40-WAFER Palanca PCF | SYLAX | DN150-PFA20-disc INOX 316-ELAST NITRILO-ASA 150 | 338.1294
3 | 149G046126 | Válvula mariposa GGG40-WAFER Palanca PCF | SYLAX | DN200-PFA20-disc INOX 316-ELAST NITRILO-ASA 150 | 832.524
3 | 149G048642 | Válvula mariposa GGG40-LUG Palanca PCF | SYLAX | DN32-PFA20-disc INOX 316 EPDM-ASA150 MÉTRICO | 134.8956
3 | 149G045558 | Válvula mariposa GGG40-LUG Palanca PCF | SYLAX | DN40-PFA20-disc INOX 316 EPDM-ASA150 MÉTRICO | 134.8956
3 | 149G045559 | Válvula mariposa GGG40-LUG Palanca PCF | SYLAX | DN50-PFA20-disc INOX 316-ELAST EPDM-ASA150 MÉTRICO | 142.3527
3 | 149G045560 | Válvula mariposa GGG40-LUG Palanca PCF | SYLAX | DN65-PFA20-disc INOX 316-ELAST EPDM-ASA150 MÉTRICO | 167.3952
3 | 149G045561 | Válvula mariposa GGG40-LUG Palanca PCF | SYLAX | DN80-PFA20-disc INOX 316-ELAST EPDM-ASA150 MÉTRICO | 187.6518
3 | 149G045562 | Válvula mariposa GGG40-LUG Palanca PCF | SYLAX | DN100-PFA20-disc INOX 316-ELAST EPDM-ASA150 MÉTRICO | 262.8906
3 | 149G045563 | Válvula mariposa GGG40-LUG Palanca PCF | SYLAX | DN125-PFA20-disc INOX 316-ELAST EPDM-ASA150 MÉTRICO | 300.8439
3 | 149G045564 | Válvula mariposa GGG40-LUG Palanca PCF | SYLAX | DN150-PFA20-disc INOX 316-ELAST EPDM-ASA150 MÉTRICO | 378.5313
3 | 149G045565 | Válvula mariposa GGG40-LUG Palanca PCF | SYLAX | DN200-PFA20-disc INOX 316-ELAST EPDM-ASA150 MÉTRICO | 1025.8521
3 | 149G046159 | Válvula mariposa GGG40-LUG Palanca PCF | SYLAX | DN40-PFA20-disc INOX 316 NITRILO-ASA150 MÉTRICO | 137.7894
3 | 149G046160 | Válvula mariposa GGG40-LUG Palanca PCF | SYLAX | DN50-PFA20-disc INOX 316-ELAST NITRILO-ASA150 MÉTRICO | 145.1352
3 | 149G046161 | Válvula mariposa GGG40-LUG Palanca PCF | SYLAX | DN65-PFA20-disc INOX 316-ELAST NITRILO-ASA150 MÉTRICO | 170.7342
3 | 149G046162 | Válvula mariposa GGG40-LUG Palanca PCF | SYLAX | DN80-PFA20-disc INOX 316-ELAST NITRILO-ASA150 MÉTRICO | 191.5473
3 | 149G046163 | Válvula mariposa GGG40-LUG Palanca PCF | SYLAX | DN100-PFA20-disc INOX 316-ELAST NITRILO-ASA150 MÉTRICO | 268.233
3 | 149G046164 | Válvula mariposa GGG40-LUG Palanca PCF | SYLAX | DN125-PFA20-disc INOX 316-ELAST NITRILO-ASA150 MÉTRICO | 306.7428
3 | 149G046165 | Válvula mariposa GGG40-LUG Palanca PCF | SYLAX | DN150-PFA20-disc INOX 316-ELAST NITRILO-ASA150 MÉTRICO | 385.9884
3 | 149G046166 | Válvula mariposa GGG40-LUG Palanca PCF | SYLAX | DN200-PFA20-disc INOX 316-ELAST NITRILO-ASA150 MÉTRICO | 1046.3313
3 | 149G045554 | Válvula mariposa GGG40-WAFER Palanca PCF | SYLAX | DN40-PFA25-disc INOX 316-ELAST EPDM-PN 25 | 281.9229
3 | 149G045555 | Válvula mariposa GGG40-WAFER Palanca PCF | SYLAX | DN50-PFA25-disc INOX 316-ELAST EPDM-PN 25 | 281.9229
3 | 149G045556 | Válvula mariposa GGG40-WAFER Palanca PCF | SYLAX | DN65-PFA25-disc INOX 316-ELAST EPDM-PN 25 | 342.1362
3 | 149G016813 | Válvula mariposa GGG40-WAFER Palanca PCF | SYLAX | DN80-PFA25-disc INOX 316-ELAST EPDM-PN 25 | 357.1617
3 | 149G027934 | Válvula mariposa GGG40-WAFER Palanca PCF | SYLAX | DN100-PFA25-disc INOX 316-ELAST EPDM-PN 25 | 453.8814
3 | 149G045557 | Válvula mariposa GGG40-WAFER Palanca PCF | SYLAX | DN125-PFA25-disc INOX 316-ELAST EPDM-PN 25 | 596.7906
3 | 149G044395 | Válvula mariposa GGG40-WAFER Palanca PCF | SYLAX | DN150-PFA25-disc INOX 316-ELAST EPDM-PN 25 | 630.2919
3 | 149G045566 | Válvula mariposa GGG40-LUG Palanca PCF | SYLAX | DN32-PFA25-disc INOX 316-ELAST EPDM-PN 25 | 303.7377
3 | 149G045567 | Válvula mariposa GGG40-LUG Palanca PCF | SYLAX | DN40-PFA25-disc INOX 316-ELAST EPDM-PN 25 | 289.1574
3 | 149G045571 | Válvula mariposa GGG40-LUG Palanca PCF | SYLAX | DN50-PFA25-disc INOX 316-ELAST EPDM-PN 25 | 303.7377
3 | 149G016079 | Válvula mariposa GGG40-LUG Palanca PCF | SYLAX | DN65-PFA25-disc INOX 316-ELAST EPDM-PN 25 | 377.0844
3 | 149G093463 | Válvula mariposa GGG40-LUG Palanca PCF | SYLAX | DN80-PFA25-disc INOX 316-ELAST EPDM-PN 25 | 359.2764
3 | 149G045572 | Válvula mariposa GGG40-LUG Palanca PCF | SYLAX | DN100-PFA25-disc INOX 316-ELAST EPDM-PN 25 | 473.2476
3 | 149G045573 | Válvula mariposa GGG40-LUG Palanca PCF | SYLAX | DN125-PFA25-disc INOX 316-ELAST EPDM-PN 25 | 649.6581
3 | 149G045574 | Válvula mariposa GGG40-LUG Palanca PCF | SYLAX | DN150-PFA25-disc INOX 316-ELAST EPDM-PN 25 | 733.0218
3 | 149G079907 | Válvula mariposa GG25-WAFER Reduct Man | SYLAX | DN50-PFA16-disc GGG40 EPOXI-ELAST EPDM-PN 6/10/16/ASA 150 | 229.278
3 | 149G079663 | Válvula mariposa GG25-WAFER Reduct Man | SYLAX | DN65-PFA16-disc GGG40 EPOXI-ELAST EPDM-PN 6/10/16/ASA 150 | 238.182
3 | 149G079204 | Válvula mariposa GG25-WAFER Reduct Man | SYLAX | DN80-PFA16-disc GGG40 EPOXI-ELAST EPDM-PN 6/10/16/ASA 150 | 247.1973
3 | 149G079724 | Válvula mariposa GG25-WAFER Reduct Man | SYLAX | DN100-PFA16-disc GGG40 EPOXI-ELAST EPDM-PN 6/10/16/ASA 150 | 272.5737
3 | 149G079304 | Válvula mariposa GG25-WAFER Reduct Man | SYLAX | DN125-PFA16-disc GGG40 EPOXI-ELAST EPDM-PN 6/10/16/ASA 150 | 289.38
3 | 149G079097 | Válvula mariposa GG25-WAFER Reduct Man | SYLAX | DN150-PFA16-disc GGG40 EPOXI-ELAST EPDM-PN 6/10/16/ASA 150 | 323.883
3 | 149G079305 | Válvula mariposa GG25-WAFER Reduct Man | SYLAX | DN200-PFA16-disc GGG40 EPOXI-ELAST EPDM-PN 6/10/16/ASA 150 | 434.5152
3 | 149G080058 | Válvula mariposa GG25-WAFER Reduct Man | SYLAX | DN250-PFA16-disc GGG40 EPOXI-ELAST EPDM-PN 6/10/16/ASA 150 | 701.7465
3 | 149G079205 | Válvula mariposa GG25-WAFER Reduct Man | SYLAX | DN300-PFA16-disc GGG40 EPOXI-ELAST EPDM-PN 6/10/16/ASA 150 | 801.5826
3 | 149G079140 | Válvula mariposa GG25-WAFER Reduct Man | SYLAX | DN350-PFA16-disc GGG40 EPOXI-ELAST EPDM-PN 6/10/16/ASA 150 | 1589.4753
3 | 149G080104 | Válvula mariposa GG25-WAFER Reduct Man | SYLAX | DN50-PFA16-disc GGG40 EPOXI-ELAST EPDM-PN 6/10/16/ASA 150 | 233.8413
3 | 149G080105 | Válvula mariposa GG25-WAFER Reduct Man | SYLAX | DN65-PFA16-disc GGG40 EPOXI-ELAST EPDM-PN 6/10/16/ASA 150 | 242.9679
3 | 149G080106 | Válvula mariposa GG25-WAFER Reduct Man | SYLAX | DN80-PFA16-disc GGG40 EPOXI-ELAST EPDM-PN 6/10/16/ASA 150 | 252.3171
3 | 149G080070 | Válvula mariposa GG25-WAFER Reduct Man | SYLAX | DN100-PFA16-disc GGG40 EPOXI-ELAST EPDM-PN 6/10/16/ASA 150 | 277.9161
3 | 149G080071 | Válvula mariposa GG25-WAFER Reduct Man | SYLAX | DN125-PFA16-disc GGG40 EPOXI-ELAST EPDM-PN 6/10/16/ASA 150 | 295.1676
3 | 149G080072 | Válvula mariposa GG25-WAFER Reduct Man | SYLAX | DN150-PFA16-disc GGG40 EPOXI-ELAST EPDM-PN 6/10/16/ASA 150 | 330.3384
3 | 149G079489 | Válvula mariposa GG25-WAFER Reduct Man | SYLAX | DN200-PFA16-disc GGG40 EPOXI-ELAST EPDM-PN 6/10/16/ASA 150 | 443.1966
3 | 149G079050 | Válvula mariposa GG25-WAFER Reduct Man | SYLAX | DN250-PFA10-disc GGG40 EPOXI-ELAST EPDM-PN 6/10/16/ASA 150 | 715.7703
3 | 149G080073 | Válvula mariposa GG25-WAFER Reduct Man | SYLAX | DN300-PFA10-disc GGG40 EPOXI-ELAST EPDM-PN 6/10/16/ASA 150 | 817.6098
3 | 149G080074 | Válvula mariposa GG25-WAFER Reduct Man | SYLAX | DN350-PFA10-disc GGG40 EPOXI-ELAST EPDM-PN 6/10/16/ASA 150 | 1621.1958
3 | 149G080113 | Válvula mariposa GGG40-WAFER Reduct Man | SYLAX | DN50-PFA16-disc GGG40 EPOXI-ELAST EPDM-PN 6/10/16/ASA 150 | 253.2075
3 | 149G080114 | Válvula mariposa GGG40-WAFER Reduct Man | SYLAX | DN65-PFA16-disc GGG40 EPOXI-ELAST EPDM-PN 6/10/16/ASA 150 | 262.1115
3 | 149G080115 | Válvula mariposa GGG40-WAFER Reduct Man | SYLAX | DN80-PFA16-disc GGG40 EPOXI-ELAST EPDM-PN 6/10/16/ASA 150 | 272.0172
3 | 149G079944 | Válvula mariposa GGG40-WAFER Reduct Man | SYLAX | DN100-PFA16-disc GGG40 EPOXI-ELAST EPDM-PN 6/10/16/ASA 150 | 307.6332
3 | 149G080049 | Válvula mariposa GGG40-WAFER Reduct Man | SYLAX | DN125-PFA16-disc GGG40 EPOXI-ELAST EPDM-PN 6/10/16/ASA 150 | 333.3435
3 | 149G080050 | Válvula mariposa GGG40-WAFER Reduct Man | SYLAX | DN150-PFA16-disc GGG40 EPOXI-ELAST EPDM-PN 6/10/16/ASA 150 | 367.29
3 | 149G079466 | Válvula mariposa GGG40-WAFER Reduct Man | SYLAX | DN200-PFA16-disc GGG40 EPOXI-ELAST EPDM-PN 6/10/16/ASA 150 | 495.6189
3 | 149G080051 | Válvula mariposa GGG40-WAFER Reduct Man | SYLAX | DN250-PFA16-disc GGG40 EPOXI-ELAST EPDM-PN 6/10/16/ASA 150 | 803.0295
3 | 149G079145 | Válvula mariposa GGG40-WAFER Reduct Man | SYLAX | DN300-PFA16-disc GGG40 EPOXI-ELAST EPDM-PN 6/10/16/ASA 150 | 906.2046
3 | 149G079146 | Válvula mariposa GGG40-WAFER Reduct Man | SYLAX | DN350-PFA16-disc GGG40 EPOXI-ELAST EPDM-PN 6/10/16/ASA 150 | 1746.6309
3 | 149G080117 | Válvula mariposa GGG40-WAFER Reduct Man | SYLAX | DN50-PFA16-disc GGG40 EPOXI-ELAST NITRILO-PN 6/10/16/ASA 150 | 258.1047
3 | 149G080118 | Válvula mariposa GGG40-WAFER Reduct Man | SYLAX | DN65-PFA16-disc GGG40 EPOXI-ELAST NITRILO-PN 6/10/16/ASA 150 | 267.3426
3 | 149G080119 | Válvula mariposa GGG40-WAFER Reduct Man | SYLAX | DN80-PFA16-disc GGG40 EPOXI-ELAST NITRILO-PN 6/10/16/ASA 150 | 277.4709
3 | 149G080082 | Válvula mariposa GGG40-WAFER Reduct Man | SYLAX | DN100-PFA16-disc GGG40 EPOXI-ELAST NITRILO-PN 6/10/16/ASA 150 | 313.866
3 | 149G080083 | Válvula mariposa GGG40-WAFER Reduct Man | SYLAX | DN125-PFA16-disc GGG40 EPOXI-ELAST NITRILO-PN 6/10/16/ASA 150 | 339.9102
3 | 149G080084 | Válvula mariposa GGG40-WAFER Reduct Man | SYLAX | DN150-PFA16-disc GGG40 EPOXI-ELAST NITRILO-PN 6/10/16/ASA 150 | 374.6358
3 | 149G080085 | Válvula mariposa GGG40-WAFER Reduct Man | SYLAX | DN200-PFA16-disc GGG40 EPOXI-ELAST NITRILO-PN 6/10/16/ASA 150 | 505.6359
3 | 149G080086 | Válvula mariposa GGG40-WAFER Reduct Man | SYLAX | DN250-PFA10-disc GGG40 EPOXI-ELAST NITRILO-PN 6/10/16/ASA 150 | 819.0567
3 | 149G080087 | Válvula mariposa GGG40-WAFER Reduct Man | SYLAX | DN300-PFA10-disc GGG40 EPOXI-ELAST NITRILO-PN 6/10/16/ASA 150 | 924.2352
3 | 149G080052 | Válvula mariposa GGG40-WAFER Reduct Man | SYLAX | DN350-PFA16-disc GGG40 EPOXI-ELAST NITRILO-PN 6/10/16/ASA 150 | 1781.4678
3 | 149G080107 | Válvula mariposa GG25-LUG Reduct Man | SYLAX | DN50-PFA16-disc GGG40 EPOXI-ELAST EPDM-PN 10/16 | 252.0945
3 | 149G080108 | Válvula mariposa GG25-LUG Reduct Man | SYLAX | DN65-PFA16-disc GGG40 EPOXI-ELAST EPDM-PN 10/16-4 AGUJEROS | 262.4454
3 | 149G079280 | Válvula mariposa GG25-LUG Reduct Man | SYLAX | DN80-PFA16-disc GGG40 EPOXI-ELAST EPDM-PN 10/16 | 286.5975
3 | 149G080059 | Válvula mariposa GG25-LUG Reduct Man | SYLAX | DN100-PFA16-disc GGG40 EPOXI-ELAST EPDM-PN 10/16 | 317.8728
3 | 149G080060 | Válvula mariposa GG25-LUG Reduct Man | SYLAX | DN125-PFA16-disc GGG40 EPOXI-ELAST EPDM-PN 10/16 | 348.7029
3 | 149G079279 | Válvula mariposa GG25-LUG Reduct Man | SYLAX | DN150-PFA16-disc GGG40 EPOXI-ELAST EPDM-PN 10/16 | 375.7488
3 | 149G079153 | Válvula mariposa GG25-LUG Reduct Man | SYLAX | DN200-PFA10-disc GGG40 EPOXI-ELAST EPDM-PN 10 | 526.2264
3 | 149G080061 | Válvula mariposa GG25-LUG Reduct Man | SYLAX | DN250-PFA10-disc GGG40 EPOXI-ELAST EPDM-PN 10 | 847.4382
3 | 149G079344 | Válvula mariposa GG25-LUG Reduct Man | SYLAX | DN300-PFA10-disc GGG40 EPOXI-ELAST EPDM-PN 10 | 1066.5879
3 | 149G080109 | Válvula mariposa GG25-LUG Reduct Man | SYLAX | DN350-PFA10-disc GGG40 EPOXI-ELAST EPDM-PN 10 | 2069.4009
3 | 149G080110 | Válvula mariposa GG25-LUG Reduct Man | SYLAX | DN50-PFA16-disc GGG40 EPOXI-ELAST NITRILO-PN 10/16 | 257.2143
3 | 149G080111 | Válvula mariposa GG25-LUG Reduct Man | SYLAX | DN65-PFA16-disc GGG40 EPOXI-ELAST NITRILO-PN 10/16-4-AGUJEROS | 267.6765
3 | 149G080112 | Válvula mariposa GG25-LUG Reduct Man | SYLAX | DN80-PFA16-disc GGG40 EPOXI-ELAST NITRILO-PN 10/16 | 292.3851
3 | 149G080075 | Válvula mariposa GG25-LUG Reduct Man | SYLAX | DN100-PFA16-disc GGG40 EPOXI-ELAST NITRILO-PN 10/16 | 324.3282
3 | 149G080076 | Válvula mariposa GG25-LUG Reduct Man | SYLAX | DN125-PFA16-disc GGG40 EPOXI-ELAST NITRILO-PN 10/16 | 355.8261
3 | 149G080077 | Válvula mariposa GG25-LUG Reduct Man | SYLAX | DN150-PFA16-disc GGG40 EPOXI-ELAST NITRILO-PN 10/16 | 383.2059
3 | 149G080078 | Válvula mariposa GG25-LUG Reduct Man | SYLAX | DN200-PFA10-disc GGG40 EPOXI-ELAST NITRILO-PN 10 | 536.6886
3 | 149G080079 | Válvula mariposa GG25-LUG Reduct Man | SYLAX | DN250-PFA10-disc GGG40 EPOXI-ELAST NITRILO-PN 10 | 864.3558
3 | 149G080080 | Válvula mariposa GG25-LUG Reduct Man | SYLAX | DN300-PFA10-disc GGG40 EPOXI-ELAST NITRILO-PN 10 | 1087.9575
3 | 149G080081 | Válvula mariposa GG25-LUG Reduct Man | SYLAX | DN350-PFA16-disc GGG40 EPOXI-ELAST NITRILO-PN 10 | 2110.8045
3 | 149G080122 | Válvula mariposa GGG40-LUG Reduct Man | SYLAX | DN50-PFA16-disc GGG40 EPOXI-ELAST EPDM-PN 10/16 | 280.3647
3 | 149G080123 | Válvula mariposa GGG40-LUG Reduct Man | SYLAX | DN65-PFA16-disc GGG40 EPOXI-ELAST EPDM-PN 10/16-4-AGUJEROS | 280.3647
3 | 149G080124 | Válvula mariposa GGG40-LUG Reduct Man | SYLAX | DN80-PFA16-disc GGG40 EPOXI-ELAST EPDM-PN 10/16 | 318.318
3 | 149G080045 | Válvula mariposa GGG40-LUG Reduct Man | SYLAX | DN100-PFA16-disc GGG40 EPOXI-ELAST EPDM-PN 10/16 | 359.499
3 | 149G080046 | Válvula mariposa GGG40-LUG Reduct Man | SYLAX | DN125-PFA16-disc GGG40 EPOXI-ELAST EPDM-PN 10/16 | 387.6579
3 | 149G080047 | Válvula mariposa GGG40-LUG Reduct Man | SYLAX | DN150-PFA16-disc GGG40 EPOXI-ELAST EPDM-PN 10/16 | 421.4931
3 | 149G080055 | Válvula mariposa GGG40-LUG Reduct Man | SYLAX | DN200-PFA10-disc GGG40 EPOXI-ELAST EPDM-PN 10 | 590.0013
3 | 149G080056 | Válvula mariposa GGG40-LUG Reduct Man | SYLAX | DN250-PFA10-disc GGG40 EPOXI-ELAST EPDM-PN 10 | 952.0602
3 | 149G080057 | Válvula mariposa GGG40-LUG Reduct Man | SYLAX | DN300-PFA10-disc GGG40 EPOXI-ELAST EPDM-PN 10 | 1177.7766
3 | 149G080103 | Válvula mariposa GGG40-LUG Reduct Man | SYLAX | DN350-PFA10-disc GGG40 EPOXI-ELAST EPDM-PN 10 | 2210.6406
3 | 149G079184 | Válvula mariposa GGG40-LUG Reduct Man | SYLAX | DN200-PFA16-disc GGG40 EPOXI-ELAST EPDM-PN 16 | 590.0013
3 | 149G080048 | Válvula mariposa GGG40-LUG Reduct Man | SYLAX | DN250-PFA16-disc GGG40 EPOXI-ELAST EPDM-PN 16 | 952.0602
3 | 149G080054 | Válvula mariposa GGG40-LUG Reduct Man | SYLAX | DN300-PFA16-disc GGG40 EPOXI-ELAST EPDM-PN 16 | 1177.7766
3 | 149G080128 | Válvula mariposa GGG40-LUG Reduct Man | SYLAX | DN350-PFA16-disc GGG40 EPOXI-ELAST EPDM-PN 16 | 2210.6406
3 | 149G080125 | Válvula mariposa GGG40-LUG Reduct Man | SYLAX | DN50-PFA16-disc GGG40 EPOXI-ELAST NITRILO-PN 10/16 | 286.041
3 | 149G080126 | Válvula mariposa GGG40-LUG Reduct Man | SYLAX | DN65-PFA16-disc GGG40 EPOXI-ELAST NITRILO-PN 10/16-4-AGUJEROS | 286.041
3 | 149G080127 | Válvula mariposa GGG40-LUG Reduct Man | SYLAX | DN80-PFA16-disc GGG40 EPOXI-ELAST NITRILO-PN 10/16 | 324.5508
3 | 149G080092 | Válvula mariposa GGG40-LUG Reduct Man | SYLAX | DN100-PFA16-disc GGG40 EPOXI-ELAST NITRILO-PN 10/16 | 366.8448
3 | 149G080093 | Válvula mariposa GGG40-LUG Reduct Man | SYLAX | DN125-PFA16-disc GGG40 EPOXI-ELAST NITRILO-PN 10/16 | 395.5602
3 | 149G080094 | Válvula mariposa GGG40-LUG Reduct Man | SYLAX | DN150-PFA16-disc GGG40 EPOXI-ELAST NITRILO-PN 10/16 | 430.0632
3 | 149G080089 | Válvula mariposa GGG40-LUG Reduct Man | SYLAX | DN200-PFA10-disc GGG40 EPOXI-ELAST NITRILO-PN 10 | 601.7991
3 | 149G080090 | Válvula mariposa GGG40-LUG Reduct Man | SYLAX | DN250-PFA10-disc GGG40 EPOXI-ELAST NITRILO-PN 10 | 971.0925
3 | 149G080091 | Válvula mariposa GGG40-LUG Reduct Man | SYLAX | DN300-PFA10-disc GGG40 EPOXI-ELAST NITRILO-PN 10 | 1201.3722
3 | 149G080088 | Válvula mariposa GGG40-LUG Reduct Man | SYLAX | DN350-PFA10-disc GGG40 EPOXI-ELAST NITRILO-PN 10 | 2254.8267
3 | 149G080095 | Válvula mariposa GGG40-LUG Reduct Man | SYLAX | DN200-PFA16-disc GGG40 EPOXI-ELAST NITRILO-PN 16 | 601.7991
3 | 149G080096 | Válvula mariposa GGG40-LUG Reduct Man | SYLAX | DN250-PFA10-disc GGG40 EPOXI-ELAST NITRILO-PN 16 | 971.0925
3 | 149G080097 | Válvula mariposa GGG40-LUG Reduct Man | SYLAX | DN300-PFA10-disc GGG40 EPOXI-ELAST NITRILO-PN 16 | 1201.3722
3 | 149G080053 | Válvula mariposa GGG40-LUG Reduct Man | SYLAX | DN350-PFA16-disc GGG40 EPOXI-ELAST NITRILO-PN 16 | 2254.8267
3 | 149G097719 | Válvula mariposa GGG40-WAFER Palanca PCF | SYLAX | DN50-PFA10-disc INOX 316-ELAST NITRILO CARBOXIL-PN6/10/16/ASA150 | 191.1021
3 | 149G097720 | Válvula mariposa GGG40-WAFER Palanca PCF | SYLAX | DN65-PFA10-disc INOX 316-ELAST NITRILO CARBOXIL-PN6/10/16/ASA150 | 218.0367
3 | 149G097721 | Válvula mariposa GGG40-WAFER Palanca PCF | SYLAX | DN80-PFA10-disc INOX 316-NITRIL CARBOXIL-PN6/10/16/ASA150 | 228.6102
3 | 149G097722 | Válvula mariposa GGG40-WAFER Palanca PCF | SYLAX | DN100-PFA10-disc INOX 316-ELAST NITRIL CARBOXIL-PN6/10/16/ASA150 | 286.2636
3 | 149G097723 | Válvula mariposa GGG40-WAFER Palanca PCF | SYLAX | DN125-PFA10-disc INOX 316-ELAST NITRIL CARBOXIL-PN6/10/16/ASA150 | 334.7904
3 | 149G097724 | Válvula mariposa GGG40-WAFER Palanca PCF | SYLAX | DN150-PFA10-disc INOX 316-ELAST NITRIL CARBOXIL-PN6/10/16/ASA150 | 370.5177
3 | 149G097728 | Válvula mariposa GGG40-LUG Palanca PCF | SYLAX | DN50-PFA10-disc INOX 316-ELAST NITRILO CARBOXIL-PN10/16 | 210.8022
3 | 149G097729 | Válvula mariposa GGG40-LUG Palanca PCF | SYLAX | DN65-PFA10-disc INOX 316-ELAST NITRILO CARBOXIL-PN10/16 | 210.8022
3 | 149G097730 | Válvula mariposa GGG40-LUG Palanca PCF | SYLAX | DN80-PFA10-disc INOX 316-NITRIL CARBOXIL-PN10/16-4 AGUJEROS | 210.8022
3 | 149G097731 | Válvula mariposa GGG40-LUG Palanca PCF | SYLAX | DN100-PFA10-disc INOX 316-ELAST NITRIL CARBOXIL-PN10/16 | 210.8022
3 | 149G097732 | Válvula mariposa GGG40-LUG Palanca PCF | SYLAX | DN125-PFA10-disc INOX 316-ELAST NITRIL CARBOXIL-PN10/16 | 210.8022
3 | 149G097733 | Válvula mariposa GGG40-LUG Palanca PCF | SYLAX | DN150-PFA10-disc INOX 316-ELAST NITRIL CARBOXIL-PN10/16 | 210.8022
3 | 149G097764 | Válvula mariposa GGG40-WAFER Palanca PCF | SYLAX | DN50-PFA16-disc GGG40 EPOXI-ELAST EPDM-ASA 150 | 128.8854
3 | 149G097765 | Válvula mariposa GGG40-WAFER Palanca PCF | SYLAX | DN65-PFA16-disc GGG40 EPOXI-ELAST EPDM-ASA 150 | 146.0256
3 | 149G097766 | Válvula mariposa GGG40-WAFER Palanca PCF | SYLAX | DN80-PFA16-disc GGG40 EPOXI-ELAST EPDM-ASA 150 | 150.0324
3 | 149G097767 | Válvula mariposa GGG40-WAFER Palanca PCF | SYLAX | DN100-PFA16-disc GGG40 EPOXI-ELAST EPDM-ASA 150 | 194.3298
3 | 149G097768 | Válvula mariposa GGG40-WAFER Palanca PCF | SYLAX | DN125-PFA16-disc GGG40 EPOXI-ELAST EPDM-ASA 150 | 219.4836
3 | 149G097769 | Válvula mariposa GGG40-WAFER Palanca PCF | SYLAX | DN150-PFA16-disc GGG40 EPOXI-ELAST EPDM-ASA 150 | 279.2517
3 | 149G097770 | Válvula mariposa GGG40-WAFER Palanca PCF | SYLAX | DN200-PFA16-disc GGG40 EPOXI-ELAST EPDM-ASA 150 | 417.5976
3 | 149G097771 | Válvula mariposa GGG40-WAFER Palanca PCF | SYLAX | DN50-PFA20-disc GGG40 EPOXI-ELAST NITRILO-ASA 150 | 131.4453
3 | 149G097772 | Válvula mariposa GGG40-WAFER Palanca PCF | SYLAX | DN65-PFA20-disc GGG40 EPOXI-ELAST NITRILO-ASA 150 | 149.0307
3 | 149G097773 | Válvula mariposa GGG40-WAFER Palanca PCF | SYLAX | DN80-PFA20-disc GGG40 EPOXI-ELAST NITRILO-ASA 150 | 152.9262
3 | 149G097774 | Válvula mariposa GGG40-WAFER Palanca PCF | SYLAX | DN100-PFA20-disc GGG40 EPOXI-ELAST NITRILO-ASA 150 | 198.2253
3 | 149G097775 | Válvula mariposa GGG40-WAFER Palanca PCF | SYLAX | DN125-PFA20-disc GGG40 EPOXI-ELAST NITRILO-ASA 150 | 223.8243
3 | 149G097776 | Válvula mariposa GGG40-WAFER Palanca PCF | SYLAX | DN150-PFA20-disc GGG40 EPOXI-ELAST NITRILO-ASA 150 | 284.8167
3 | 149G097777 | Válvula mariposa GGG40-WAFER Palanca PCF | SYLAX | DN200-PFA20-disc GGG40 EPOXI-ELAST NITRILO-ASA 150 | 425.8338
3 | 149G097778 | Válvula mariposa GGG40-LUG Palanca PCF | SYLAX | DN50-PFA20-disc GGG40 EPOXI-ELAST EPDM-ASA 150 METRICO | 146.4708
3 | 149G097779 | Válvula mariposa GGG40-LUG Palanca PCF | SYLAX | DN65-PFA20-disc GGG40 EPOXI-ELAST EPDM-ASA 150 METRICO | 151.7019
3 | 149G097780 | Válvula mariposa GGG40-LUG Palanca PCF | SYLAX | DN80-PFA20-disc GGG40 EPOXI-ELAST EPDM-ASA 150 METRICO | 168.9534
3 | 149G097781 | Válvula mariposa GGG40-LUG Palanca PCF | SYLAX | DN100-PFA20-disc GGG40 EPOXI-ELAST EPDM-ASA 150 METRICO | 234.6204
3 | 149G097782 | Válvula mariposa GGG40-LUG Palanca PCF | SYLAX | DN125-PFA20-disc GGG40 EPOXI-ELAST EPDM-ASA 150 METRICO | 268.0104
3 | 149G097783 | Válvula mariposa GGG40-LUG Palanca PCF | SYLAX | DN150-PFA20-disc GGG40 EPOXI-ELAST EPDM-ASA 150 METRICO | 331.0062
3 | 149G097784 | Válvula mariposa GGG40-LUG Palanca PCF | SYLAX | DN200-PFA20-disc GGG40 EPOXI-ELAST EPDM-ASA 150 METRICO | 596.7906
3 | 149G097785 | Válvula mariposa GGG40-LUG Palanca PCF | SYLAX | DN50-PFA20-disc GGG40 EPOXI-ELAST NITRILO-ASA 150 METRICO | 149.3646
3 | 149G097786 | Válvula mariposa GGG40-LUG Palanca PCF | SYLAX | DN65-PFA20-disc GGG40 EPOXI-ELAST NITRILO-ASA 150 METRICO | 154.707
3 | 149G097787 | Válvula mariposa GGG40-LUG Palanca PCF | SYLAX | DN80-PFA20-disc GGG40 EPOXI-ELAST NITRILO-ASA 150 METRICO | 172.4037
3 | 149G097788 | Válvula mariposa GGG40-LUG Palanca PCF | SYLAX | DN100-PFA20-disc GGG40 EPOXI-ELAST NITRILO-ASA 150 METRICO | 239.295
3 | 149G097789 | Válvula mariposa GGG40-LUG Palanca PCF | SYLAX | DN125-PFA20-disc GGG40 EPOXI-ELAST NITRILO-ASA 150 METRICO | 273.2415
3 | 149G097790 | Válvula mariposa GGG40-LUG Palanca PCF | SYLAX | DN150-PFA20-disc GGG40 EPOXI-ELAST NITRILO-ASA 150 METRICO | 337.5729
3 | 149G097791 | Válvula mariposa GGG40-LUG Palanca PCF | SYLAX | DN200-PFA20-disc GGG40 EPOXI-ELAST NITRILO-ASA 150 METRICO | 608.5884
3 | 149G097826 | Válvula mariposa GGG40-WAFER Palanca PCF | SYLAX | DN50-PFA25-disc GGG40 EPOXI-ELAST EPDM-PN25 | 240.7419
3 | 149G097827 | Válvula mariposa GGG40-WAFER Palanca PCF | SYLAX | DN65-PFA25-disc GGG40 EPOXI-ELAST EPDM-PN25 | 339.7989
3 | 149G097828 | Válvula mariposa GGG40-WAFER Palanca PCF | SYLAX | DN80-PFA25-disc GGG40 EPOXI-ELAST EPDM-PN25 | 346.4769
3 | 149G097829 | Válvula mariposa GGG40-WAFER Palanca PCF | SYLAX | DN100-PFA25-disc GGG40 EPOXI-ELAST EPDM-PN25 | 378.5313
3 | 149G097830 | Válvula mariposa GGG40-WAFER Palanca PCF | SYLAX | DN125-PFA25-disc GGG40 EPOXI-ELAST EPDM-PN25 | 424.2756
3 | 149G097831 | Válvula mariposa GGG40-WAFER Palanca PCF | SYLAX | DN150-PFA25-disc GGG40 EPOXI-ELAST EPDM-PN25 | 554.9418
3 | 149G097832 | Válvula mariposa GGG25-LUG Palanca PCF | SYLAX | DN50-PFA25-disc GGG40 EPOXI-ELAST EPDM-PN25 | 252.7623
3 | 149G097833 | Válvula mariposa GGG25-LUG Palanca PCF | SYLAX | DN65-PFA25-disc GGG40 EPOXI-ELAST EPDM-PN25 | 356.8278
3 | 149G097834 | Válvula mariposa GGG25-LUG Palanca PCF | SYLAX | DN80-PFA25-disc GGG40 EPOXI-ELAST EPDM-PN25 | 363.7284
3 | 149G097835 | Válvula mariposa GGG25-LUG Palanca PCF | SYLAX | DN100-PFA25-disc GGG40 EPOXI-ELAST EPDM-PN25 | 396.8958
3 | 149G097836 | Válvula mariposa GGG25-LUG Palanca PCF | SYLAX | DN125-PFA25-disc GGG40 EPOXI-ELAST EPDM-PN25 | 429.2841
3 | 149G097837 | Válvula mariposa GGG25-LUG Palanca PCF | SYLAX | DN150-PFA25-disc GGG40 EPOXI-ELAST EPDM-PN25 | 582.5442
3 | 149G34923R | Válvula mariposa GG25-WAFER Reduct Man | XYLIA | DN50-PFA16-disc GGG40 EPOXI-ELAST EPDM-PN 6/10/16/ASA 150 | 170.4003
3 | 149G34924R | Válvula mariposa GG25-WAFER Reduct Man | XYLIA | DN65-PFA16-disc GGG40 EPOXI-ELAST EPDM-PN 6/10/16/ASA 150 | 170.4003
3 | 149G34925R | Válvula mariposa GG25-WAFER Reduct Man | XYLIA | DN80-PFA16-disc GGG40 EPOXI-ELAST EPDM-PN 6/10/16/ASA 150 | 176.8557
3 | 149G34926R | Válvula mariposa GG25-WAFER Reduct Man | XYLIA | DN100-PFA16-disc GGG40 EPOXI-ELAST EPDM-PN 6/10/16/ASA 150 | 188.097
3 | 149G34927R | Válvula mariposa GG25-WAFER Reduct Man | XYLIA | DN125-PFA16-disc GGG40 EPOXI-ELAST EPDM-PN 6/10/16/ASA 150 | 236.2899
3 | 149G34928R | Válvula mariposa GG25-WAFER Reduct Man | XYLIA | DN150-PFA16-disc GGG40 EPOXI-ELAST EPDM-PN 6/10/16/ASA 150 | 244.1922
3 | 149G34929R | Válvula mariposa GG25-WAFER Reduct Man | XYLIA | DN200-PFA16-disc GGG40 EPOXI-ELAST EPDM-PN 6/10/16/ASA 150 | 278.6952
3 | 149G34930R | Válvula mariposa GG25-WAFER Reduct Man | XYLIA | DN250-PFA16-disc GGG40 EPOXI-ELAST EPDM-PN 6/10/16/ASA 150 | 484.155
3 | 149G34931R | Válvula mariposa GG25-WAFER Reduct Man | XYLIA | DN300-PFA16-disc GGG40 EPOXI-ELAST EPDM-PN 6/10/16/ASA 150 | 611.2596
3 | 149G34933R | Válvula mariposa GG25-LUG Reduct Man | XYLIA | DN50-PFA16-disc GGG40 EPOXI-ELAST EPDM-PN 10/16 | 176.8557
3 | 149G34934R | Válvula mariposa GG25-LUG Reduct Man | XYLIA | DN65-PFA16-disc GGG40 EPOXI-ELAST EPDM-PN 10/16-4-AGUJEROS | 180.1947
3 | 149G34935R | Válvula mariposa GG25-LUG Reduct Man | XYLIA | DN80-PFA16-disc GGG40 EPOXI-ELAST EPDM-PN 10/16 | 183.4224
3 | 149G34936R | Válvula mariposa GG25-LUG Reduct Man | XYLIA | DN100-PFA16-disc GGG40 EPOXI-ELAST EPDM-PN 10/16 | 193.1055
3 | 149G34937R | Válvula mariposa GG25-LUG Reduct Man | XYLIA | DN125-PFA16-disc GGG40 EPOXI-ELAST EPDM-PN 10/16 | 271.7946
3 | 149G34938R | Válvula mariposa GG25-LUG Reduct Man | XYLIA | DN150-PFA16-disc GGG40 EPOXI-ELAST EPDM-PN 10/16 | 294.3885
3 | 149G34939R | Válvula mariposa GG25-LUG Reduct Man | XYLIA | DN200-PFA10-disc GGG40 EPOXI-ELAST EPDM-PN 10 | 540.3615
3 | 149G34940R | Válvula mariposa GG25-LUG Reduct Man | XYLIA | DN250-PFA10-disc GGG40 EPOXI-ELAST EPDM-PN 10 | 774.3141
3 | 149G34941R | Válvula mariposa GG25-LUG Reduct Man | XYLIA | DN300-PFA10-disc GGG40 EPOXI-ELAST EPDM-PN 10 | 958.7382
3 | 149G34903R | Válvula mariposa GG25-WAFER Reduct Man | XYLIA | DN50-PFA16-disc INOX 316-ELAST EPDM-PN 6/10/16/ASA 150 | 173.628
3 | 149G34904R | Válvula mariposa GG25-WAFER Reduct Man | XYLIA | DN65-PFA16-disc INOX 316-ELAST EPDM-PN 6/10/16/ASA 150 | 183.4224
3 | 149G34905R | Válvula mariposa GG25-WAFER Reduct Man | XYLIA | DN80-PFA16-disc INOX 316-ELAST EPDM-PN 6/10/16/ASA 150 | 189.7665
3 | 149G34906R | Válvula mariposa GG25-WAFER Reduct Man | XYLIA | DN100-PFA16-disc INOX 316-ELAST EPDM-PN 6/10/16/ASA 150 | 209.244
3 | 149G34907R | Válvula mariposa GG25-WAFER Reduct Man | XYLIA | DN125-PFA16-disc INOX 316-ELAST EPDM-PN 6/10/16/ASA 150 | 294.3885
3 | 149G34908R | Válvula mariposa GG25-WAFER Reduct Man | XYLIA | DN150-PFA16-disc INOX 316-ELAST EPDM-PN 6/10/16/ASA 150 | 323.3265
3 | 149G34909R | Válvula mariposa GG25-WAFER Reduct Man | XYLIA | DN200-PFA16-disc INOX 316-ELAST EPDM-PN 6/10/16/ASA 150 | 382.0929
3 | 149G34910R | Válvula mariposa GG25-WAFER Reduct Man | XYLIA | DN250-PFA16-disc INOX 316-ELAST EPDM-PN 6/10/16/ASA 150 | 783.2181
3 | 149G34911R | Válvula mariposa GG25-WAFER Reduct Man | XYLIA | DN300-PFA16-disc INOX 316-ELAST EPDM-PN 6/10/16/ASA 150 | 1031.751
3 | 149G34913R | Válvula mariposa GG25-LUG Reduct Man | XYLIA | DN50-PFA16-disc INOX 316-ELAST EPDM-PN 10/16 | 158.7138
3 | 149G34914R | Válvula mariposa GG25-LUG Reduct Man | XYLIA | DN65-PFA16-disc INOX 316-ELAST EPDM-PN 10/16-4 AGUJEROS | 167.0613
3 | 149G34915R | Válvula mariposa GG25-LUG Reduct Man | XYLIA | DN80-PFA16-disc INOX 316-ELAST EPDM-PN 10/16 | 172.8489
3 | 149G34916R | Válvula mariposa GG25-LUG Reduct Man | XYLIA | DN100-PFA16-disc INOX 316-ELAST EPDM-PN 10/16 | 189.7665
3 | 149G34917R | Válvula mariposa GG25-LUG Reduct Man | XYLIA | DN125-PFA16-disc INOX 316-ELAST EPDM-PN 10/16 | 267.6765
3 | 149G34918R | Válvula mariposa GG25-LUG Reduct Man | XYLIA | DN150-PFA16-disc INOX 316-ELAST EPDM-PN 10/16 | 321.5457
3 | 149G34919R | Válvula mariposa GG25-LUG Reduct Man | XYLIA | DN200-PFA10-disc INOX 316-ELAST EPDM-PN10 | 620.6088
3 | 149G34920R | Válvula mariposa GG25-LUG Reduct Man | XYLIA | DN250-PFA10-disc INOX 316-ELAST EPDM-PN10 | 1063.9167
3 | 149G34921R | Válvula mariposa GG25-LUG Reduct Man | XYLIA | DN300-PFA10-disc INOX 316-ELAST EPDM-PN10 | 1404.9399
3 | 149B2503 | Valvula Retención-Latón | 601 | H-H 3/8"- PFA 10 bar- 80ºC-JUNTA NBR | 16.1385
3 | 149B2504 | Valvula Retención-Latón | 601 | H-H 1/2"- PFA 10 bar- 80ºC-JUNTA NBR | 16.9176
3 | 149B2505 | Valvula Retención-Latón | 601 | H-H 3/4"- PFA 10 bar- 80ºC-JUNTA NBR | 20.4792
3 | 149B2506 | Valvula Retención-Latón | 601 | H-H 1"- PFA 10 bar- 80ºC-JUNTA NBR | 25.7103
3 | 149B2507 | Valvula Retención-Latón | 601 | H-H 1-1/4"- PFA 10 bar- 80ºC-JUNTA NBR | 37.5081
3 | 149B2508 | Valvula Retención-Latón | 601 | H-H 1-1/2"- PFA 10 bar- 80ºC-JUNTA NBR | 50.1963
3 | 149B2509 | Valvula Retención-Latón | 601 | H-H 2"- PFA 10 bar- 80ºC-JUNTA NBR | 77.1309
3 | 149B2447 | Valvula Retención-Latón | 601V | H-H 3/8"- PFA 10 bar- 80ºC-JUNTA FLUORADO | 16.1385
3 | 149B2448 | Valvula Retención-Latón | 601V | H-H 1/2"- PFA 10 bar- 80ºC-JUNTA FLUORADO | 16.9176
3 | 149B2450 | Valvula Retención-Latón | 601V | H-H 1"- PFA 10 bar- 80ºC-JUNTA FLUORADO | 31.8318
3 | 149B2452 | Valvula Retención-Latón | 601V | H-H 1-1/2"- PFA 10 bar- 80ºC-JUNTA FLUORADO | 37.2855
3 | 149B3751 | Valvula Retención-GG25-Revest Epoxy | 462 | B-B DN50-PFA16-PN10/16-JUNTA EPDM | 157.8234
3 | 149B3752 | Valvula Retención-GG25-Revest Epoxy | 462 | B-B DN65-PFA16-PN10/16-JUNTA EPDM | 157.8234
3 | 149B3753 | Valvula Retención-GG25-Revest Epoxy | 462 | B-B DN80-PFA16-PN10/16-JUNTA EPDM | 236.4012
3 | 149B3754 | Valvula Retención-GG25-Revest Epoxy | 462 | B-B DN100-PFA16-PN10/16-JUNTA EPDM | 328.8915
3 | 149B3755 | Valvula Retención-GG25-Revest Epoxy | 462 | B-B DN125-PFA16-PN10/16-JUNTA EPDM | 565.6266
3 | 149B3756 | Valvula Retención-GG25-Revest Epoxy | 462 | B-B DN150-PFA16-PN10/16-JUNTA EPDM | 709.3149
3 | 149B3757 | Valvula Retención-GG25-Revest Epoxy | 462 | B-B DN200-PFA10-PN10/16-JUNTA EPDM | 1131.1419
3 | 149B2281 | Valvula Retención-GG25-Revest Epoxy | 402 | B-B DN50-PFA16-PN10/16-JUNTA EPDM-2 TOMAS SIN AGUJERO | 157.0443
3 | 149B2282 | Valvula Retención-GG25-Revest Epoxy | 402 | B-B DN65-PFA16-PN10/16-JUNTA EPDM-2 TOMAS SIN AGUJERO | 175.2975
3 | 149B2283 | Valvula Retención-GG25-Revest Epoxy | 402 | B-B DN80-PFA16-PN10/16-JUNTA EPDM-2 TOMAS SIN AGUJERO | 175.2975
3 | 149B2284 | Valvula Retención-GG25-Revest Epoxy | 402 | B-B DN100-PFA16-PN10/16-JUNTA EPDM-2 TOMAS SIN AGUJERO | 262.668
3 | 149B2285 | Valvula Retención-GG25-Revest Epoxy | 402 | B-B DN125-PFA16-PN10/16-JUNTA EPDM-2 TOMAS SIN AGUJERO | 365.3979
3 | 149B2226 | Valvula Retención-GG25-Revest Epoxy | 402 | B-B DN150-PFA16-PN10/16-JUNTA EPDM-2 TOMAS SIN AGUJERO | 628.2885
3 | 149B2227 | Valvula Retención-GG25-Revest Epoxy | 402 | B-B DN200-PFA16-PN10/16-JUNTA EPDM-2 TOMAS SIN AGUJERO | 788.2266
3 | 149B2229 | Valvula Retención-GG25-Revest Epoxy | 402 | B-B DN250-PFA10-PN10-JUNTA EPDM-2 TOMAS SIN AGUJERO | 1256.9109
3 | 149B2230 | Valvula Retención-GG25-Revest Epoxy | 402 | B-B DN300-PFA10-PN10-JUNTA EPDM-2 TOMAS SIN AGUJERO | 1860.2682
3 | 149B2231 | Valvula Retención-GG25-Revest Epoxy | 402 | B-B DN350-PFA10-PN10-JUNTA EPDM-2 TOMAS SIN AGUJERO | 2785.3938
3 | 149B2286 | Valvula Retención-FUNDICIÓN-Revest Epoxy | 202 | H-H 2-1/2"-PFA16 | 188.3196
3 | 149B2287 | Valvula Retención-FUNDICIÓN-Revest Epoxy | 202 | H-H 3"-PFA16 | 291.2721
3 | 149B2288 | Valvula Retención-FUNDICIÓN-Revest Epoxy | 202 | H-H 4"-PFA16 | 468.2391
3 | 149B2754 | Valvula Retención de pie con Colador | 302 | Válvula de pie con colador Dn50-Brida-P10-16-PFA16 | 275.6901
3 | 149B2755 | Valvula Retención de pie con Colador | 302 | Válvula de pie con colador Dn65-Brida-P10-16-PFA16 | 275.6901
3 | 149B2756 | Valvula Retención de pie con Colador | 302 | Válvula de pie con colador Dn80-Brida-P10-16-PFA16 | 355.1583
3 | 149B2757 | Valvula Retención de pie con Colador | 302 | Válvula de pie con colador Dn100-Brida-P10-16-PFA16 | 493.9494
3 | 149B2701 | Valvula Retención de pie con Colador | 302 | Válvula de pie con colador Dn125-Brida-P10-16-PFA16 | 568.0752
3 | 149B2702 | Valvula Retención de pie con Colador | 302 | Válvula de pie con colador Dn150-Brida-P10-16-PFA16 | 760.2903
3 | 149B2703 | Valvula Retención de pie con Colador | 302 | Válvula de pie con colador Dn200-Brida-P10-PFA10 | 1613.1822
3 | 149B2704 | Valvula Retención de pie con Colador | 302 | Válvula de pie con colador Dn250-Brida-P10-PFA10 | 2425.7835
3 | 149B15094 | Valvula Retención de pie con Colador INOX | 302 Malla INOX | Válvula de pie con colador Dn50-Brida-P10-16-PFA16 | 344.5
3 | 149B15001 | Valvula Retención de pie con Colador INOX | 302 Malla INOX | Válvula de pie con colador Dn65-Brida-P10-16-PFA16 | 344.5
3 | 149B14999 | Valvula Retención de pie con Colador INOX | 302 Malla INOX | Válvula de pie con colador Dn80-Brida-P10-16-PFA16 | 443.9
3 | 149B15428 | Valvula Retención de pie con Colador INOX | 302 Malla INOX | Válvula de pie con colador Dn100-Brida-P10-16-PFA16 | 617.4
3 | 149B15002 | Valvula Retención de pie con Colador INOX | 302 Malla INOX | Válvula de pie con colador Dn125-Brida-P10-16-PFA16 | 709.9
3 | 149B15424 | Valvula Retención de pie con Colador INOX | 302 Malla INOX | Válvula de pie con colador Dn150-Brida-P10-16-PFA16 | 950.2
3 | 149B15036 | Valvula Retención de pie con Colador INOX | 302 Malla INOX | Válvula de pie con colador Dn200-Brida-P10-PFA10 | 2015.9
3 | 149B14906 | Valvula Retención de pie con Colador INOX | 302 Malla INOX | Válvula de pie con colador Dn250-Brida-P10-PFA10 | 3031.6
3 | 149B15505 | Valvula Retención de pie con Colador INOX | 302 Malla INOX | Válvula de pie con colador Dn300-Brida-P10-PFA10 | 5160.9
3 | 149B2766 | Valvula Retención de pie con Colador | 102 | Válvula de pie con colador Dn60-RH-P10-16-PFA16 | 222.8226
3 | 149B2767 | Valvula Retención de pie con Colador | 102 | Válvula de pie con colador Dn65-RH-P10-16-PFA16 | 222.8226
3 | 149B2768 | Valvula Retención de pie con Colador | 102 | Válvula de pie con colador Dn80-RH-P10-16-PFA16 | 297.9501
3 | 149B2769 | Valvula Retención de pie con Colador | 102 | Válvula de pie con colador Dn100-RH-P10-16-PFA16 | 490.7217
3 | 149B1162 | Valvula Retención de pie con Colador | 102 | Válvula de pie con colador Dn125-RH-P10-16-PFA16 | 777.5418
3 | 149B1163 | Valvula Retención de pie con Colador | 102 | Válvula de pie con colador Dn150-RH-P10-16-PFA16 | 1097.7519
3 | 149B1164 | Valvula Retención de pie con Colador | 102 | Válvula de pie con colador Dn175-RH-P10-PFA10 | 1765.1067
3 | 149B1165 | Valvula Retención de pie con Colador | 102 | Válvula de pie con colador Dn200-RH-P10-PFA10 | 1765.1067
3 | 149B3000 | Válvula Retención de doble clapeta | 895 | DN50-PN10-16-PFA16 | 114.3051
3 | 149B3001 | Válvula Retención de doble clapeta | 895 | DN65-PN10-16-PFA16 | 119.2023
3 | 149B3002 | Válvula Retención de doble clapeta | 895 | DN80-PN10-16-PFA16 | 124.5447
3 | 149B3003 | Válvula Retención de doble clapeta | 895 | DN100-PN10-16-PFA16 | 158.2686
3 | 149B3004 | Válvula Retención de doble clapeta | 895 | DN125-PN10-16-PFA16 | 217.8141
3 | 149B3005 | Válvula Retención de doble clapeta | 895 | DN150-PN10-16-PFA16 | 233.1735
3 | 149B3006 | Válvula Retención de doble clapeta | 895 | DN200-PN10-16-PFA16 | 427.7259
3 | 149B3007 | Válvula Retención de doble clapeta | 895 | DN250-PN10-16-PFA16 | 725.7873
3 | 149B3008 | Válvula Retención de doble clapeta | 895 | DN300-PN10-16-PFA16 | 1049.7816
3 | 149B3010 | Válvula Retención de doble clapeta | 895 | DN400-PN10-16-PFA16 | 3347.904
3 | 149F021308 | Válvula de Retención de clapeta batiente | 635V | DN40-PN10-16-PFA16-JUNTA FKM | 122.3187
3 | 149F021309 | Válvula de Retención de clapeta batiente | 635V | DN50-PN10-16-PFA16-JUNTA FKM | 131.5566
3 | 149F021310 | Válvula de Retención de clapeta batiente | 635V | DN65-PN10-16-PFA16J-UNTA FKM | 148.029
3 | 149F021311 | Válvula de Retención de clapeta batiente | 635V | DN80-PN10-16-PFA16J-UNTA FKM | 164.6127
3 | 149F021312 | Válvula de Retención de clapeta batiente | 635V | DN100-PN10-16-PFA16-JUNTA FKM | 183.5337
3 | 149F021313 | Válvula de Retención de clapeta batiente | 635V | DN125-PN10-16-PFA16-JUNTA FKM | 232.9509
3 | 149F021314 | Válvula de Retención de clapeta batiente | 635V | DN150-PN10-16-PFA16-JUNTA FKM | 335.2356
3 | 149F021315 | Válvula de Retención de clapeta batiente | 635V | DN200-PN10-PFA10-JUNTA FKM | 561.9537
3 | 149F021316 | Válvula de Retención de clapeta batiente | 635V | DN250-PN10-PFA10-JUNTA FKM | 862.9089
3 | 149F021317 | Válvula de Retención de clapeta batiente | 635V | DN300-PN10-PFA10-JUNTA FKM | 1212.9474
3 | 149G3550 | Válvula de Retención de clapeta batiente | 635E | DN40-PN10-16-PFA16-JUNTA EPDM | 117.0876
3 | 149G3551 | Válvula de Retención de clapeta batiente | 635E | DN50-PN10-16-PFA16-JUNTA EPDM | 125.5464
3 | 149G3552 | Válvula de Retención de clapeta batiente | 635E | DN65-PN10-16-PFA16-JUNTA EPDM | 140.9058
3 | 149F021283 | Válvula de Retención de clapeta batiente | 635E | DN80-PN10-16-PFA16-JUNTA EPDM | 147.3612
3 | 149F021284 | Válvula de Retención de clapeta batiente | 635E | DN100-PN10-16-PFA16-JUNTA EPDM | 173.628
3 | 149F021285 | Válvula de Retención de clapeta batiente | 635E | DN125-PN10-16-PFA16-JUNTA EPDM | 219.4836
3 | 149F021286 | Válvula de Retención de clapeta batiente | 635E | DN150-PN10-16-PFA16-JUNTA EPDM | 323.6604
3 | 149F021287 | Válvula de Retención de clapeta batiente | 635E | DN200-PN10-PFA10-JUNTA EPDM | 545.2587
3 | 149F021288 | Válvula de Retención de clapeta batiente | 635E | DN250-PN10-PFA10-JUNTA EPDM | 809.8188
3 | 149F021289 | Válvula de Retención de clapeta batiente | 635E | DN300-PN10-PFA10-JUNTA EPDM | 1156.7409
3 | 149B3461 | Válv Retención clapetea batiente inspeccionable | 405 | DN65-PN10-16-PFA16 | 223.2678
3 | 149B3462 | Válv Retención clapetea batiente inspeccionable | 405 | DN80-PN10-16-PFA16 | 241.9662
3 | 149B3463 | Válv Retención clapetea batiente inspeccionable | 405 | DN100-PN10-16-PFA16 | 358.6086
3 | 149B3464 | Válv Retención clapetea batiente inspeccionable | 405 | DN125-PN10-16-PFA16 | 431.5101
3 | 149B3465 | Válv Retención clapetea batiente inspeccionable | 405 | DN150-PN10-16-PFA16 | 624.393
3 | 149B3466 | Válv Retención clapetea batiente inspeccionable | 405 | DN200-PN10-PFA10 | 940.7076
3 | 149B3467 | Válv Retención clapetea batiente inspeccionable | 405 | DN250-PN10-PFA10 | 2560.9017
3 | 149B3468 | Válv Retención clapetea batiente inspeccionable | 405 | DN300-PN10-PFA10 | 3075.219
3 | 149B028887 | Válv Retención clapetea batiente inspeccionable | 405 | DN200-PN16-PFA10 | 940.7076
3 | 149B22072 | Válv Retención clapetea batiente inspeccionable | 405 | DN250-PN16-PFA10 | 3608.7912
3 | 149B24992 | Válv Retención clapetea batiente inspeccionable | 405 | DN300-PN10-PFA10 | 4160.7279
3 | 149B3140 | Válvula de Retención de Bola | 418 | DN50-PN10-16-PFA10-BRIDADA | 145.4691
3 | 149B3141 | Válvula de Retención de Bola | 418 | DN65-PN10-16-PFA10-BRIDADA | 201.2304
3 | 149B3142 | Válvula de Retención de Bola | 418 | DN80-PN10-16-PFA10-BRIDADA | 244.6374
3 | 149B3143 | Válvula de Retención de Bola | 418 | DN100-PN10-16-PFA10-BRIDADA | 340.6893
3 | 149B3144 | Válvula de Retención de Bola | 418 | DN125-PN10-16-PFA10-BRIDADA | 510.867
3 | 149B3145 | Válvula de Retención de Bola | 418 | DN150-PN10-16-PFA10-BRIDADA | 600.7974
3 | 149B3146 | Válvula de Retención de Bola | 418 | DN200-PN10-16-PFA10-BRIDADA | 1167.537
3 | 149B2907 | Válvula de Retención de Bola | 418 | DN250-PN10-16-PFA10-BRIDADA | 3035.151
3 | 149B2908 | Válvula de Retención de Bola | 418 | DN300-PN10-16-PFA10-BRIDADA | 5265.2691
3 | 149B055276 | KIT BOLA RECAMB JUNTA TAPA MOD 418 | RECAMBIO 418 | DN50 | 71.4546
3 | 149B055400 | KIT BOLA RECAMB JUNTA TAPA MOD 418 | RECAMBIO 418 | DN65 | 82.8072
3 | 149B055399 | KIT BOLA RECAMB JUNTA TAPA MOD 418 | RECAMBIO 418 | DN80 | 119.2023
3 | 149B055056 | KIT BOLA RECAMB JUNTA TAPA MOD 418 | RECAMBIO 418 | DN100 | 192.9942
3 | 149B055401 | KIT BOLA RECAMB JUNTA TAPA MOD 418 | RECAMBIO 418 | DN125 | 272.4624
3 | 149B055402 | KIT BOLA RECAMB JUNTA TAPA MOD 418 | RECAMBIO 418 | DN150 | 346.2543
3 | 149B055049 | KIT BOLA RECAMB JUNTA TAPA MOD 418 | RECAMBIO 418 | DN200 | 522.2196
3 | 149B055517 | KIT BOLA RECAMB JUNTA TAPA MOD 408 | RECAMBIO 408 | DN250 | 737.919
3 | 149B055240 | KIT BOLA RECAMB JUNTA TAPA MOD 408 | RECAMBIO 408 | DN300 | 1078.497
3 | 149B3202 | Válvula de Retención de Bola | 508 | 1"-PFA10-HH-JUNTA NBR | 66.4461
3 | 149B3203 | Válvula de Retención de Bola | 508 | 1-1/4"-PFA10-HH-JUNTA NBR | 68.1156
3 | 149B3204 | Válvula de Retención de Bola | 508 | 1-1/2"-PFA10-HH-JUNTA NBR | 71.1207
3 | 149B3205 | Válvula de Retención de Bola | 508 | 2"-PFA10-HH-JUNTA NBR | 96.0519
3 | 149B3206 | Válvula de Retención de Bola | 508 | 2-1/2"-PFA10-HH-JUNTA NBR | 157.8234
3 | 149B5221 | Válvula de Retención de Bola Cuerpo PVC | 208P | 1"-PFA6-HH-BOLA REVEST NBR | 88.3722
3 | 149B5222 | Válvula de Retención de Bola Cuerpo PVC | 208P | 1-1/4"-PFA6-HH-BOLA REVEST NBR | 88.3722
3 | 149B3448 | Válvula de Retención de Bola Cuerpo PVC | 208P | 1-1/2"-PFA6-HH-BOLA REVEST NBR | 123.543
3 | 149B5224 | Válvula de Retención de Bola Cuerpo PVC | 208P | 2"-PFA6-HH-BOLA REVEST NBR | 154.5957
3 | 149B5225 | Válvula de Retención de Bola Cuerpo PVC | 208P | 2-1/2"-PFA6-HH-BOLA REVEST NBR | 192.9942
3 | 149B3456 | Válvula de Retención de Bola Cuerpo PVC | 208P | 3"-PFA6-HH-BOLA REVEST NBR | 312.4191
3 | 149B055526 | KIT BOLA RECAMBIO Y JUNTA TAPA MOD 208P | RECAMBIO 208P | 1" | 58.4325
3 | 149B055526 | KIT BOLA RECAMBIO Y JUNTA TAPA MOD 208P | RECAMBIO 208P | 1-1/4" | 58.4325
3 | 149B055525 | KIT BOLA RECAMBIO Y JUNTA TAPA MOD 208P | RECAMBIO 208P | 1-1/2" | 68.1156
3 | 149B055349 | KIT BOLA RECAMBIO Y JUNTA TAPA MOD 208P | RECAMBIO 208P | 2" | 70.3416
3 | 149B055449 | KIT BOLA RECAMBIO Y JUNTA TAPA MOD 208P | RECAMBIO 208P | 2-1/2" | 72.5676
3 | 149B055527 | KIT BOLA RECAMBIO Y JUNTA TAPA MOD 208P | RECAMBIO 208P | 3" | 108.9627
3 | 149B055073 | KIT BOLA RECAMBIO Y JUNTA TAPA MOD 508 | RECAMBIO 508/50 | 1" | 48.7494
3 | 149B055116 | KIT BOLA RECAMBIO Y JUNTA TAPA MOD 508 | RECAMBIO 508/50 | 1-1/4" | 51.0867
3 | 149B055113 | KIT BOLA RECAMBIO Y JUNTA TAPA MOD 508 | RECAMBIO 508/50 | 1-1/2" | 54.4257
3 | 149B055087 | KIT BOLA RECAMBIO Y JUNTA TAPA MOD 508 | RECAMBIO 508/50 | 2" | 78.2439
3 | 149B055119 | KIT BOLA RECAMBIO Y JUNTA TAPA MOD 508 | RECAMBIO 508/50 | 2-1/2" | 85.1445
3 | 149B2164 | Válvula Retención de Membrana | 407 | DN40-PN10-16-PFA10-BRIDADA | 533.2383
3 | 149B2165 | Válvula Retención de Membrana | 407 | DN50-PN10-16-PFA10-BRIDADA | 629.7354
3 | 149B2166 | Válvula Retención de Membrana | 407 | DN65-PN10-16-PFA10-BRIDADA | 795.795
3 | 149B2167 | Válvula Retención de Membrana | 407 | DN80-PN10-16-PFA10-BRIDADA | 1085.0637
3 | 149B2168 | Válvula Retención de Membrana | 407 | DN100-PN10-16-PFA10-BRIDADA | 1394.7003
3 | 149B2169 | Válvula Retención de Membrana | 407 | DN125-PN10-16-PFA10-BRIDADA | 1770.2265
3 | 149B2170 | Válvula Retención de Membrana | 407 | DN150-PN10-16-PFA10-BRIDADA | 2664.6333
3 | 149B2237 | Válvula Retención de Membrana | 407 | DN200-PN10-16-PFA10-BRIDADA | 3672.1209
3 | 149B2019 | Válvula Retención de Membrana | 207 | 3/8"-PFA16-HH-JUNTA EPDM | 199.227
3 | 149B2100 | Válvula Retención de Membrana | 207 | 1/2"-PFA16-HH-JUNTA EPDM | 103.9542
3 | 149B2101 | Válvula Retención de Membrana | 207 | 3/4"-PFA16-HH-JUNTA EPDM | 103.9542
3 | 149B2102 | Válvula Retención de Membrana | 207 | 1"-PFA16-HH-JUNTA EPDM | 120.204
3 | 149B2103 | Válvula Retención de Membrana | 207 | 1-1/4"-PFA16-HH-JUNTA EPDM | 143.7996
3 | 149B2104 | Válvula Retención de Membrana | 207 | 1-1/2"-PFA16-HH-JUNTA EPDM | 180.6399
3 | 149B2105 | Válvula Retención de Membrana | 207 | 2"-PFA16-HH-JUNTA EPDM | 260.442
3 | 149B2106 | Válvula Retención de Membrana | 207 | 2-1/2"-PFA16-HH-JUNTA EPDM | 492.9477
3 | 149B2535 | Válv Retención de Pie con Colador y Membrana | 317 | DN30-DN TUBO 40 PFA6-DE ENCAJE PARA TUBERÍA FLEXIBLE | 158.1573
3 | 149B2537 | Válv Retención de Pie con Colador y Membrana | 317 | DN40-DN TUBO 50-PFA6-DE ENCAJE PARA TUBERÍA FLEXIBLE | 178.5252
3 | 149B2539 | Válv Retención de Pie con Colador y Membrana | 317 | DN50-DN TUBO 60-PFA6-DE ENCAJE PARA TUBERÍA FLEXIBLE | 207.018
3 | 149B2541 | Válv Retención de Pie con Colador y Membrana | 317 | DN60-DN TUBO 70-PFA6-DE ENCAJE PARA TUBERÍA FLEXIBLE | 223.9356
3 | 149B2543 | Válv Retención de Pie con Colador y Membrana | 317 | DN70-DN TUBO 80-PFA6-DE ENCAJE PARA TUBERÍA FLEXIBLE | 271.7946
3 | 149B2544 | Válv Retención de Pie con Colador y Membrana | 317 | DN80-DN TUBO 90-PFA6-DE ENCAJE PARA TUBERÍA FLEXIBLE | 271.7946
3 | 149B2546 | Válv Retención de Pie con Colador y Membrana | 317 | DN90-DN TUBO 100-PFA6-DE ENCAJE PARA TUBERÍA FLEXIBLE | 304.6281
3 | 149B2547 | Válv Retención de Pie con Colador y Membrana | 317 | DN98-DN TUBO 110-PFA6-DE ENCAJE PARA TUBERÍA FLEXIBLE | 425.6112
3 | 149B2548 | Válv Retención de Pie con Colador y Membrana | 317 | DN108-DN TUBO 120-PFA6-DE ENCAJE PARA TUBERÍA FLEXIBLE | 425.6112
3 | 149B2550 | Válv Retención de Pie con Colador y Membrana | 317 | DN138-DN TUBO 150-PFA6-DE ENCAJE PARA TUBERÍA FLEXIBLE | 616.8246
3 | 149B2551 | Válv Retención de Pie con Colador y Membrana | 317 | DN180-DN TUBO 200-PFA6-DE ENCAJE PARA TUBERÍA FLEXIBLE | 2122.9362
3 | 149F013316 | Válv Retención de Pie con Colador y Membrana | 317 | DN230-DN TUBO 250-PFA6-DE ENCAJE PARA TUBERÍA FLEXIBLE | 3709.4064
3 | 149B2553 | Válv Retención de Pie con Colador y Membrana | 317 | DN276-DN TUBO 300-PFA6-DE ENCAJE PARA TUBERÍA FLEXIBLE | 4928.1414
3 | 149B2551D | Válv Retención de Pie con Colador y Membrana | 317D | DN180-DN TUBO 200-PFA6-DE ENCAJE TUBERÍA FLEX-DESCARG MANUAL | 2250.8199
3 | 149B2552D | Válv Retención de Pie con Colador y Membrana | 317D | DN230-DN TUBO 250-PFA6-DE ENCAJE TUBERÍA FLEX-DESCARG MANUAL | 3837.8466
3 | 149B2553D | Válv Retención de Pie con Colador y Membrana | 317D | DN276-DN TUBO 300-PFA6-DE ENCAJE TUBERÍA FLEX-DESCARG MANUAL | 5055.8025
3 | 149B2555 | Válv Retención de Pie con Colador y Membrana | 327 | DN50-PN10-16-PFA6-BRIDADA | 313.866
3 | 149B2556 | Válv Retención de Pie con Colador y Membrana | 327 | DN65-PN10-16-PFA6-BRIDADA | 313.866
3 | 149B2558 | Válv Retención de Pie con Colador y Membrana | 327 | DN80-PN10-16-PFA6-BRIDADA | 394.8924
3 | 149B2560 | Válv Retención de Pie con Colador y Membrana | 327 | DN100-PN10-16-PFA6-BRIDADA | 492.7251
3 | 149B2561 | Válv Retención de Pie con Colador y Membrana | 327 | DN125-PN10-16-PFA6-BRIDADA | 707.7567
3 | 149B2562 | Válv Retención de Pie con Colador y Membrana | 327 | DN150-PN10-16-PFA6-BRIDADA | 953.2845
3 | 149B2564 | Válv Retención de Pie con Colador y Membrana | 327 | DN200-PN10-PFA6-BRIDADA | 2631.9111
3 | 149B2565 | Válv Retención de Pie con Colador y Membrana | 327 | DN250-PN10-PFA6-BRIDADA | 3506.8404
3 | 149B2566 | Válv Retención de Pie con Colador y Membrana | 327 | DN300-PN10-PFA6-BRIDADA | 4843.3308
3 | 149B2564D | Válv Retención de Pie con Colador y Membrana | 327D | DN200-PN10-PFA6-BRIDADA-DESCARG MANUAL | 2758.9044
3 | 149B2565D | Válv Retención de Pie con Colador y Membrana | 327D | DN250-PN10-PFA6-BRIDADA-DESCARG MANUAL | 3633.6111
3 | 149B2572 | Válv Retención de Pie con Colador y Membrana | 337 | 2"-PFA6-H-MEMBRANA EPDM | 228.2763
3 | 149B2574 | Válv Retención de Pie con Colador y Membrana | 337 | 2-1/2"-PFA6-H-MEMBRANA EPDM | 349.482
3 | 149B2575 | Válv Retención de Pie con Colador y Membrana | 337 | 3"-PFA6-H-MEMBRANA EPDM | 356.8278
3 | 149B2577 | Válv Retención de Pie con Colador y Membrana | 337 | 4"-PFA6-H-MEMBRANA EPDM | 398.5653
3 | 149F008429 | SISTEMA DE DRENAJE OPCIONAL 317-327-337 | KIT | DN mm 65-110 | 63.441
3 | 149F008449 | SISTEMA DE DRENAJE OPCIONAL 317-327-337 | KIT | DN mm 120-150 | 72.4563
3 | 149F008452 | SISTEMA DE DRENAJE OPCIONAL 317-327-337 | KIT | DN mm200-300 | 97.0536
3 | 149B3118 | Valvula Retención-Latón | 290 | 1/4"-PFA10-HH-JUNTA EPDM | 42.6279
3 | 149B3119 | Valvula Retención-Latón | 290 | 3/8"-PFA10-HH-JUNTA EPDM | 40.1793
3 | 149B3120 | Valvula Retención-Latón | 290 | 1/2"-PFA10-HH-JUNTA EPDM | 42.1827
3 | 149B3121 | Valvula Retención-Latón | 290 | 3/4"-PFA10-HH-JUNTA EPDM | 53.6466
3 | 149B3122 | Valvula Retención-Latón | 290 | 1"-PFA10-HH-JUNTA EPDM | 67.3365
3 | 149B3123 | Valvula Retención-Latón | 290 | 1-1/4"-PFA10-HH-JUNTA EPDM | 95.1615
3 | 149B3124 | Valvula Retención-Latón | 290 | 1-1/2"-PFA10-HH-JUNTA EPDM | 128.6628
3 | 149B3125 | Valvula Retención-Latón | 290 | 2"-PFA10-HH-JUNTA EPDM | 195.888
3 | 149B3319 | Valvula Retención-POM poliacetal | 290D | 3/8"-PFA10-HH-JUNTA EPDM | 20.1453
3 | 149B3320 | Valvula Retención-POM poliacetal | 290D | 1/2"-PFA10-HH-JUNTA EPDM | 20.5905
3 | 149B3321 | Valvula Retención-POM poliacetal | 290D | 3/4"-PFA10-HH-JUNTA EPDM | 21.5922
3 | 149B3322 | Valvula Retención-POM poliacetal | 290D | 1"-PFA10-HH-JUNTA EPDM | 32.7222
3 | 149B3168 | Valvula Retención-Latón | 297 | 1/4"-PFA10-HH-JUNTA FKM | 64.1088
3 | 149B3159 | Valvula Retención-Latón | 297 | 3/8"-PFA10-HH-JUNTA FKM | 59.1003
3 | 149B3160 | Valvula Retención-Latón | 297 | 1/2"-PFA10-HH-JUNTA FKM | 64.8879
3 | 149B3161 | Valvula Retención-Latón | 297 | 3/4"-PFA10-HH-JUNTA FKM | 77.4648
3 | 149B3162 | Valvula Retención-Latón | 297 | 1"-PFA10-HH-JUNTA FKM | 97.2762
3 | 149B3163 | Valvula Retención-Latón | 297 | 1-1/4"-PFA10-HH-JUNTA FKM | 137.9007
3 | 149B3164 | Valvula Retención-Latón | 297 | 1-1/2"-PFA10-HH-JUNTA FKM | 185.6484
3 | 149B3165 | Valvula Retención-Latón | 297 | 2"-PFA10-HH-JUNTA FKM | 282.9246
3 | 149B3359 | Valvula Retención-POM poliacetal | 297D | 3/8"-PFA10-HH-JUNTA EPDM | 28.938
3 | 149B3360 | Valvula Retención-POM poliacetal | 297D | 1/2"-PFA10-HH-JUNTA EPDM | 29.9397
3 | 149B3361 | Valvula Retención-POM poliacetal | 297D | 3/4"-PFA10-HH-JUNTA EPDM | 31.2753
3 | 149B3362 | Valvula Retención-POM poliacetal | 297D | 1"-PFA10-HH-JUNTA EPDM | 41.7375
3 | 149B3924 | Válv Retención Latón de Pie con Colador Plástico | 190 | 1-1/2"-PFA10-H-JUNTA EPDM | 92.8242
3 | 149B3925 | Válv Retención Latón de Pie con Colador Plástico | 190 | 2"-PFA10-H-JUNTA EPDM | 150.9228
3 | 149B3719 | Válv Retención de Pie- Colador y Cuerpo Plástico | 190D | 3/8"-PFA10-H-JUNTA EPDM | 8.2362
3 | 149B3720 | Válv Retención de Pie- Colador y Cuerpo Plástico | 190D | 1/2"-PFA10-H-JUNTA EPDM | 10.017
3 | 149B3721 | Válv Retención de Pie- Colador y Cuerpo Plástico | 190D | 3/4"-PFA10-H-JUNTA EPDM | 16.4724
3 | 149B3722 | Válv Retención de Pie- Colador y Cuerpo Plástico | 190D | 1"-PFA10-H-JUNTA EPDM | 22.1487
3 | 149B3723 | Válv Retención de Pie- Colador y Cuerpo Plástico | 190D | 1-1/4"-PFA10-H-JUNTA EPDM | 28.6041
3 | 149B3724 | Válv Retención de Pie- Colador y Cuerpo Plástico | 190D | 1-1/2"-PFA10-H-JUNTA EPDM | 35.616
3 | 149B3725 | Válv Retención de Pie- Colador y Cuerpo Plástico | 190D | 2"-PFA10-H-JUNTA EPDM | 50.1963
3 | 149B3619 | Valv Retenc-Cuerpo POM poliacetal Colador PE | 193D | 3/8"-PFA10-H-JUNTA FKM | 11.2413
3 | 149B3620 | Valv Retenc-Cuerpo POM poliacetal Colador PE | 193D | 1/2"-PFA10-H-JUNTA FKM | 11.9091
3 | 149B3621 | Valv Retenc-Cuerpo POM poliacetal Colador PE | 193D | 3/4"-PFA10-H-JUNTA FKM | 18.3645
3 | 149B3622 | Valv Retenc-Cuerpo POM poliacetal Colador PE | 193D | 1"-PFA10-H-JUNTA FKM | 30.6075
3 | 149B3623 | Valv Retenc-Cuerpo POM poliacetal Colador PE | 193D | 1-1/4"-PFA10-H-JUNTA FKM | 39.5115
3 | 149B3624 | Valv Retenc-Cuerpo POM poliacetal Colador PE | 193D | 1-1/2"-PFA10-H-JUNTA FKM | 56.4291
3 | 149B3625 | Valv Retenc-Cuerpo POM poliacetal Colador PE | 193D | 2"-PFA10-H-JUNTA FKM | 83.6976
3 | 149B3819 | Valv Retenc-Cuerpo Latón Colador PE | 193 | 3/8"-PFA10-H-JUNTA FKM-VALV OBTURADORA POLIAMIDA | 41.2923
3 | 149B3820 | Valv Retenc-Cuerpo Latón Colador PE | 193 | 1/2"-PFA10-H-JUNTA FKM-VALV OBTURADORA POLIAMIDA | 41.2923
3 | 149B2371V | Valv Retenc-Cuerpo Latón Colador PE | 114 | 3/4"-PFA10-H-JUNTA FKM-VALV OBTURADORA POM | 30.8301
3 | 149B2372V | Valv Retenc-Cuerpo Latón Colador PE | 114 | 1"-PFA10-H-JUNTA FKM-VALV OBTURADORA POM | 41.6262
3 | 149B2373V | Valv Retenc-Cuerpo Latón Colador PE | 114 | 1-1/4"-PFA10-H-JUNTA FKM-VALV OBTURADORA POM | 62.4393
3 | 149B3824 | Valv Retenc-Cuerpo Latón Colador PE | 193 | 1-1/2"-PFA10-H-JUNTA FKM-VALV OBTURADORA POM | 142.5753
3 | 149B3825 | Valv Retenc-Cuerpo Latón Colador PE | 193 | 2"-PFA10-H-JUNTA FKM-VALV OBTURADORA POM | 230.7249
3 | 149B2413 | Valvula Retención Wafer | 802 | DN32-PFA16-PN6-10-16-ASA150 | 93.3807
3 | 149B2414 | Valvula Retención Wafer | 802 | DN40-PFA16-PN6-10-16-ASA150 | 94.8276
3 | 149B2415 | Valvula Retención Wafer | 802 | DN50-PFA16-PN6-10-16-ASA150 | 97.2762
3 | 149B2416 | Valvula Retención Wafer | 802 | DN65-PFA16-PN6-10-16-ASA150 | 132.2244
3 | 149B2417 | Valvula Retención Wafer | 802 | DN80-PFA16-PN6-10-16-ASA150 | 185.6484
3 | 149B2418 | Valvula Retención Wafer | 802 | DN100-PFA16-PN6-10-16-ASA150 | 264.6714
3 | 149B2439 | Valvula Retención Wafer | 802 | DN125-PFA16-PN6-10-16-ASA150 | 445.8678
3 | 149B2440 | Valvula Retención Wafer | 802 | DN150-PFA16-PN6-10-16-ASA150 | 610.1466
3 | 149B2441 | Valvula Retención Wafer | 802 | DN200-PFA16-PN6-10-16-ASA150 | 1025.2956
3 | 149B2420 | Valvula Retención Wafer Cuerpo 304 Inox | 812 | DN15-PFA40-PN6-10-16-25-40-ASA150-ASA300 | 65.1105
3 | 149B2421 | Valvula Retención Wafer Cuerpo 304 Inox | 812 | DN20-PFA40-PN6-10-16-25-40-ASA150-ASA300 | 67.6704
3 | 149B2422 | Valvula Retención Wafer Cuerpo 304 Inox | 812 | DN25-PFA40-PN6-10-16-25-40-ASA150-ASA300 | 76.2405
3 | 149B2423 | Valvula Retención Wafer Cuerpo 304 Inox | 812 | DN32-PFA40-PN6-10-16-25-40-ASA150-ASA300 | 98.5005
3 | 149B2424 | Valvula Retención Wafer Cuerpo 304 Inox | 812 | DN40-PFA40-PN6-10-16-25-40-ASA150-ASA300 | 103.7316
3 | 149B2425 | Valvula Retención Wafer Cuerpo 304 Inox | 812 | DN50-PFA40-PN6-10-16-25-40-ASA150-ASA300 | 130.6662
3 | 149B2426 | Valvula Retención Wafer Cuerpo 304 Inox | 812 | DN65-PFA40-PN6-10-16-25-40-ASA150-ASA300 | 203.1225
3 | 149B2427 | Valvula Retención Wafer Cuerpo 304 Inox | 812 | DN80-PFA40-PN6-10-16-25-40-ASA150-ASA300 | 381.2025
3 | 149B2428 | Valvula Retención Wafer Cuerpo 304 Inox | 812 | DN100-PFA40-PN6-10-16-25-40-ASA150-ASA300 | 479.8143
3 | 149B2429 | Valvula Retención Wafer Cuerpo 304 Inox | 812 | DN125-PFA40-PN6-10-16-25-40-ASA150-ASA300 | 979.7739
3 | 149B2430 | Valvula Retención Wafer Cuerpo 304 Inox | 812 | DN150-PFA40-PN6-10-16-25-40-ASA150-ASA300 | 1508.3376
3 | 149B2431 | Valvula Retención Wafer Cuerpo 304 Inox | 812 | DN200-PFA16-PN16-ASA150 | 2254.4928
3 | 149B2432 | Valvula Retención Wafer Cuerpo 304 Inox | 812 | DN200-PFA40-PN25-40-ASA300 | 2436.0231
3 | 149B2420X | Valvula Retención Wafer Cuerpo 316L Inox | 812X | DN15-PFA40-PN6-10-16-25-40-ASA150-ASA300 | 95.0502
3 | 149B2421X | Valvula Retención Wafer Cuerpo 316L Inox | 812X | DN20-PFA40-PN6-10-16-25-40-ASA150-ASA300 | 119.8701
3 | 149B2422X | Valvula Retención Wafer Cuerpo 316L Inox | 812X | DN25-PFA40-PN6-10-16-25-40-ASA150-ASA300 | 123.2091
3 | 149B2423X | Valvula Retención Wafer Cuerpo 316L Inox | 812X | DN32-PFA40-PN6-10-16-25-40-ASA150-ASA300 | 137.1216
3 | 149B2424X | Valvula Retención Wafer Cuerpo 316L Inox | 812X | DN40-PFA40-PN6-10-16-25-40-ASA150-ASA300 | 140.9058
3 | 149B2425X | Valvula Retención Wafer Cuerpo 316L Inox | 812X | DN50-PFA40-PN6-10-16-25-40-ASA150-ASA300 | 190.1004
3 | 149B2426X | Valvula Retención Wafer Cuerpo 316L Inox | 812X | DN65-PFA40-PN6-10-16-25-40-ASA150-ASA300 | 234.3978
3 | 149B2427X | Valvula Retención Wafer Cuerpo 316L Inox | 812X | DN80-PFA40-PN6-10-16-25-40-ASA150-ASA300 | 396.3393
3 | 149B2428X | Valvula Retención Wafer Cuerpo 316L Inox | 812X | DN100-PFA40-PN6-10-16-25-40-ASA150-ASA300 | 492.5025
3 | 149B2429X | Valvula Retención Wafer Cuerpo 316L Inox | 812X | DN125-PFA40-PN6-10-16-25-40-ASA150-ASA300 | 1116.2277
3 | 149B2430X | Valvula Retención Wafer Cuerpo 316L Inox | 812X | DN150-PFA40-PN6-10-16-25-40-ASA150-ASA300 | 1406.832
3 | 149B2431X | Valvula Retención Wafer Cuerpo 316L Inox | 812X | DN200-PFA16-PN16-ASA150 | 2697.3555
3 | 149B2432X | Valvula Retención Wafer Cuerpo 316L Inox | 812X | DN200-PFA40-PN25-40-ASA300 | 2885.1186
3 | 149B3260 | FILTRO Y | Y333 | DN40-BRIDAS-PN10/16-CUERPO GG25-PFA16-500 MICRAS | 102.6186
3 | 149B3261 | FILTRO Y | Y333 | DN50-BRIDAS-PN10/16-CUERPO GG25-PFA16-500 MICRAS | 118.8684
3 | 149B3262 | FILTRO Y | Y333 | DN65-BRIDAS-PN10/16-CUERPO GG25-PFA16-800 MICRAS | 155.82
3 | 149B3263 | FILTRO Y | Y333 | DN80-BRIDAS-PN10/16-CUERPO GG25-PFA16-1250 MICRAS | 201.7869
3 | 149B3264 | FILTRO Y | Y333 | DN100-BRIDAS-PN10/16-CUERPO GG25-PFA16-1250 MICRAS | 266.4522
3 | 149B3265 | FILTRO Y | Y333 | DN125-BRIDAS-PN10/16-CUERPO GG25-PFA16-1250 MICRAS | 415.5942
3 | 149B3266 | FILTRO Y | Y333 | DN150-BRIDAS-PN10/16-CUERPO GG25-PFA16-1250 MICRAS | 555.4983
3 | 149B3267 | FILTRO Y | Y333 | DN200-BRIDAS-PN10/16-CUERPO GG25-PFA16-1250 MICRAS | 1111.7757
3 | 149B3268 | FILTRO Y | Y333 | DN250-BRIDAS-PN10/16-CUERPO GG25-PFA16-1600 MICRAS | 2270.52
3 | 149B3269 | FILTRO Y | Y333 | DN300-BRIDAS-PN10/16-CUERPO GG25-PFA16-1600 MICRAS | 2521.0563
3 | 149B3794 | FILTRO Y | Y333 | DN350-BRIDAS-PN10/16-CUERPO GG25-PFA16-1600 MICRAS | 4600.4742
3 | 149B3797 | FILTRO Y | Y333 | DN400-BRIDAS-PN10/16-CUERPO GG25-PFA16-1600 MICRAS | 5884.6536
3 | 149B23118 | FILTRO Y | Y333 | DN200-BRIDAS-PN10/16-CUERPO GG25-PFA16-1250 MICRAS | 1187.1599
3 | 149B23120 | FILTRO Y | Y333 | DN250-BRIDAS-PN10/16-CUERPO GG25-PFA16-1600 MICRAS | 2406.4257
3 | 149B23122 | FILTRO Y | Y333 | DN300-BRIDAS-PN10/16-CUERPO GG25-PFA16-1600 MICRAS | 2669.2138
3 | 149B5271 | FILTRO Y-316 INOX | Y666 | 1/4"-HH-CUERPO AISI 316 INOX-PFA AGUA 40-600 MICRAS-170ºC | 147.9177
3 | 149B5272 | FILTRO Y-316 INOX | Y666 | 3/8"-HH-CUERPO AISI 316 INOX-PFA AGUA 40-600 MICRAS-170ºC | 147.9177
3 | 149B5273 | FILTRO Y-316 INOX | Y666 | 1/2"-HH-CUERPO AISI 316 INOX-PFA AGUA 40-600 MICRAS-170ºC | 160.4946
3 | 149B5274 | FILTRO Y-316 INOX | Y666 | 3/4"-HH-CUERPO AISI 316 INOX-PFA AGUA 40-600 MICRAS-170ºC | 194.4411
3 | 149B5275 | FILTRO Y-316 INOX | Y666 | 1"-HH-CUERPO AISI 316 INOX-PFA AGUA 40-600 MICRAS-170ºC | 219.8175
3 | 149B5276 | FILTRO Y-316 INOX | Y666 | 1-1/4"-HH-CUERPO AISI 316 INOX-PFA AGUA 40-600 MICRAS-170ºC | 287.4879
3 | 149B5277 | FILTRO Y-316 INOX | Y666 | 1-1/2"-HH-CUERPO AISI 316 INOX-PFA AGUA 40-600 MICRAS-170ºC | 389.1048
3 | 149B5278 | FILTRO Y-316 INOX | Y666 | 2"-HH-CUERPO AISI 316 INOX-PFA AGUA 40-600 MICRAS-170ºC | 533.2383
3 | 149B2281V | Valvula Retención | 402V | DN40-PN10-16-PFA16-BRIDADA-CUERPO GG25-JUNTA FKM | 204.1242
3 | 149B2346 | Valvula Retención | 402V | DN50-PN10-16-PFA16-BRIDADA-CUERPO GG25-JUNTA FKM | 227.7198
3 | 149B2347 | Valvula Retención | 402V | DN65-PN10-16-PFA16-BRIDADA-CUERPO GG25-JUNTA FKM | 227.7198
3 | 149B2348 | Valvula Retención | 402V | DN80-PN10-16-PFA16-BRIDADA-CUERPO GG25-JUNTA FKM | 341.3571
3 | 149B2349 | Valvula Retención | 402V | DN100-PN10-16-PFA16-BRIDADA-CUERPO GG25-JUNTA FKM | 475.1397
3 | 149B2226V | Valvula Retención | 402V | DN125-PN10-16-PFA16-BRIDADA-CUERPO GG25-JUNTA FKM | 816.942
3 | 149B2227V | Valvula Retención | 402V | DN150-PN10-PFA10-BRIDADA-CUERPO GG25-JUNTA FKM | 1024.7391
3 | 149B2229V | Valvula Retención | 402V | DN200-PN10-PFA10-BRIDADA-CUERPO GG25-JUNTA FKM | 1633.884
3 | 149B3040 | Valvula Retención | 882 | DN65-PN10-16-25-40-ASA150-PFA40-BB-CUERPO GGG40-JUNTA EPDM | 220.7079
3 | 149B3041 | Valvula Retención | 882 | DN80-PN10-16-25-40-ASA150-PFA40-BB-CUERPO GGG40-JUNTA EPDM | 390.9969
3 | 149B3042 | Valvula Retención | 882 | DN100-PN10-16-25-40-ASA150-PFA40-BB-CUERPO GGG40-JUNTA EPDM | 353.0436
3 | 149B3043 | Valvula Retención | 882 | DN125-PN10-16-25-40-ASA150-PFA40-BB-CUERPO GGG40-JUNTA EPDM | 578.5374
3 | 149B3044 | Valvula Retención | 882 | DN150-PN10-16-25-40-ASA150PFA40-BB-CUERPO GGG40-JUNTA EPDM | 719.7771
3 | 149B3045 | Valvula Retención | 882 | DN200-PN10-16-ASA150-PFA16-BB-CUERPO GGG40-JUNTA EPDM | 1279.95
3 | 149B007936 | Valvula Retención | 882 | DN200-PN25-BB-CUERPO GGG40-JUNTA EPDM | 1279.95
3 | 149B007937 | Valvula Retención | 882 | DN200-PN40-PFA40-BB-CUERPO GGG40-JUNTA EPDM | 1279.95
3 | 149B3046 | Valvula Retención | 882 | DN250-PN40-PFA40-BB-CUERPO GGG40-JUNTA EPDM | 1787.7006
3 | 149B007938 | Valvula Retención | 882 | DN250-PN25-PFA25-BB-CUERPO GGG40-JUNTA EPDM | 1787.7006
3 | 149B15094 | Válv Retención de Pie con Colador 304L INOX | 302 | DN50-PN10-16-PFA16-JUNTA EPDM | 358.386
3 | 149B15001 | Válv Retención de Pie con Colador 304L INOX | 302 | DN65-PN10-16-PFA16-JUNTA EPDM | 358.386
3 | 149B14999 | Válv Retención de Pie con Colador 304L INOX | 302 | DN80-PN10-16-PFA16-JUNTA EPDM | 461.895
3 | 149B15428 | Válv Retención de Pie con Colador 304L INOX | 302 | DN100-PN10-16-PFA16-JUNTA EPDM | 642.201
3 | 149B15002 | Válv Retención de Pie con Colador 304L INOX | 302 | DN125-PN10-PFA10-JUNTA EPDM | 738.4755
3 | 149B15424 | Válv Retención de Pie con Colador 304L INOX | 302 | DN150-PN10-PFA10-JUNTA EPDM | 988.4553
3 | 149B15036 | Válv Retención de Pie con Colador 304L INOX | 302 | DN200-PN10-PFA10-JUNTA EPDM | 2096.892
3 | 149B14906 | Válv Retención de Pie con Colador 304L INOX | 302 | DN250-PN10-PFA10-JUNTA EPDM | 3153.4629
3 | 149B15505 | Válv Retención de Pie con Colador 304L INOX | 302 | DN300-PN10-PFA10-JUNTA EPDM | 5368.3329
3 | 149B97244 | Válv Retención de Pie con Colador 304L INOX | 302 | DN350-PN10-PFA10-JUNTA EPDM | 7849.5438
3 | 149B15737 | Válv Retención de Pie con Colador 304L INOX | 302 | DN400-PN10-PFA10-JUNTA EPDM | 12038.9871
3 | 149B3000V | Válvula Retención de doble batiente-304 INOX | 895V | DN50-PN10-16-PFA16-JUNTA FKM-CUERPO GJL | 148.4742
3 | 149B3001V | Válvula Retención de doble batiente-304 INOX | 895V | DN65-PN10-16-PFA16-JUNTA FKM-CUERPO GJL | 154.9296
3 | 149B3002V | Válvula Retención de doble batiente-304 INOX | 895V | DN80-PN10-16-PFA16-JUNTA FKM-CUERPO GJL | 161.9415
3 | 149B3003V | Válvula Retención de doble batiente-304 INOX | 895V | DN100-PN10-16-PFA16-JUNTA FKM-CUERPO GJL | 205.6824
3 | 149B3004V | Válvula Retención de doble batiente-304 INOX | 895V | DN125-PN10-16-PFA16-JUNTA FKM-CUERPO GJL | 283.1472
3 | 149B3005V | Válvula Retención de doble batiente-304 INOX | 895V | DN150-PN10-16-PFA16-JUNTA FKM-CUERPO GJL | 303.1812
3 | 149B3006V | Válvula Retención de doble batiente-304 INOX | 895V | DN200-PN10-16-PFA16-JUNTA FKM-CUERPO GJS | 556.1661
3 | 149B3007V | Válvula Retención de doble batiente-304 INOX | 895V | DN250-PN10-16-PFA16-JUNTA FKM-CUERPO GJS | 943.3788
3 | 149B3008V | Válvula Retención de doble batiente-304 INOX | 895V | DN300-PN10-16-PFA16-JUNTA FKM-CUERPO GJS | 1364.6493
3 | 149B3270 | Válv Retención de doble batiente-BRONCE ALUM | 805 | DN50-PN10-16-PFA16-JUNTA EPDM-CUERPO GJL | 138.9024
3 | 149B3271 | Válv Retención de doble batiente-BRONCE ALUM | 805 | DN65-PN10-16-PFA16-JUNTA EPDM-CUERPO GJL | 145.6917
3 | 149B3272 | Válv Retención de doble batiente-BRONCE ALUM | 805 | DN80-PN10-16-PFA16-JUNTA EPDM-CUERPO GJL | 151.5906
3 | 149B3273 | Válv Retención de doble batiente-BRONCE ALUM | 805 | DN100-PN10-16-PFA16-JUNTA EPDM-CUERPO GJL | 203.0112
3 | 149B3274 | Válv Retención de doble batiente-BRONCE ALUM | 805 | DN125-PN10-16-PFA16-JUNTA EPDM-CUERPO GJL | 297.0597
3 | 149B3275 | Válv Retención de doble batiente-BRONCE ALUM | 805 | DN150-PN10-16-PFA16-JUNTA EPDM-CUERPO GJL | 329.6706
3 | 149B3276 | Válv Retención de doble batiente-BRONCE ALUM | 805 | DN200-PN10-16-PFA16-JUNTA EPDM-CUERPO GJS | 687.3888
3 | 149B3277 | Válv Retención de doble batiente-BRONCE ALUM | 805 | DN250-PN10-16-PFA16-JUNTA EPDM-CUERPO GJS | 1066.5879
3 | 149B3278 | Válv Retención de doble batiente-BRONCE ALUM | 805 | DN300-PN10-16-PFA16-JUNTA EPDM-CUERPO GJS | 1652.805
3 | 149B2590 | Válv Retención de doble batiente-BRONCE ALUM | 805 | DN350-PN10-16-PFA16-JUNTA EPDM-CUERPO GJL | 3266.8776
3 | 149B3330 | Válv Retención de doble batiente-BRONCE ALUM | 805 | DN400-PN10-16-PFA16-JUNTA EPDM-CUERPO GJS | 4422.2829
3 | 149B2592 | Válv Retención de doble batiente-BRONCE ALUM | 805 | DN450-PN10-16-PFA16-JUNTA EPDM-CUERPO GJS | 6551.3406
3 | 149B2593 | Válv Retención de doble batiente-BRONCE ALUM | 805 | DN500-PN10-16-PFA16-JUNTA EPDM-CUERPO GJL | 10321.962
3 | 149B2594 | Válv Retención de doble batiente-BRONCE ALUM | 805 | DN600-PN10-16-PFA16-JUNTA EPDM-CUERPO GJL | 12294.3093
3 | 149G3560 | Válv de Retención clapeta de batiente-INOX 316 | 627E | DN40-PN10-16-PFA16-JUNTA EPDM | 134.2278
3 | 149G3561 | Válv de Retención clapeta de batiente-INOX 316 | 627E | DN50-PN10-16-PFA16-JUNTA EPDM | 146.916
3 | 149G3562 | Válv de Retención clapeta de batiente-INOX 316 | 627E | DN65-PN10-16-PFA16-JUNTA EPDM | 177.7461
3 | 149F021290 | Válv de Retención clapeta de batiente-INOX 316 | 627E | DN80-PN10-16-PFA16-JUNTA EPDM | 198.7818
3 | 149F021292 | Válv de Retención clapeta de batiente-INOX 316 | 627E | DN100-PN10-16-PFA16-JUNTA EPDM | 227.3859
3 | 149F021293 | Válv de Retención clapeta de batiente-INOX 316 | 627E | DN125-PN10-16-PFA16-JUNTA EPDM | 317.9841
3 | 149F021294 | Válv de Retención clapeta de batiente-INOX 316 | 627E | DN150-PN10-16-PFA16-JUNTA EPDM | 433.8474
3 | 149F021295 | Válv de Retención clapeta de batiente-INOX 316 | 627E | DN200-PN10-PFA10-JUNTA EPDM | 773.6463
3 | 149F021296 | Válv de Retención clapeta de batiente-INOX 316 | 627E | DN250-PN10-PFA10-JUNTA EPDM | 1252.4589
3 | 149F021297 | Válv de Retención clapeta de batiente-INOX 316 | 627E | DN300-PN10-PFA10-JUNTA EPDM | 1810.9623
3 | 149F021226 | Válv de Retención clapeta de batiente-INOX 316 | 627V | DN40-PN10-16-PFA16-JUNTA FKM | 138.6798
3 | 149F021227 | Válv de Retención clapeta de batiente-INOX 316 | 627V | DN50-PN10-16-PFA16-JUNTA FKM | 152.0358
3 | 149F021228 | Válv de Retención clapeta de batiente-INOX 316 | 627V | DN65-PN10-16-PFA16-JUNTA FKM | 183.645
3 | 149F021318 | Válv de Retención clapeta de batiente-INOX 316 | 627V | DN80-PN10-16-PFA16-JUNTA FKM | 213.3621
3 | 149F021319 | Válv de Retención clapeta de batiente-INOX 316 | 627V | DN100-PN10-16-PFA16-JUNTA FKM | 235.7334
3 | 149F021320 | Válv de Retención clapeta de batiente-INOX 316 | 627V | DN125-PN10-16-PFA16-JUNTA FKM | 329.6706
3 | 149F021321 | Válv de Retención clapeta de batiente-INOX 316 | 627V | DN150-PN10-16-PFA16-JUNTA FKM | 443.4192
3 | 149F021322 | Válv de Retención clapeta de batiente-INOX 316 | 627V | DN200-PN10-PFA10-JUNTA FKM | 788.004
3 | 149F021323 | Válv de Retención clapeta de batiente-INOX 316 | 627V | DN250-PN10-PFA10-JUNTA FKM | 1297.4241
3 | 149F021324 | Válv de Retención clapeta de batiente-INOX 316 | 627V | DN300-PN10-PFA10-JUNTA FKM | 1858.4874
3 | 149B3212 | Válvula de Retención de Bola Flotante | 508F | 1"-PFA10-HH-JUNTA NBR-BOLA RESINA EPOXI | 196.2219
3 | 149B3213 | Válvula de Retención de Bola Flotante | 508F | 1-1/4"-PFA10-HH-JUNTA NBR-BOLA RESINA EPOXI | 243.8583
3 | 149B3214 | Válvula de Retención de Bola Flotante | 508F | 1-1/2"-PFA10-HH-JUNTA NBR-BOLA RESINA EPOXI | 297.0597
3 | 149B3215 | Válvula de Retención de Bola Flotante | 508F | 2"-PFA10-HH-JUNTA NBR-BOLA RESINA EPOXI | 386.6562
3 | 149B3216 | Válvula de Retención de Bola Flotante | 508F | 2-1/2"-PFA10-HH-JUNTA NBR-BOLA RESINA EPOXI | 625.0608
3 | 149B055076 | KIT BOLA RECAMBIO Y JUNTA TAPA MOD 508F | RECAMBIO 508F | 1" | 158.9364
3 | 149B055128 | KIT BOLA RECAMBIO Y JUNTA TAPA MOD 508F | RECAMBIO 508F | 1-1/4" | 192.9942
3 | 149B055130 | KIT BOLA RECAMBIO Y JUNTA TAPA MOD 508F | RECAMBIO 508F | 1-1/2" | 249.7572
3 | 149B055132 | KIT BOLA RECAMBIO Y JUNTA TAPA MOD 508F | RECAMBIO 508F | 2" | 306.5202
3 | 149B055134 | KIT BOLA RECAMBIO Y JUNTA TAPA MOD 508F | RECAMBIO 508F | 2-1/2" | 431.3988
3 | 149B3290 | Válvula Retención de doble batiente-304 INOX | 815 | DN50-PN10-16-PFA25-JUNTA EPDM-CUERPO FGS | 141.5736
3 | 149B3291 | Válvula Retención de doble batiente-304 INOX | 815 | DN65-PN10-16-PFA25-JUNTA EPDM-CUERPO FGS | 144.69
3 | 149B3292 | Válvula Retención de doble batiente-304 INOX | 815 | DN80-PN10-16-PFA25-JUNTA EPDM-CUERPO FGS | 166.1709
3 | 149B3293 | Válvula Retención de doble batiente-304 INOX | 815 | DN100-PN10-16-PFA25-JUNTA EPDM-CUERPO FGS | 237.4029
3 | 149B3294 | Válvula Retención de doble batiente-304 INOX | 815 | DN125-PN10-16-PFA25-JUNTA EPDM-CUERPO FGS | 323.5491
3 | 149B3295 | Válvula Retención de doble batiente-304 INOX | 815 | DN150-PN10-16-PFA25-JUNTA EPDM-CUERPO FGS | 354.9357
3 | 149B3296 | Válvula Retención de doble batiente-304 INOX | 815 | DN200-PN10-16-PFA25-JUNTA EPDM-CUERPO FGS | 643.7592
3 | 149B3297 | Válvula Retención de doble batiente-304 INOX | 815 | DN250-PN10-16-PFA25-JUNTA EPDM-CUERPO FGS | 1013.7204
3 | 149B3298 | Válvula Retención de doble batiente-304 INOX | 815 | DN300-PN10-16-PFA25-JUNTA EPDM-CUERPO FGS | 1411.9518
3 | 149B2650 | Válv Retención de doble batiente-BRONCE ALUM | 815 | DN350-PN10-16-PFA25-JUNTA EPDM-CUERPO FGS | Bajo pedido
3 | 149B3340 | Válvula Retención de doble batiente-304 INOX | 815 | DN400-PN10-16-PFA25-JUNTA EPDM-CUERPO FGS | Bajo pedido
3 | 149B2652 | Válv Retención de doble batiente-BRONCE ALUM | 815 | DN450-PN10-16-PFA25-JUNTA EPDM-CUERPO FGS | Bajo pedido
3 | 149B2653 | Válvula Retención de doble batiente-304 INOX | 815 | DN500-PN10-16-PFA25-JUNTA EPDM-CUERPO FGS | Bajo pedido
3 | 149B2654 | Válv Retención de doble batiente-BRONCE ALUM | 815 | DN600-PN10-16-PFA25-JUNTA EPDM-CUERPO FGS | Bajo pedido
3 | 149B2139 | Colador sin clapeta | 46G | DN50-PN10-16-BRIDA-COLADOR INOX 316 | 136.0086
3 | 149B2140 | Colador sin clapeta | 46G | DN65-PN10-16-BRIDA-COLADOR INOX 316 | 280.3647
3 | 149B2141 | Colador sin clapeta | 46G | DN80-PN10-16-BRIDA-COLADOR INOX 316 | 295.6128
3 | 149B2142 | Colador sin clapeta | 46G | DN100-PN10-16-BRIDA-COLADOR INOX 316 | 317.6502
3 | 149B2821 | Colador sin clapeta | 46G | DN150-PN10-16-BRIDA-COLADOR INOX 316 | 342.5814
3 | 149B2822 | Colador sin clapeta | 46G | DN200-PN10-16-BRIDA-COLADOR INOX 316 | 424.7208
3 | 149B2824 | Colador sin clapeta | 46G | DN250-PN10-16-BRIDA-COLADOR INOX 316 | 816.0516
3 | 149B2825 | Colador sin clapeta | 46G | DN300-PN10-16-BRIDA-COLADOR INOX 316 | 876.4875
3 | 149B2826 | Colador sin clapeta | 46G | DN350-PN10-16-BRIDA-COLADOR INOX 316 | 1258.6917
3 | 149B2827 | Colador sin clapeta | 46G | DN400-PN10-16-BRIDA-COLADOR INOX 316 | Bajo pedido
3 | 149B2828 | Colador sin clapeta | 46G | DN450-PN10-16-BRIDA-COLADOR INOX 316 | Bajo pedido
4 | PZFEA2204BB10 | Manómetro Radial ¦ Ø50 - G1/4B | M1-ABS 50/R | Escala 0÷4 bar ¦Caja ABS | 7.0185
4 | PZFEA2206BB13 | Manómetro Radial ¦ Ø50 - G1/4B | M1-ABS 50/R | Escala 0÷6 bar ¦Caja ABS | 7.0185
4 | PZFEA2210BB12 | Manómetro Radial ¦ Ø50 - G1/4B | M1-ABS 50/R | Escala 0÷10 bar ¦Caja ABS | 7.0185
4 | PZFEA2216BB09 | Manómetro Radial ¦ Ø50 - G1/4B | M1-ABS 50/R | Escala 0÷16 bar ¦Caja ABS | 7.0185
4 | PZFEA2225BB04 | Manómetro Radial ¦ Ø50 - G1/4B | M1-ABS 50/R | Escala 0÷25 bar ¦Caja ABS | 7.0185
4 | PZFEA2240BB00 | Manómetro Radial ¦ Ø50 - G1/4B | M1-ABS 50/R | Escala 0÷40 bar ¦Caja ABS | 7.0185
4 | PZFEA3101BB02 | Manómetro Radial ¦ Ø63 - G1/4B | M1-ABS 63/R | Escala 0÷1 bar ¦Caja ABS | 10.5278
4 | PZFEA3102BB01 | Manómetro Radial ¦ Ø63 - G1/4B | M1-ABS 63/R | Escala 0÷1.6 bar ¦Caja ABS | 10.5278
4 | PZFEA3203BB02 | Manómetro Radial ¦ Ø63 - G1/4B | M1-ABS 63/R | Escala 0÷2.5 bar ¦Caja ABS | 7.2525
4 | PZFEA3204BB12 | Manómetro Radial ¦ Ø63 - G1/4B | M1-ABS 63/R | Escala 0÷4 bar ¦Caja ABS | 7.2525
4 | PZFEA3206BB13 | Manómetro Radial ¦ Ø63 - G1/4B | M1-ABS 63/R | Escala 0÷6 bar ¦Caja ABS | 7.2525
4 | PZFEA3210BB15 | Manómetro Radial ¦ Ø63 - G1/4B | M1-ABS 63/R | Escala 0÷10 bar ¦Caja ABS | 7.2525
4 | PZFEA3216BB12 | Manómetro Radial ¦ Ø63 - G1/4B | M1-ABS 63/R | Escala 0÷16 bar ¦Caja ABS | 7.2525
4 | PZFEA3225BB01 | Manómetro Radial ¦ Ø63 - G1/4B | M1-ABS 63/R | Escala 0÷25 bar ¦Caja ABS | 7.2525
4 | PZFEA3240BB00 | Manómetro Radial ¦ Ø63 - G1/4B | M1-ABS 63/R | Escala 0÷40 bar ¦Caja ABS | 7.2525
4 | PA4101BC01 | Manómetro Radial ¦ Ø80 - G3/8B | M1-ABS 80/R | Escala 0÷1 bar ¦Caja ABS | 16.0983
4 | PA4102BC01 | Manómetro Radial ¦ Ø80 - G3/8B | M1-ABS 80/R | Escala 0÷1.6 bar ¦Caja ABS | 16.0983
4 | PA4203BC01 | Manómetro Radial ¦ Ø80 - G3/8B | M1-ABS 80/R | Escala 0÷2.5 bar ¦Caja ABS | 13.7133
4 | PA4204BC05 | Manómetro Radial ¦ Ø80 - G3/8B | M1-ABS 80/R | Escala 0÷4 bar ¦Caja ABS | 13.7133
4 | PA4206BC07 | Manómetro Radial ¦ Ø80 - G3/8B | M1-ABS 80/R | Escala 0÷6 bar ¦Caja ABS | 13.7133
4 | PA4210BC05 | Manómetro Radial ¦ Ø80 - G3/8B | M1-ABS 80/R | Escala 0÷10 bar ¦Caja ABS | 13.7133
4 | PA4216BC02 | Manómetro Radial ¦ Ø80 - G3/8B | M1-ABS 80/R | Escala 0÷16 bar ¦Caja ABS | 13.7133
4 | PA4225BC01 | Manómetro Radial ¦ Ø80 - G3/8B | M1-ABS 80/R | Escala 0÷25 bar ¦Caja ABS | 13.7133
4 | PA4240BC01 | Manómetro Radial ¦ Ø80 - G3/8B | M1-ABS 80/R | Escala 0÷40 bar ¦Caja ABS | 13.7133
4 | PA4101WC02 | Manómetro Radial ¦ Ø80 - G3/8B | M1-ABS 80/R | Escala 0÷10 mH2O ¦Caja ABS | 16.0983
4 | PA4102WC02 | Manómetro Radial ¦ Ø80 - G3/8B | M1-ABS 80/R | Escala 0÷16 mH2O ¦Caja ABS | 16.0983
4 | PA4203WC02 | Manómetro Radial ¦ Ø80 - G3/8B | M1-ABS 80/R | Escala 0÷25 mH2O ¦Caja ABS | 13.7133
4 | PA4204WC01 | Manómetro Radial ¦ Ø80 - G3/8B | M1-ABS 80/R | Escala 0÷40 mH2O ¦Caja ABS | 13.7133
4 | PA4206WC01 | Manómetro Radial ¦ Ø80 - G3/8B | M1-ABS 80/R | Escala 0÷60 mH2O ¦Caja ABS | 13.7133
4 | PA4204BD03 | Manómetro Radial ¦ Ø80 - G1/2B | M1-ABS 80/R | Escala 0÷4 bar ¦Caja ABS | 13.7133
4 | PA4206BD04 | Manómetro Radial ¦ Ø80 - G1/2B | M1-ABS 80/R | Escala 0÷6 bar ¦Caja ABS | 13.7133
4 | PA4210BD03 | Manómetro Radial ¦ Ø80 - G1/2B | M1-ABS 80/R | Escala 0÷10 bar ¦Caja ABS | 13.7133
4 | PA4216BD04 | Manómetro Radial ¦ Ø80 - G1/2B | M1-ABS 80/R | Escala 0÷16 bar ¦Caja ABS | 13.7133
4 | PA4225BD02 | Manómetro Radial ¦ Ø80 - G1/2B | M1-ABS 80/R | Escala 0÷25 bar ¦Caja ABS | 13.7133
4 | PA5101BD02 | Manómetro Radial ¦ Ø100 - G1/2B | M1-ABS 100/R | Escala 0÷1 bar ¦Caja ABS | 22.2991
4 | PA5102BD01 | Manómetro Radial ¦ Ø100 - G1/2B | M1-ABS 100/R | Escala 0÷1.6 bar ¦Caja ABS | 22.2991
4 | PA5203BD01 | Manómetro Radial ¦ Ø100 - G1/2B | M1-ABS 100/R | Escala 0÷2.5 bar ¦Caja ABS | 19.7949
4 | PA5204BD01 | Manómetro Radial ¦ Ø100 - G1/2B | M1-ABS 100/R | Escala 0÷4 bar ¦Caja ABS | 19.7949
4 | PA5206BD03 | Manómetro Radial ¦ Ø100 - G1/2B | M1-ABS 100/R | Escala 0÷6 bar ¦Caja ABS | 19.7949
4 | PA5210BD02 | Manómetro Radial ¦ Ø100 - G1/2B | M1-ABS 100/R | Escala 0÷10 bar ¦Caja ABS | 19.7949
4 | PA5216BD03 | Manómetro Radial ¦ Ø100 - G1/2B | M1-ABS 100/R | Escala 0÷16 bar ¦Caja ABS | 19.7949
4 | PA5225BD02 | Manómetro Radial ¦ Ø100 - G1/2B | M1-ABS 100/R | Escala 0÷25 bar ¦Caja ABS | 19.7949
4 | PA5240BD01 | Manómetro Radial ¦ Ø100 - G1/2B | M1-ABS 100/R | Escala 0÷40 bar ¦Caja ABS | 19.7949
4 | PA3804BB00 | Manómetro Radial ¦ Ø63 - G1/4B | M1-63/R | Escala 0÷4 bar ¦Caja Acero Cromado | 8.5857
4 | PA3806BB01 | Manómetro Radial ¦ Ø63 - G1/4B | M1-63/R | Escala 0÷6 bar ¦Caja Acero Cromado | 7.938
4 | PA3810BB00 | Manómetro Radial ¦ Ø63 - G1/4B | M1-63/R | Escala 0÷10 bar ¦Caja Acero Cromado | 7.938
4 | PA3816BB00 | Manómetro Radial ¦ Ø63 - G1/4B | M1-63/R | Escala 0÷16 bar ¦Caja Acero Cromado | 7.938
4 | PA4804BK01 | Manómetro Radial ¦ Ø80 - G3/8B | M1-80/R | Escala 0÷4 bar ¦Caja Acero Cromado | 15.876
4 | PA4806BK01 | Manómetro Radial ¦ Ø80 - G3/8B | M1-80/R | Escala 0÷6 bar ¦Caja Acero Cromado | 15.876
4 | PA4810BK01 | Manómetro Radial ¦ Ø80 - G3/8B | M1-80/R | Escala 0÷10 bar ¦Caja Acero Cromado | 15.876
4 | PA4816BK01 | Manómetro Radial ¦ Ø80 - G3/8B | M1-80/R | Escala 0÷16 bar ¦Caja Acero Cromado | 15.876
4 | PZFEB2204BB16 | Manómetro Posterior ¦ Ø50 - G1/4B | M3A-ABS 50/R | Escala 0÷4 bar ¦Caja ABS | 7.7204
4 | PZFEB2206BB10 | Manómetro Posterior ¦ Ø50 - G1/4B | M3A-ABS 50/R | Escala 0÷6 bar ¦Caja ABS | 7.7204
4 | PZFEB2210BB09 | Manómetro Posterior ¦ Ø50 - G1/4B | M3A-ABS 50/R | Escala 0÷10 bar ¦Caja ABS | 7.7204
4 | PZFEB2216BB04 | Manómetro Posterior ¦ Ø50 - G1/4B | M3A-ABS 50/R | Escala 0÷16 bar ¦Caja ABS | 7.7204
4 | PZFEB2225BB00 | Manómetro Posterior ¦ Ø50 - G1/4B | M3A-ABS 50/R | Escala 0÷25 bar ¦Caja ABS | 7.7204
4 | PZFEB2240BB00 | Manómetro Posterior ¦ Ø50 - G1/4B | M3A-ABS 50/R | Escala 0÷40 bar ¦Caja ABS | 7.7204
4 | PZFEB3204BB06 | Manómetro Posterior ¦ Ø63 - G1/4B | M3A-ABS 63/R | Escala 0÷4 bar ¦Caja ABS | 7.9543
4 | PZFEB3206BB06 | Manómetro Posterior ¦ Ø63 - G1/4B | M3A-ABS 63/R | Escala 0÷6 bar ¦Caja ABS | 7.9543
4 | PZFEB3210BB05 | Manómetro Posterior ¦ Ø63 - G1/4B | M3A-ABS 63/R | Escala 0÷10 bar ¦Caja ABS | 7.9543
4 | PZFEB3216BB07 | Manómetro Posterior ¦ Ø63 - G1/4B | M3A-ABS 63/R | Escala 0÷16 bar ¦Caja ABS | 7.9543
4 | PZFEB3225BB00 | Manómetro Posterior ¦ Ø63 - G1/4B | M3A-ABS 63/R | Escala 0÷25 bar ¦Caja ABS | 7.9543
4 | PZFEB3240BB00 | Manómetro Posterior ¦ Ø63 - G1/4B | M3A-ABS 63/R | Escala 0÷40 bar ¦Caja ABS | 7.9543
4 | PP354410 | Manómetro Gas Radial ¦ Ø63 - G1/4B | MP1-63 | Escala 0÷600 mmH2O/0÷60 mbar ¦Caja Acero Cromado | 44.3597
4 | PP354810 | Manómetro Gas Radial ¦ Ø63 - G1/4B | MP1-63 | Escala 0÷1000 mmH2O/0÷100 mbar ¦Caja Acero Cromado | 44.3597
4 | PP356010 | Manómetro Gas Radial ¦ Ø63 - G1/4B | MP1-63 | Escala 0÷2500 mmH2O/0÷250 mbar ¦Caja Acero Cromado | 44.3597
4 | PP356610 | Manómetro Gas Radial ¦ Ø63 - G1/4B | MP1-63 | Escala 0÷4000 mmH2O/0÷400 mbar ¦Caja Acero Cromado | 44.3597
4 | PP357010 | Manómetro Gas Radial ¦ Ø63 - G1/4B | MP1-63 | Escala 0÷6000 mmH2O/0÷600 mbar ¦Caja Acero Cromado | 44.3597
4 | PP454411 | Manómetro Gas Radial ¦ Ø80 - G3/8B | MP1-80 | Escala 0÷600 mmH2O/0÷60 mbar ¦Caja Acero Cromado | 59.504
4 | PP454811 | Manómetro Gas Radial ¦ Ø80 - G3/8B | MP1-80 | Escala 0÷1000 mmH2O/0÷100 mbar ¦Caja Acero Cromado | 59.504
4 | PP456011 | Manómetro Gas Radial ¦ Ø80 - G3/8B | MP1-80 | Escala 0÷2500 mmH2O/0÷250 mbar ¦Caja Acero Cromado | 59.504
4 | PP456611 | Manómetro Gas Radial ¦ Ø80 - G3/8B | MP1-80 | Escala 0÷4000 mmH2O/0÷400 mbar ¦Caja Acero Cromado | 59.504
4 | PP457011 | Manómetro Gas Radial ¦ Ø80 - G3/8B | MP1-80 | Escala 0÷6000 mmH2O/0÷600 mbar ¦Caja Acero Cromado | 59.504
4 | PP554412 | Manómetro Gas Radial ¦ Ø100 - G1/2B | MP1-100 | Escala 0÷600 mmH2O/0÷60 mbar ¦Caja Acero Cromado | 62.0081
4 | PP554812 | Manómetro Gas Radial ¦ Ø100 - G1/2B | MP1-100 | Escala 0÷1000 mmH2O/0÷100 mbar ¦Caja Acero Cromado | 62.0081
4 | PP556012 | Manómetro Gas Radial ¦ Ø100 - G1/2B | MP1-100 | Escala 0÷2500 mmH2O/0÷250 mbar ¦Caja Acero Cromado | 62.0081
4 | PP556612 | Manómetro Gas Radial ¦ Ø100 - G1/2B | MP1-100 | Escala 0÷4000 mmH2O/0÷400 mbar ¦Caja Acero Cromado | 62.0081
4 | PP557012 | Manómetro Gas Radial ¦ Ø100 - G1/2B | MP1-100 | Escala 0÷6000 mmH2O/0÷600 mbar ¦Caja Acero Cromado | 62.0081
4 | PZFEA110117LF | Manómetro Radial ¦ Ø40 - R1/8 | M1-ABS 40 | Escala 0÷1 bar/psi ¦Caja ABS | 9.3012
4 | PZFEA110217LF | Manómetro Radial ¦ Ø40 - R1/8 | M1-ABS 40 | Escala 0÷1.6 bar/psi ¦Caja ABS | 9.3012
4 | PZFEA120317LF | Manómetro Radial ¦ Ø40 - R1/8 | M1-ABS 40 | Escala 0÷2.5 bar/psi ¦Caja ABS | 6.797
4 | PZFEA120417LF | Manómetro Radial ¦ Ø40 - R1/8 | M1-ABS 40 | Escala 0÷4 bar/psi ¦Caja ABS | 6.797
4 | PZFEA120617LF | Manómetro Radial ¦ Ø40 - R1/8 | M1-ABS 40 | Escala 0÷6 bar/psi ¦Caja ABS | 6.797
4 | PZFEA121017LF | Manómetro Radial ¦ Ø40 - R1/8 | M1-ABS 40 | Escala 0÷10 bar/psi ¦Caja ABS | 6.797
4 | PZFEA121217LF | Manómetro Radial ¦ Ø40 - R1/8 | M1-ABS 40 | Escala 0÷12 bar/psi ¦Caja ABS | 6.797
4 | PZFEA121617LF | Manómetro Radial ¦ Ø40 - R1/8 | M1-ABS 40 | Escala 0÷16 bar/psi ¦Caja ABS | 6.797
4 | PZFEA122017LF | Manómetro Radial ¦ Ø40 - R1/8 | M1-ABS 40 | Escala 0÷20 bar/psi ¦Caja ABS | 6.797
4 | PZFEA122517LF | Manómetro Radial ¦ Ø40 - R1/8 | M1-ABS 40 | Escala 0÷25 bar/psi ¦Caja ABS | 6.797
4 | PZFEA124017LF | Manómetro Radial ¦ Ø40 - R1/8 | M1-ABS 40 | Escala 0÷40 bar/psi ¦Caja ABS | 6.797
4 | PZFEA210118LF | Manómetro Radial ¦ Ø50 - R1/4 | M1-ABS 50 | Escala 0÷1 bar/psi ¦Caja ABS | 9.6533
4 | PZFEA220318LF | Manómetro Radial ¦ Ø50 - R1/4 | M1-ABS 50 | Escala 0÷2.5 bar/psi ¦Caja ABS | 6.8141
4 | PZFEA220418LF | Manómetro Radial ¦ Ø50 - R1/4 | M1-ABS 50 | Escala 0÷4 bar/psi ¦Caja ABS | 6.8141
4 | PZFEA220618LF | Manómetro Radial ¦ Ø50 - R1/4 | M1-ABS 50 | Escala 0÷6 bar/psi ¦Caja ABS | 6.8141
4 | PZFEA221018LF | Manómetro Radial ¦ Ø50 - R1/4 | M1-ABS 50 | Escala 0÷10 bar/psi ¦Caja ABS | 6.8141
4 | PZFEA221218LF | Manómetro Radial ¦ Ø50 - R1/4 | M1-ABS 50 | Escala 0÷12 bar/psi ¦Caja ABS | 6.8141
4 | PZFEA221618LF | Manómetro Radial ¦ Ø50 - R1/4 | M1-ABS 50 | Escala 0÷16 bar/psi ¦Caja ABS | 6.8141
4 | PZFEA222018LF | Manómetro Radial ¦ Ø50 - R1/4 | M1-ABS 50 | Escala 0÷20 bar/psi ¦Caja ABS | 6.8141
4 | PZFEA222518LF | Manómetro Radial ¦ Ø50 - R1/4 | M1-ABS 50 | Escala 0÷25 bar/psi ¦Caja ABS | 6.8141
4 | PZFEA224018LF | Manómetro Radial ¦ Ø50 - R1/4 | M1-ABS 50 | Escala 0÷40 bar/psi ¦Caja ABS | 6.8141
4 | PZFEA220617LF | Manómetro Radial ¦ Ø50 - R1/8 | M1-ABS 50 | Escala 0÷6 bar/psi ¦Caja ABS | 6.8141
4 | PZFEA221017LF | Manómetro Radial ¦ Ø50 - R1/8 | M1-ABS 50 | Escala 0÷10 bar/psi ¦Caja ABS | 6.8141
4 | PZFEA221217LF | Manómetro Radial ¦ Ø50 - R1/8 | M1-ABS 50 | Escala 0÷12 bar/psi ¦Caja ABS | 6.8141
4 | PZFEA310118LF | Manómetro Radial ¦ Ø63 - R1/4 | M1-ABS 63 | Escala 0÷1 bar/psi ¦Caja ABS | 10.2211
4 | PAFEA310218LF | Manómetro Radial ¦ Ø63 - R1/4 | M1-ABS 63 | Escala 0÷1.6 bar/psi ¦Caja ABS | 10.2211
4 | PZFEA320318LF | Manómetro Radial ¦ Ø63 - R1/4 | M1-ABS 63 | Escala 0÷2.5 bar/psi ¦Caja ABS | 7.0412
4 | PZFEA320418LF | Manómetro Radial ¦ Ø63 - R1/4 | M1-ABS 63 | Escala 0÷4 bar/psi ¦Caja ABS | 7.0412
4 | PZFEA320618LF | Manómetro Radial ¦ Ø63 - R1/4 | M1-ABS 63 | Escala 0÷6 bar/psi ¦Caja ABS | 7.0412
4 | PZFEA321018LF | Manómetro Radial ¦ Ø63 - R1/4 | M1-ABS 63 | Escala 0÷10 bar/psi ¦Caja ABS | 7.0412
4 | PZFEA321218LF | Manómetro Radial ¦ Ø63 - R1/4 | M1-ABS 63 | Escala 0÷12 bar/psi ¦Caja ABS | 7.0412
4 | PZFEA321618LF | Manómetro Radial ¦ Ø63 - R1/4 | M1-ABS 63 | Escala 0÷16 bar/psi ¦Caja ABS | 7.0412
4 | PZFEA322018LF | Manómetro Radial ¦ Ø63 - R1/4 | M1-ABS 63 | Escala 0÷20 bar/psi ¦Caja ABS | 7.0412
4 | PZFEA322518LF | Manómetro Radial ¦ Ø63 - R1/4 | M1-ABS 63 | Escala 0÷25 bar/psi ¦Caja ABS | 7.0412
4 | PZFEA324018LF | Manómetro Radial ¦ Ø63 - R1/4 | M1-ABS 63 | Escala 0÷40 bar/psi ¦Caja ABS | 7.0412
4 | PA4210DC01 | Manómetro Radial ¦ Ø80 - G3/8B | M1-ABS 80 | Escala 0÷10 bar/psi ¦Caja ABS | 13.7133
4 | PA4216DC00 | Manómetro Radial ¦ Ø80 - G3/8B | M1-ABS 80 | Escala 0÷16 bar/psi ¦Caja ABS | 13.7133
4 | PA4225DC00 | Manómetro Radial ¦ Ø80 - G3/8B | M1-ABS 80 | Escala 0÷25 bar/psi ¦Caja ABS | 13.7133
4 | PA5203DD00 | Manómetro Radial ¦ Ø100 - G1/2B | M1-ABS 100 | Escala 0÷2.5 bar/psi ¦Caja ABS | 19.7949
4 | PA5204DD01 | Manómetro Radial ¦ Ø100 - G1/2B | M1-ABS 100 | Escala 0÷4 bar/psi ¦Caja ABS | 19.7949
4 | PA5206DD00 | Manómetro Radial ¦ Ø100 - G1/2B | M1-ABS 100 | Escala 0÷6 bar/psi ¦Caja ABS | 19.7949
4 | PA5210DD01 | Manómetro Radial ¦ Ø100 - G1/2B | M1-ABS 100 | Escala 0÷10 bar/psi ¦Caja ABS | 19.7949
4 | PA5216DD00 | Manómetro Radial ¦ Ø100 - G1/2B | M1-ABS 100 | Escala 0÷16 bar/psi ¦Caja ABS | 19.7949
4 | PA5225DD00 | Manómetro Radial ¦ Ø100 - G1/2B | M1-ABS 100 | Escala 0÷25 bar/psi ¦Caja ABS | 19.7949
4 | PA5240DD00 | Manómetro Radial ¦ Ø100 - G1/2B | M1-ABS 100 | Escala 0÷40 bar/psi ¦Caja ABS | 19.7949
4 | PZFEB110117LF | Manómetro Posterior ¦ Ø40 - R1/8 | M3A-ABS 40 | Escala 0÷1 bar/psi ¦Caja ABS | 9.4205
4 | PZFEB120317LF | Manómetro Posterior ¦ Ø40 - R1/8 | M3A-ABS 40 | Escala 0÷2.5 bar/psi ¦Caja ABS | 6.9163
4 | PZFEB120417LF | Manómetro Posterior ¦ Ø40 - R1/8 | M3A-ABS 40 | Escala 0÷4 bar/psi ¦Caja ABS | 6.9163
4 | PZFEB120617LF | Manómetro Posterior ¦ Ø40 - R1/8 | M3A-ABS 40 | Escala 0÷6 bar/psi ¦Caja ABS | 6.9163
4 | PZFEB121017LF | Manómetro Posterior ¦ Ø40 - R1/8 | M3A-ABS 40 | Escala 0÷10 bar/psi ¦Caja ABS | 6.9163
4 | PZFEB121217LF | Manómetro Posterior ¦ Ø40 - R1/8 | M3A-ABS 40 | Escala 0÷12 bar/psi ¦Caja ABS | 6.9163
4 | PZFEB121617LF | Manómetro Posterior ¦ Ø40 - R1/8 | M3A-ABS 40 | Escala 0÷16 bar/psi ¦Caja ABS | 6.9163
4 | PZFEB122017LF | Manómetro Posterior ¦ Ø40 - R1/8 | M3A-ABS 40 | Escala 0÷20 bar/psi ¦Caja ABS | 6.9163
4 | PZFEB210117LF | Manómetro Posterior ¦ Ø50 - R1/8 | M3A-ABS 50 | Escala 0÷1 bar/psi ¦Caja ABS | 11.0899
4 | PZFEB210217LF | Manómetro Posterior ¦ Ø50 - R1/8 | M3A-ABS 50 | Escala 0÷1.6 bar/psi ¦Caja ABS | 11.0899
4 | PZFEB220317LF | Manómetro Posterior ¦ Ø50 - R1/8 | M3A-ABS 50 | Escala 0÷2.5 bar/psi ¦Caja ABS | 7.8703
4 | PZFEB220417LF | Manómetro Posterior ¦ Ø50 - R1/8 | M3A-ABS 50 | Escala 0÷4 bar/psi ¦Caja ABS | 7.8703
4 | PZFEB220617LF | Manómetro Posterior ¦ Ø50 - R1/8 | M3A-ABS 50 | Escala 0÷6 bar/psi ¦Caja ABS | 7.8703
4 | PZFEB221017LF | Manómetro Posterior ¦ Ø50 - R1/8 | M3A-ABS 50 | Escala 0÷10 bar/psi ¦Caja ABS | 7.8703
4 | PZFEB221217LF | Manómetro Posterior ¦ Ø50 - R1/8 | M3A-ABS 50 | Escala 0÷12 bar/psi ¦Caja ABS | 7.8703
4 | PZFEB221617LF | Manómetro Posterior ¦ Ø50 - R1/8 | M3A-ABS 50 | Escala 0÷16 bar/psi ¦Caja ABS | 7.8703
4 | PZFEB222017LF | Manómetro Posterior ¦ Ø50 - R1/8 | M3A-ABS 50 | Escala 0÷20 bar/psi ¦Caja ABS | 7.8703
4 | PZFEB220318LF | Manómetro Posterior ¦ Ø50 - R1/4 | M3A-ABS 50 | Escala 0÷2.5 bar/psi ¦Caja ABS | 7.4955
4 | PZFEB220418LF | Manómetro Posterior ¦ Ø50 - R1/4 | M3A-ABS 50 | Escala 0÷4 bar/psi ¦Caja ABS | 7.4955
4 | PZFEB220618LF | Manómetro Posterior ¦ Ø50 - R1/4 | M3A-ABS 50 | Escala 0÷6 bar/psi ¦Caja ABS | 7.4955
4 | PZFEB221018LF | Manómetro Posterior ¦ Ø50 - R1/4 | M3A-ABS 50 | Escala 0÷10 bar/psi ¦Caja ABS | 7.4955
4 | PZFEB221218LF | Manómetro Posterior ¦ Ø50 - R1/4 | M3A-ABS 50 | Escala 0÷12 bar/psi ¦Caja ABS | 7.4955
4 | PZFEB221618LF | Manómetro Posterior ¦ Ø50 - R1/4 | M3A-ABS 50 | Escala 0÷16 bar/psi ¦Caja ABS | 7.4955
4 | PZFEB310118LF | Manómetro Posterior ¦ Ø63 - R1/4 | M3A-ABS 63 | Escala 0÷1 bar/psi ¦Caja ABS | 11.0161
4 | PZFEB310218LF | Manómetro Posterior ¦ Ø63 - R1/4 | M3A-ABS 63 | Escala 0÷1.6 bar/psi ¦Caja ABS | 11.0161
4 | PZFEB320318LF | Manómetro Posterior ¦ Ø63 - R1/4 | M3A-ABS 63 | Escala 0÷2.5 bar/psi ¦Caja ABS | 7.7226
4 | PZFEB320418LF | Manómetro Posterior ¦ Ø63 - R1/4 | M3A-ABS 63 | Escala 0÷4 bar/psi ¦Caja ABS | 7.7226
4 | PZFEB320618LF | Manómetro Posterior ¦ Ø63 - R1/4 | M3A-ABS 63 | Escala 0÷6 bar/psi ¦Caja ABS | 7.7226
4 | PZFEB321018LF | Manómetro Posterior ¦ Ø63 - R1/4 | M3A-ABS 63 | Escala 0÷10 bar/psi ¦Caja ABS | 7.7226
4 | PZFEB321218LF | Manómetro Posterior ¦ Ø63 - R1/4 | M3A-ABS 63 | Escala 0÷12 bar/psi ¦Caja ABS | 7.7226
4 | PZFEB321618LF | Manómetro Posterior ¦ Ø63 - R1/4 | M3A-ABS 63 | Escala 0÷16 bar/psi ¦Caja ABS | 7.7226
4 | PZFEB322018LF | Manómetro Posterior ¦ Ø63 - R1/4 | M3A-ABS 63 | Escala 0÷20 bar/psi ¦Caja ABS | 7.7226
4 | PZFEB322518LF | Manómetro Posterior ¦ Ø63 - R1/4 | M3A-ABS 63 | Escala 0÷25 bar/psi ¦Caja ABS | 7.7226
4 | PZFEB324018LF | Manómetro Posterior ¦ Ø63 - R1/4 | M3A-ABS 63 | Escala 0÷40 bar/psi ¦Caja ABS | 7.7226
4 |  | Manómetro Posterior ¦ Ø80 - G3/8B | M3A-ABS 80 | Escala 0-2.5 bar ¦Caja ABS | 14.4288
4 |  | Manómetro Posterior ¦ Ø80 - G3/8B | M3A-ABS 80 | Escala 0-4 bar ¦Caja ABS | 14.4288
4 | PB4206BC00 | Manómetro Posterior ¦ Ø80 - G3/8B | M3A-ABS 80 | Escala 0-6 bar ¦Caja ABS | 14.4288
4 |  | Manómetro Posterior ¦ Ø80 - G3/8B | M3A-ABS 80 | Escala 0-10 bar ¦Caja ABS | 14.4288
4 | PB4216BC00 | Manómetro Posterior ¦ Ø80 - G3/8B | M3A-ABS 80 | Escala 0-16 bar ¦Caja ABS | 14.4288
4 | PB4225BC00 | Manómetro Posterior ¦ Ø80 - G3/8B | M3A-ABS 80 | Escala 0-25 bar ¦Caja ABS | 14.4288
4 | PA4803BK00 | Manómetro Radial ¦ Ø80 - G3/8B | M1-80/T1 | Escala 0÷2,5 bar ¦Caja Acero pintado¦ Aplicaciones con vapor | 20.2719
4 | PA4804BK00 | Manómetro Radial ¦ Ø80 - G3/8B | M1-80/T1 | Escala 0÷4 bar ¦Caja Acero pintado¦ Aplicaciones con vapor | 20.2719
4 | PA4806BK00 | Manómetro Radial ¦ Ø80 - G3/8B | M1-80/T1 | Escala 0÷6 bar ¦Caja Acero pintado¦ Aplicaciones con vapor | 20.2719
4 | PA4810BK00 | Manómetro Radial ¦ Ø80 - G3/8B | M1-80/T1 | Escala 0÷10 bar ¦Caja Acero pintado¦ Aplicaciones con vapor | 20.2719
4 | PA4816BK00 | Manómetro Radial ¦ Ø80 - G3/8B | M1-80/T1 | Escala 0÷16 bar ¦Caja Acero pintado¦ Aplicaciones con vapor | 20.2719
4 | PA4825BK00 | Manómetro Radial ¦ Ø80 - G3/8B | M1-80/T1 | Escala 0÷25 bar ¦Caja Acero pintado¦ Aplicaciones con vapor | 20.2719
4 | PA5803BL00 | Manómetro Radial ¦ Ø100 - G1/2B | M1-100/T1 | Escala 0÷2,5 bar ¦Caja Acero pintado¦ Aplicaciones con vapor | 26.8304
4 | PA5804BL00 | Manómetro Radial ¦ Ø100 - G1/2B | M1-100/T1 | Escala 0÷4 bar ¦Caja Acero pintado¦ Aplicaciones con vapor | 26.8304
4 | PA5806BL00 | Manómetro Radial ¦ Ø100 - G1/2B | M1-100/T1 | Escala 0÷6 bar ¦Caja Acero pintado¦ Aplicaciones con vapor | 26.8304
4 | PA5810BL00 | Manómetro Radial ¦ Ø100 - G1/2B | M1-100/T1 | Escala 0÷10 bar ¦Caja Acero pintado¦ Aplicaciones con vapor | 26.8304
4 | PA5816BL00 | Manómetro Radial ¦ Ø100 - G1/2B | M1-100/T1 | Escala 0÷16 bar ¦Caja Acero pintado¦ Aplicaciones con vapor | 26.8304
4 | PA5825BL00 | Manómetro Radial ¦ Ø100 - G1/2B | M1-100/T1 | Escala 0÷25 bar ¦Caja Acero pintado¦ Aplicaciones con vapor | 26.8304
4 | PW00035100 | Manómetro Muestra Radial ¦ Ø150/200 - G1/2B | MC1-150 | Escala 0-2.5 bar M ¦Caja AISI 316¦ Precisión 0,5 | 619.8428
4 |  | Manómetro Muestra Radial ¦ Ø150/200 - G1/2B | MC1-150 | Escala0-4 bar M ¦Caja AISI 316¦ Precisión 0,5 | 619.8428
4 | PW000651 | Manómetro Muestra Radial ¦ Ø150/200 - G1/2B | MC1-150 | Escala 0-6 bar M ¦Caja AISI 316¦ Precisión 0,5 | 619.8428
4 | PW001051 | Manómetro Muestra Radial ¦ Ø150/200 - G1/2B | MC1-150 | Escala 0-10 bar M ¦Caja AISI 316¦ Precisión 0,5 | 619.8428
4 | PW00165100 | Manómetro Muestra Radial ¦ Ø150/200 - G1/2B | MC1-150 | Escala 0-16 bar M ¦Caja AISI 316¦ Precisión 0,5 | 619.8428
4 | PW00255100 | Manómetro Muestra Radial ¦ Ø150/200 - G1/2B | MC1-150 | Escala 0-25 bar M ¦Caja AISI 316¦ Precisión 0,5 | 619.8428
4 | PW004051 | Manómetro Muestra Radial ¦ Ø150/200 - G1/2B | MC1-150 | Escala 0-40 bar M ¦Caja AISI 316¦ Precisión 0,5 | 619.8428
4 | PW00035101 | Manómetro Muestra Radial ¦ Ø150/200 - G1/2B | MC1-150 | Escala 0-2.5 bar M ¦Caja AISI 316¦ Precisión 0,25 | 806.4634
4 | PW00045100 | Manómetro Muestra Radial ¦ Ø150/200 - G1/2B | MC1-150 | Escala 0-4 bar M ¦Caja AISI 316¦ Precisión 0,25 | 806.4634
4 | PW00065100 | Manómetro Muestra Radial ¦ Ø150/200 - G1/2B | MC1-150 | Escala 0-6 bar M ¦Caja AISI 316¦ Precisión 0,25 | 806.4634
4 | PW00105100 | Manómetro Muestra Radial ¦ Ø150/200 - G1/2B | MC1-150 | Escala 0-10 bar M ¦Caja AISI 316¦ Precisión 0,25 | 806.4634
4 | PW00165101 | Manómetro Muestra Radial ¦ Ø150/200 - G1/2B | MC1-150 | Escala 0-16 bar M ¦Caja AISI 316¦ Precisión 0,25 | 806.4634
4 | PW00255101 | Manómetro Muestra Radial ¦ Ø150/200 - G1/2B | MC1-150 | Escala 0-25 bar M ¦Caja AISI 316¦ Precisión 0,25 | 806.4634
4 | PW00405100 | Manómetro Muestra Radial ¦ Ø150/200 - G1/2B | MC1-150 | Escala 0-40 bar M ¦Caja AISI 316¦ Precisión 0,25 | 806.4634
4 | PZ6A3503BJ00 | Manómetro Bourdon Radial ¦ Ø63 - G1/4B | MX1-63 | Escala 0-2.5 bar ¦Construcción en INOX | 78.5834
4 | PZ6A3504BJ00 | Manómetro Bourdon Radial ¦ Ø63 - G1/4B | MX1-63 | Escala 0-4 bar ¦Construcción en INOX | 78.5834
4 | PZ6A3506BJ00 | Manómetro Bourdon Radial ¦ Ø63 - G1/4B | MX1-63 | Escala 0-6 bar ¦Construcción en INOX | 78.5834
4 | PZ6A3510BJ00 | Manómetro Bourdon Radial ¦ Ø63 - G1/4B | MX1-63 | Escala 0-10 bar ¦Construcción en INOX | 78.5834
4 | PZ6A3516BJ00 | Manómetro Bourdon Radial ¦ Ø63 - G1/4B | MX1-63 | Escala 0-16 bar ¦Construcción en INOX | 78.5834
4 | PZ6A3525BJ00 | Manómetro Bourdon Radial ¦ Ø63 - G1/4B | MX1-63 | Escala 0-25 bar ¦Construcción en INOX | 78.5834
4 | PZ6A3540BJ00 | Manómetro Bourdon Radial ¦ Ø63 - G1/4B | MX1-63 | Escala 0-40 bar ¦Construcción en INOX | 78.5834
4 | PZ6A5503BL00 | Manómetro Bourdon Radial ¦ Ø100 - G1/2B | MX1-100 | Escala 0-2.5 bar ¦Construcción en INOX | 134.2714
4 | PZ6A5504BL00 | Manómetro Bourdon Radial ¦ Ø100 - G1/2B | MX1-100 | Escala 0-4 bar ¦Construcción en INOX | 134.2714
4 | PZ6A5506BL00 | Manómetro Bourdon Radial ¦ Ø100 - G1/2B | MX1-100 | Escala 0-6 bar ¦Construcción en INOX | 134.2714
4 | PZ6A5510BL00 | Manómetro Bourdon Radial ¦ Ø100 - G1/2B | MX1-100 | Escala 0-10 bar ¦Construcción en INOX | 134.2714
4 | PZ6A5516BL00 | Manómetro Bourdon Radial ¦ Ø100 - G1/2B | MX1-100 | Escala 0-16 bar ¦Construcción en INOX | 134.2714
4 | PZ6A5525BL00 | Manómetro Bourdon Radial ¦ Ø100 - G1/2B | MX1-100 | Escala 0-25 bar ¦Construcción en INOX | 134.2714
4 | PZ6A5540BL00 | Manómetro Bourdon Radial ¦ Ø100 - G1/2B | MX1-100 | Escala 0-40 bar ¦Construcción en INOX | 134.2714
4 | PZ6E3503BJ00 | Manómetro Bourdon Radial ¦ Ø63 - G1/4B | MXG1-63 | Escala 0-2.5 bar ¦Construcción en INOX ¦ Glicerina | 85.8574
4 | PZ6E3504BJ00 | Manómetro Bourdon Radial ¦ Ø63 - G1/4B | MXG1-63 | Escala 0-4 bar ¦Construcción en INOX ¦ Glicerina | 85.8574
4 | PZ6E3506BJ00 | Manómetro Bourdon Radial ¦ Ø63 - G1/4B | MXG1-63 | Escala 0-6 bar ¦Construcción en INOX ¦ Glicerina | 85.8574
4 | PZ6E3510BJ00 | Manómetro Bourdon Radial ¦ Ø63 - G1/4B | MXG1-63 | Escala 0-10 bar ¦Construcción en INOX ¦ Glicerina | 85.8574
4 | PZ6E3516BJ00 | Manómetro Bourdon Radial ¦ Ø63 - G1/4B | MXG1-63 | Escala 0-16 bar ¦Construcción en INOX ¦ Glicerina | 85.8574
4 | PZ6E3525BJ00 | Manómetro Bourdon Radial ¦ Ø63 - G1/4B | MXG1-63 | Escala 0-25 bar ¦Construcción en INOX ¦ Glicerina | 85.8574
4 | PZ6E3540BJ00 | Manómetro Bourdon Radial ¦ Ø63 - G1/4B | MXG1-63 | Escala 0-40 bar ¦Construcción en INOX ¦ Glicerina | 85.8574
4 | PZ6E5503BL00 | Manómetro Bourdon Radial ¦ Ø100 - G1/2B | MXG1-100 | Escala 0-2.5 bar ¦Construcción en INOX ¦ Glicerina | 152.9931
4 | PZ6E5504BL00 | Manómetro Bourdon Radial ¦ Ø100 - G1/2B | MXG1-100 | Escala 0-4 bar ¦Construcción en INOX ¦ Glicerina | 152.9931
4 | PZ6E5506BL00 | Manómetro Bourdon Radial ¦ Ø100 - G1/2B | MXG1-100 | Escala 0-6 bar ¦Construcción en INOX ¦ Glicerina | 152.9931
4 | PZ6E5510BL00 | Manómetro Bourdon Radial ¦ Ø100 - G1/2B | MXG1-100 | Escala 0-10 bar ¦Construcción en INOX ¦ Glicerina | 152.9931
4 | PZ6E5516BL00 | Manómetro Bourdon Radial ¦ Ø100 - G1/2B | MXG1-100 | Escala 0-16 bar ¦Construcción en INOX ¦ Glicerina | 152.9931
4 | PZ6E5525BL00 | Manómetro Bourdon Radial ¦ Ø100 - G1/2B | MXG1-100 | Escala 0-25 bar ¦Construcción en INOX ¦ Glicerina | 152.9931
4 | PZ6E5540BL00 | Manómetro Bourdon Radial ¦ Ø100 - G1/2B | MXG1-100 | Escala 0-40 bar ¦Construcción en INOX ¦ Glicerina | 152.9931
4 | PE340114LF | Manómetro Glicerina Radial ¦ Ø63 - G1/4B | MG1-INOX 63 | Escala 0÷1 bar/psi ¦Caja en INOX ¦ Glicerina | 17.1488
4 | PE340214LF | Manómetro Glicerina Radial ¦ Ø63 - G1/4B | MG1-INOX 63 | Escala 0÷1.6 bar/psi ¦Caja en INOX ¦ Glicerina | 17.1488
4 | PE350314LF | Manómetro Glicerina Radial ¦ Ø63 - G1/4B | MG1-INOX 63 | Escala 0÷2.5 bar/psi ¦Caja en INOX ¦ Glicerina | 14.6503
4 | PE350414LF | Manómetro Glicerina Radial ¦ Ø63 - G1/4B | MG1-INOX 63 | Escala 0÷4 bar/psi ¦Caja en INOX ¦ Glicerina | 14.6503
4 | PE350614LF | Manómetro Glicerina Radial ¦ Ø63 - G1/4B | MG1-INOX 63 | Escala 0÷6 bar/psi ¦Caja en INOX ¦ Glicerina | 14.6503
4 | PE351014LF | Manómetro Glicerina Radial ¦ Ø63 - G1/4B | MG1-INOX 63 | Escala 0÷10 bar/psi ¦Caja en INOX ¦ Glicerina | 14.6503
4 | PE351214LF | Manómetro Glicerina Radial ¦ Ø63 - G1/4B | MG1-INOX 63 | Escala 0÷12 bar/psi ¦Caja en INOX ¦ Glicerina | 14.6503
4 | PE351614LF | Manómetro Glicerina Radial ¦ Ø63 - G1/4B | MG1-INOX 63 | Escala 0÷16 bar/psi ¦Caja en INOX ¦ Glicerina | 14.6503
4 | PE352014LF | Manómetro Glicerina Radial ¦ Ø63 - G1/4B | MG1-INOX 63 | Escala 0÷20 bar/psi ¦Caja en INOX ¦ Glicerina | 14.6503
4 | PE352514LF | Manómetro Glicerina Radial ¦ Ø63 - G1/4B | MG1-INOX 63 | Escala 0÷25 bar/psi ¦Caja en INOX ¦ Glicerina | 14.6503
4 | PE354014LF | Manómetro Glicerina Radial ¦ Ø63 - G1/4B | MG1-INOX 63 | Escala 0÷40 bar/psi ¦Caja en INOX ¦ Glicerina | 14.6503
4 | PE540116LF | Manómetro Glicerina Radial ¦ Ø100 - G1/2B | MG1-INOX 100 | Escala 0÷1 bar/psi ¦Caja en INOX ¦ Glicerina | 67.8455
4 | PE540216 | Manómetro Glicerina Radial ¦ Ø100 - G1/2B | MG1-INOX 100 | Escala 0÷1.6 bar/psi ¦Caja en INOX ¦ Glicerina | 67.8455
4 | PE550316LF | Manómetro Glicerina Radial ¦ Ø100 - G1/2B | MG1-INOX 100 | Escala 0÷2.5 bar/psi ¦Caja en INOX ¦ Glicerina | 55.7971
4 | PE550416LF | Manómetro Glicerina Radial ¦ Ø100 - G1/2B | MG1-INOX 100 | Escala 0÷4 bar/psi ¦Caja en INOX ¦ Glicerina | 55.7971
4 | PE550616LF | Manómetro Glicerina Radial ¦ Ø100 - G1/2B | MG1-INOX 100 | Escala 0÷6 bar/psi ¦Caja en INOX ¦ Glicerina | 55.7971
4 | PE551016LF | Manómetro Glicerina Radial ¦ Ø100 - G1/2B | MG1-INOX 100 | Escala 0÷10 bar/psi ¦Caja en INOX ¦ Glicerina | 55.7971
4 | PE551216LF | Manómetro Glicerina Radial ¦ Ø100 - G1/2B | MG1-INOX 100 | Escala 0÷12 bar/psi ¦Caja en INOX ¦ Glicerina | 55.7971
4 | PE551616LF | Manómetro Glicerina Radial ¦ Ø100 - G1/2B | MG1-INOX 100 | Escala 0÷16 bar/psi ¦Caja en INOX ¦ Glicerina | 55.7971
4 | PE552016LF | Manómetro Glicerina Radial ¦ Ø100 - G1/2B | MG1-INOX 100 | Escala 0÷20 bar/psi ¦Caja en INOX ¦ Glicerina | 55.7971
4 | PE552516LF | Manómetro Glicerina Radial ¦ Ø100 - G1/2B | MG1-INOX 100 | Escala 0÷25 bar/psi ¦Caja en INOX ¦ Glicerina | 55.7971
4 | PE554016LF | Manómetro Glicerina Radial ¦ Ø100 - G1/2B | MG1-INOX 100 | Escala 0÷40 bar/psi ¦Caja en INOX ¦ Glicerina | 55.7971
4 | PF340114LF | Manómetro Glicerina Posterior ¦ Ø63 - G1/4B | MG3A-INOX 63 | Escala 0÷1 bar/psi ¦Caja en INOX ¦ Glicerina | 17.3759
4 | PF340214LF | Manómetro Glicerina Posterior ¦ Ø63 - G1/4B | MG3A-INOX 63 | Escala 0÷1.6 bar/psi ¦Caja en INOX ¦ Glicerina | 17.3759
4 | PF350314LF | Manómetro Glicerina Posterior ¦ Ø63 - G1/4B | MG3A-INOX 63 | Escala 0÷2.5 bar/psi ¦Caja en INOX ¦ Glicerina | 15.1045
4 | PF350414LF | Manómetro Glicerina Posterior ¦ Ø63 - G1/4B | MG3A-INOX 63 | Escala 0÷4 bar/psi ¦Caja en INOX ¦ Glicerina | 15.1045
4 | PF350614LF | Manómetro Glicerina Posterior ¦ Ø63 - G1/4B | MG3A-INOX 63 | Escala 0÷6 bar/psi ¦Caja en INOX ¦ Glicerina | 15.1045
4 | PF351014LF | Manómetro Glicerina Posterior ¦ Ø63 - G1/4B | MG3A-INOX 63 | Escala 0÷10 bar/psi ¦Caja en INOX ¦ Glicerina | 15.1045
4 | PF351214LF | Manómetro Glicerina Posterior ¦ Ø63 - G1/4B | MG3A-INOX 63 | Escala 0÷12 bar/psi ¦Caja en INOX ¦ Glicerina | 15.1045
4 | PF351614LF | Manómetro Glicerina Posterior ¦ Ø63 - G1/4B | MG3A-INOX 63 | Escala 0÷16 bar/psi ¦Caja en INOX ¦ Glicerina | 15.1045
4 | PF352014LF | Manómetro Glicerina Posterior ¦ Ø63 - G1/4B | MG3A-INOX 63 | Escala 0÷20 bar/psi ¦Caja en INOX ¦ Glicerina | 15.1045
4 | PF352514LF | Manómetro Glicerina Posterior ¦ Ø63 - G1/4B | MG3A-INOX 63 | Escala 0÷25 bar/psi ¦Caja en INOX ¦ Glicerina | 15.1045
4 | PF354014LF | Manómetro Glicerina Posterior ¦ Ø63 - G1/4B | MG3A-INOX 63 | Escala 0÷40 bar/psi ¦Caja en INOX ¦ Glicerina | 15.1045
4 | PF540116LF | Manómetro Glicerina Posterior ¦ Ø100 - G1/2B | MG3A-INOX 100 | Escala 0÷1 bar/psi ¦Caja en INOX ¦ Glicerina | 69.0153
4 | PF550316LF | Manómetro Glicerina Posterior ¦ Ø100 - G1/2B | MG3A-INOX 100 | Escala 0÷2.5 bar/psi ¦Caja en INOX ¦ Glicerina | 66.4418
4 | PF550416LF | Manómetro Glicerina Posterior ¦ Ø100 - G1/2B | MG3A-INOX 100 | Escala 0÷4 bar/psi ¦Caja en INOX ¦ Glicerina | 66.4418
4 | PF550616LF | Manómetro Glicerina Posterior ¦ Ø100 - G1/2B | MG3A-INOX 100 | Escala 0÷6 bar/psi ¦Caja en INOX ¦ Glicerina | 66.4418
4 | PF551016LF | Manómetro Glicerina Posterior ¦ Ø100 - G1/2B | MG3A-INOX 100 | Escala 0÷10 bar/psi ¦Caja en INOX ¦ Glicerina | 66.4418
4 | PF551216LF | Manómetro Glicerina Posterior ¦ Ø100 - G1/2B | MG3A-INOX 100 | Escala 0÷12 bar/psi ¦Caja en INOX ¦ Glicerina | 66.4418
4 | PF551616LF | Manómetro Glicerina Posterior ¦ Ø100 - G1/2B | MG3A-INOX 100 | Escala 0÷16 bar/psi ¦Caja en INOX ¦ Glicerina | 66.4418
4 | PF552016LF | Manómetro Glicerina Posterior ¦ Ø100 - G1/2B | MG3A-INOX 100 | Escala 0÷20 bar/psi ¦Caja en INOX ¦ Glicerina | 66.4418
4 | PF552516LF | Manómetro Glicerina Posterior ¦ Ø100 - G1/2B | MG3A-INOX 100 | Escala 0÷25 bar/psi ¦Caja en INOX ¦ Glicerina | 66.4418
4 | PF554016LF | Manómetro Glicerina Posterior ¦ Ø100 - G1/2B | MG3A-INOX 100 | Escala 0÷40 bar/psi ¦Caja en INOX ¦ Glicerina | 66.4418
4 | PG340114LF | Manómetro Glicerina Posterior ¦ Ø63 - G1/4B | MG3B-INOX 63 | Escala 0-1 bar/psi ¦Caja en INOX ¦ Glicerina ¦ Montaje en Panel | 22.4183
4 | PG340214 | Manómetro Glicerina Posterior ¦ Ø63 - G1/4B | MG3B-INOX 63 | Escala 0-1.6 bar/psi ¦Caja en INOX ¦ Glicerina ¦ Montaje en Panel | 22.4183
4 | PG350314LF | Manómetro Glicerina Posterior ¦ Ø63 - G1/4B | MG3B-INOX 63 | Escala 0-2.5 bar/psi ¦Caja en INOX ¦ Glicerina ¦ Montaje en Panel | 19.9141
4 | PG350414LF | Manómetro Glicerina Posterior ¦ Ø63 - G1/4B | MG3B-INOX 63 | Escala 0-4 bar/psi ¦Caja en INOX ¦ Glicerina ¦ Montaje en Panel | 19.9141
4 | PG350614LF | Manómetro Glicerina Posterior ¦ Ø63 - G1/4B | MG3B-INOX 63 | Escala 0-6 bar/psi ¦Caja en INOX ¦ Glicerina ¦ Montaje en Panel | 19.9141
4 | PG351014LF | Manómetro Glicerina Posterior ¦ Ø63 - G1/4B | MG3B-INOX 63 | Escala 0-10 bar/psi ¦Caja en INOX ¦ Glicerina ¦ Montaje en Panel | 19.9141
4 | PG351214LF | Manómetro Glicerina Posterior ¦ Ø63 - G1/4B | MG3B-INOX 63 | Escala 0-12 bar/psi ¦Caja en INOX ¦ Glicerina ¦ Montaje en Panel | 19.9141
4 | PG351614LF | Manómetro Glicerina Posterior ¦ Ø63 - G1/4B | MG3B-INOX 63 | Escala 0-16 bar/psi ¦Caja en INOX ¦ Glicerina ¦ Montaje en Panel | 19.9141
4 | PG352014LF | Manómetro Glicerina Posterior ¦ Ø63 - G1/4B | MG3B-INOX 63 | Escala 0-20 bar/psi ¦Caja en INOX ¦ Glicerina ¦ Montaje en Panel | 19.9141
4 | PG352514LF | Manómetro Glicerina Posterior ¦ Ø63 - G1/4B | MG3B-INOX 63 | Escala 0-25 bar/psi ¦Caja en INOX ¦ Glicerina ¦ Montaje en Panel | 19.9141
4 | PG354014LF | Manómetro Glicerina Posterior ¦ Ø63 - G1/4B | MG3B-INOX 63 | Escala 0-40 bar/psi ¦Caja en INOX ¦ Glicerina ¦ Montaje en Panel | 19.9141
4 | 403R14 | Grifo Portamanómetro ¦ PN 16 - G1/4B | 403/RF | Brida de control de Ø 40 mm | 12.6401
4 | 403R38 | Grifo Portamanómetro ¦ PN 16 - G3/8B | 403/RF | Brida de control de Ø 40 mm | 13.8326
4 | 403R12 | Grifo Portamanómetro ¦ PN 16 - G1/2B | 403/RF | Brida de control de Ø 40 mm | 16.0983
4 | PZ112000 | Grifo Portamanómetro ¦ PN 5 - G1/4B | RS | - | 7.5125
4 | PZ122000 | Grifo Portamanómetro ¦ PN 5 - G3/8B | RS | - | 7.751
4 | PZ132000 | Grifo Portamanómetro ¦ PN 5 - G1/2B | RS | - | 8.228
4 | PZ111000 | Grifo Portamanómetro Niquelado ¦ PN 4 - G1/4B | RP | Con botón para manómetros de membrana de la serie MP1 | 16.6945
4 | PZ121000 | Grifo Portamanómetro Niquelado ¦ PN 4 - G3/8B | RP | Con botón para manómetros de membrana de la serie MP1 | 17.7677
4 | PZ131000 | Grifo Portamanómetro Niquelado ¦ PN 4 - G1/2B | RP | Con botón para manómetros de membrana de la serie MP1 | 20.5104
4 | 407D14 | Tubo aislante ¦ PN 25 - G1/4B | 407D/SRN | En cobre niquelado ¦ Acoplamientos M-H | 10.6129
4 | 407D38 | Tubo aislante ¦ PN 25 - G3/8B | 407D/SRN | En cobre niquelado ¦ Acoplamientos M-H | 12.7594
4 | 407D12 | Tubo aislante ¦ PN 25 - G1/2B | 407D/SRN | En cobre niquelado ¦ Acoplamientos M-H | 16.456
4 | 0329008 | Válvula de Retención ¦ G1/4B x G1/4B | VR | Con junta blanda. PN 10. Acoplamientos macho-hembra | Bajo pedido
4 | 0329010 | Válvula de Retención ¦ G3/8B x G3/8B | VR | Con junta blanda. PN 10. Acoplamientos macho-hembra | 2.8619
4 | PZ04000D00 | Válvula de Retención ¦ G1/2B x G1/4B | VR | Con junta blanda. PN 10. Acoplamientos macho-hembra | 3.5774
4 | 0329015 | Válvula de Retención ¦ G1/2B x G1/2B | VR | Con junta blanda. PN 10. Acoplamientos macho-hembra | 3.6966
4 | PZ010000 | Amortiguador ¦ G1/4B | AM | Latón con acoplamientos macho-hembra | 17.887
4 | PZ020000 | Amortiguador ¦ G3/8B | AM | Latón con acoplamientos macho-hembra | 20.7489
4 | PZ030000 | Amortiguador ¦ G1/2B | AM | Latón con acoplamientos macho-hembra | 21.5836
4 | PT8A507006 | Termómetro Bimetálico Radial ¦ Ø80 - G1/2B | TBR-80/VE | Escala 0÷120°C ¦ Vaina 50mm ¦ Caja en acero cromado | 23.395
4 | PT8A987002 | Termómetro Bimetálico Radial ¦ Ø80 - G1/2B | TBR-80/VE | Escala -30÷50°C ¦ Vaina 75mm ¦ Caja en acero cromado | 24.3036
4 | PT8A447001 | Termómetro Bimetálico Radial ¦ Ø80 - G1/2B | TBR-80/VE | Escala 0÷60°C ¦ Vaina 75mm ¦ Caja en acero cromado | 24.3036
4 | PT8B987002 | Termómetro Bimetálico Radial ¦ Ø80 - G1/2B | TBR-80/VE | Escala -30÷50°C ¦ Vaina 100mm ¦ Caja en acero cromado | 27.1064
4 | PT8B447003 | Termómetro Bimetálico Radial ¦ Ø80 - G1/2B | TBR-80/VE | Escala 0÷60°C ¦ Vaina 100mm ¦ Caja en acero cromado | 27.1064
4 | PT8B507005 | Termómetro Bimetálico Radial ¦ Ø80 - G1/2B | TBR-80/VE | Escala 0÷120°C ¦ Vaina 100mm ¦ Caja en acero cromado | 26.2955
4 | PT6A499002 | Termómetro Bimetálico Posterior ¦ Ø63 | TBE-63VE | Escala 20÷100°C ¦ Vaina 13,5mm ¦ Caja en acero cromado | 7.751
4 |  | Termómetro Bimetálico Posterior ¦ Ø63 | TBE-63VE | Escala 0÷80°C ¦ Vaina 13,5mm ¦ Caja en acero cromado | 7.751
4 |  | Termómetro Bimetálico Posterior ¦ Ø63 | TBE-63VE | Escala 0÷100°C ¦ Vaina 13,5mm ¦ Caja en acero cromado | 7.751
4 |  | Termómetro Bimetálico Posterior ¦ Ø33 - ø 15 | TBC-33 | Escala 0÷50°C ¦ Vaina 8,5mm ¦ Caja en acero cromado | 7.751
4 | PTAM440000 | Termómetro Bimetálico Posterior ¦ Ø33 - ø 15 | TBC-33 | Escala 0÷60°C ¦ Vaina 8,5mm ¦ Caja en acero cromado | 6.4393
4 |  | Termómetro Bimetálico Posterior ¦ Ø33 - ø 15 | TBC-33 | Escala 0÷70°C ¦ Vaina 8,5mm ¦ Caja en acero cromado | 6.4393
4 | PTAM450003 | Termómetro Bimetálico Posterior ¦ Ø33 - ø 15 | TBC-33 | Escala 0÷80°C ¦ Vaina 8,5mm ¦ Caja en acero cromado | 6.4393
4 |  | Termómetro Bimetálico Posterior ¦ Ø33 - ø 15 | TBC-33 | Escala 0÷100°C ¦ Vaina 8,5mm ¦ Caja en acero cromado | 6.4393
4 | PTAM450002 | Termómetro Bimetálico Posterior ¦ Ø33 - ø 12 | TBC-33 | Escala 0÷80°C ¦ Vaina 8,5mm ¦ Caja en acero cromado | 6.4393
4 | PT30987001 | Termómetro Bimetálico Posterior ¦ Ø63 - G1/2B | TB-ABS 63/ORT | -30÷50°C E308 - Vaina 50mm | 7.9
4 | PT30447011 | Termómetro Bimetálico Posterior ¦ Ø63 - G1/2B | TB-ABS 63/ORT | 0÷60°C - Vaina 50mm | 7.9
4 | PT30457001 | Termómetro Bimetálico Posterior ¦ Ø63 - G1/2B | TB-ABS 63/ORT | 0÷80°C - Vaina 50mm | 7.9
4 | PT30507068 | Termómetro Bimetálico Posterior ¦ Ø63 - G1/2B | TB-ABS 63/ORT | 0÷120°C - Vaina 50mm | 7.5
4 | PT31987004 | Termómetro Bimetálico Posterior ¦ Ø63 - G1/2B | TB-ABS 63/ORT | -30÷50°C - Vaina 100mm | 9.9
4 | PT31447003 | Termómetro Bimetálico Posterior ¦ Ø63 - G1/2B | TB-ABS 63/ORT | 0÷60°C - Vaina 100mm | 9.9
4 | PT31457000 | Termómetro Bimetálico Posterior ¦ Ø63 - G1/2B | TB-ABS 63/ORT | 0÷80°C - Vaina 100mm | 9.9
4 | PT31507012 | Termómetro Bimetálico Posterior ¦ Ø63 - G1/2B | TB-ABS 63/ORT | 0÷120°C - Vaina 100mm | 9.5
4 | PT3A447002 | Termómetro Bimetálico Posterior ¦ Ø63 - G1/2B | TB-63/VE | Escala 0÷60°C ¦ Vaina 50mm ¦ Caja en acero cincado | 8.4563
4 | PT3A507009 | Termómetro Bimetálico Posterior ¦ Ø63 - G1/2B | TB-63/VE | Escala 0÷120°C ¦ Vaina 50mm ¦ Caja en acero cincado | 7.4137
4 | PT3B507005 | Termómetro Bimetálico Posterior ¦ Ø63 - G1/2B | TB-63/VE | Escala 0÷120°C ¦ Vaina 100mm ¦ Caja en acero cincado | 9.4988
4 | PT3C507001 | Termómetro Bimetálico Posterior ¦ Ø63 - G1/2B | TB-63/VE | Escala 0÷120°C ¦ Vaina 150mm ¦ Caja en acero cincado | 11.4681
4 | PT309870 | Termómetro Bimetálico Posterior ¦ Ø63 - G1/2B | TB-63 | Escala -30÷50°C ¦ Vaina 50mm ¦ Caja en acero cincado y aro cromado | 8.5721
4 | PT304470 | Termómetro Bimetálico Posterior ¦ Ø63 - G1/2B | TB-63 | Escala 0÷60°C ¦ Vaina 50mm ¦ Caja en acero cincado y aro cromado | 8.5721
4 | PT305070 | Termómetro Bimetálico Posterior ¦ Ø63 - G1/2B | TB-63 | Escala 0÷120°C ¦ Vaina 50mm ¦ Caja en acero cincado y aro cromado | 7.5296
4 | PT30587001 | Termómetro Bimetálico Posterior ¦ Ø63 - G1/2B | TB-63 | Escala 0÷200°C ¦ Vaina 50mm ¦ Caja en acero cincado y aro cromado | 8.5721
4 | PT30607000 | Termómetro Bimetálico Posterior ¦ Ø63 - G1/2B | TB-63 | Escala 0÷250°C ¦ Vaina 50mm ¦ Caja en acero cincado y aro cromado | 8.5721
4 | PT306470 | Termómetro Bimetálico Posterior ¦ Ø63 - G1/2B | TB-63 | Escala 0÷350°C ¦ Vaina 50mm ¦ Caja en acero cincado y aro cromado | 8.5721
4 | PT31987001 | Termómetro Bimetálico Posterior ¦ Ø63 - G1/2B | TB-63 | Escala -30÷50°C ¦ Vaina 100mm ¦ Caja en acero cincado y aro cromado | 10.6572
4 | PT31447001 | Termómetro Bimetálico Posterior ¦ Ø63 - G1/2B | TB-63 | Escala 0÷60°C ¦ Vaina 100mm ¦ Caja en acero cincado y aro cromado | 10.6572
4 | PT315070 | Termómetro Bimetálico Posterior ¦ Ø63 - G1/2B | TB-63 | Escala 0÷120°C ¦ Vaina 100mm ¦ Caja en acero cincado y aro cromado | 9.6147
4 | PT31587001 | Termómetro Bimetálico Posterior ¦ Ø63 - G1/2B | TB-63 | Escala 0÷200°C ¦ Vaina 100mm ¦ Caja en acero cincado y aro cromado | 10.6572
4 | PT31607001 | Termómetro Bimetálico Posterior ¦ Ø63 - G1/2B | TB-63 | Escala 0÷250°C ¦ Vaina 100mm ¦ Caja en acero cincado y aro cromado | 10.6572
4 | PT40987014 | Termómetro Bimetálico Posterior ¦ Ø80 - G1/2B | TB-ABS 80/ORT | -30÷50°C E308 - Vaina 50mm | 8.874
4 | PT40447007 | Termómetro Bimetálico Posterior ¦ Ø80 - G1/2B | TB-ABS 80/ORT | 0÷60°C - Vaina 50mm | 8.874
4 | PT40457001 | Termómetro Bimetálico Posterior ¦ Ø80 - G1/2B | TB-ABS 80/ORT | 0÷80°C - Vaina 50mm | 8.874
4 | PT405070D4 | Termómetro Bimetálico Posterior ¦ Ø80 - G1/2B | TB-ABS 80/ORT | 0÷120°C - Vaina 50mm | 8.16
4 | PT41987010 | Termómetro Bimetálico Posterior ¦ Ø80 - G1/2B | TB-ABS 80/ORT | -30÷50°C - Vaina 100mm | 10.965
4 | PT41447004 | Termómetro Bimetálico Posterior ¦ Ø80 - G1/2B | TB-ABS 80/ORT | 0÷60°C - Vaina 100mm | 10.965
4 | PT41457002 | Termómetro Bimetálico Posterior ¦ Ø80 - G1/2B | TB-ABS 80/ORT | 0÷80°C - Vaina 100mm | 10.965
4 | PT41507047 | Termómetro Bimetálico Posterior ¦ Ø80 - G1/2B | TB-ABS 80/ORT | 0÷120°C - Vaina 100mm | 9.69
4 | PT4A987003 | Termómetro Bimetálico Posterior ¦ Ø80 - G1/2B | TB-80/VE | Escala -30÷50°C ¦ Vaina 50mm ¦ Caja en acero cincado | 8.688
4 | PT4A447004 | Termómetro Bimetálico Posterior ¦ Ø80 - G1/2B | TB-80/VE | Escala 0÷60°C ¦ Vaina 50mm ¦ Caja en acero cincado | 8.688
4 | PT4A507011 | Termómetro Bimetálico Posterior ¦ Ø80 - G1/2B | TB-80/VE | Escala 0÷120°C ¦ Vaina 50mm ¦ Caja en acero cincado | 7.9929
4 | PT4B987002 | Termómetro Bimetálico Posterior ¦ Ø80 - G1/2B | TB-80/VE | Escala -30÷50°C ¦ Vaina 100mm ¦ Caja en acero cincado | 10.7731
4 | PT4B447003 | Termómetro Bimetálico Posterior ¦ Ø80 - G1/2B | TB-80/VE | Escala 0÷60°C ¦ Vaina 100mm ¦ Caja en acero cincado | 10.7731
4 | PT4B507005 | Termómetro Bimetálico Posterior ¦ Ø80 - G1/2B | TB-80/VE | Escala 0÷120°C ¦ Vaina 100mm ¦ Caja en acero cincado | 9.4988
4 | PT4C507001 | Termómetro Bimetálico Posterior ¦ Ø80 - G1/2B | TB-80/VE | Escala 0÷120°C ¦ Vaina 150mm ¦ Caja en acero cincado | 12.3948
4 | PT4D447000 | Termómetro Bimetálico Posterior ¦ Ø80 - G1/2B | TB-80/VE | Escala 0÷60°C ¦ Vaina 200mm ¦ Caja en acero cincado | 13.3215
4 | PT409870 | Termómetro Bimetálico Posterior ¦ Ø80 - G1/2B | TB-80 | Escala -30÷50°C ¦ Vaina 50mm ¦ Caja en acero cincado y aro cromado | 9.0355
4 | PT404470 | Termómetro Bimetálico Posterior ¦ Ø80 - G1/2B | TB-80 | Escala 0÷60°C ¦ Vaina 50mm ¦ Caja en acero cincado y aro cromado | 9.0355
4 | PT405070 | Termómetro Bimetálico Posterior ¦ Ø80 - G1/2B | TB-80 | Escala 0÷120°C ¦ Vaina 50mm ¦ Caja en acero cincado y aro cromado | 8.1088
4 | PT406170 | Termómetro Bimetálico Posterior ¦ Ø80 - G1/2B | TB-80 | Escala 0÷200°C ¦ Vaina 50mm ¦ Caja en acero cincado y aro cromado | 9.0355
4 | PT419870 | Termómetro Bimetálico Posterior ¦ Ø80 - G1/2B | TB-80 | Escala -30÷50°C ¦ Vaina 100mm ¦ Caja en acero cincado y aro cromado | 11.2364
4 | PT414470 | Termómetro Bimetálico Posterior ¦ Ø80 - G1/2B | TB-80 | Escala 0÷60°C ¦ Vaina 100mm ¦ Caja en acero cincado y aro cromado | 11.2364
4 | PT41457001 | Termómetro Bimetálico Posterior ¦ Ø80 - G1/2B | TB-80 | Escala 0÷80°C ¦ Vaina 100mm ¦ Caja en acero cincado y aro cromado | 11.2364
4 | PT415070 | Termómetro Bimetálico Posterior ¦ Ø80 - G1/2B | TB-80 | Escala 0÷120°C ¦ Vaina 100mm ¦ Caja en acero cincado y aro cromado | 9.6147
4 | PT415870 | Termómetro Bimetálico Posterior ¦ Ø80 - G1/2B | TB-80 | Escala 0÷200°C ¦ Vaina 100mm ¦ Caja en acero cincado y aro cromado | 11.2364
4 | PT42507004 | Termómetro Bimetálico Posterior ¦ Ø80 - G1/2B | TB-80 | Escala 0÷120°C ¦ Vaina 100mm ¦ Caja en acero cincado y aro cromado | 12.7423
4 | PT5A987002 | Termómetro Bimetálico Posterior ¦ Ø100 - G1/2B | TB-100/VE | Escala -30÷50°C ¦ Vaina 50mm ¦ Caja en acero cincado | 12.7594
4 | PT5A447003 | Termómetro Bimetálico Posterior ¦ Ø100 - G1/2B | TB-100/VE | Escala 0÷60°C ¦ Vaina 50mm ¦ Caja en acero cincado | 12.7594
4 | PT5A507006 | Termómetro Bimetálico Posterior ¦ Ø100 - G1/2B | TB-100/VE | Escala 0÷120°C ¦ Vaina 50mm ¦ Caja en acero cincado | 11.9246
4 | PT5B987002 | Termómetro Bimetálico Posterior ¦ Ø100 - G1/2B | TB-100/VE | Escala -30÷50°C ¦ Vaina 100mm ¦ Caja en acero cincado | 15.6213
4 | PT5B447003 | Termómetro Bimetálico Posterior ¦ Ø100 - G1/2B | TB-100/VE | Escala 0÷60°C ¦ Vaina 100mm ¦ Caja en acero cincado | 15.6213
4 | PT5B507006 | Termómetro Bimetálico Posterior ¦ Ø100 - G1/2B | TB-100/VE | Escala 0÷120°C ¦ Vaina 100mm ¦ Caja en acero cincado | 14.9058
4 | PT509870 | Termómetro Bimetálico Posterior ¦ Ø80 - G1/2B | TB-100 | Escala -30÷50°C ¦ Vaina 50mm ¦ Caja en acero cincado y aro cromado | 13.2364
4 | PT504470 | Termómetro Bimetálico Posterior ¦ Ø80 - G1/2B | TB-100 | Escala 0÷60°C ¦ Vaina 50mm ¦ Caja en acero cincado y aro cromado | 13.2364
4 | PT505070 | Termómetro Bimetálico Posterior ¦ Ø80 - G1/2B | TB-100 | Escala 0÷120°C ¦ Vaina 50mm ¦ Caja en acero cincado y aro cromado | 12.1631
4 | PT505870 | Termómetro Bimetálico Posterior ¦ Ø80 - G1/2B | TB-100 | Escala 0÷200°C ¦ Vaina 50mm ¦ Caja en acero cincado y aro cromado | 13.2364
4 | PT519870 | Termómetro Bimetálico Posterior ¦ Ø80 - G1/2B | TB-100 | Escala -30÷50°C ¦ Vaina 100mm ¦ Caja en acero cincado y aro cromado | 16.0983
4 | PT514470 | Termómetro Bimetálico Posterior ¦ Ø80 - G1/2B | TB-100 | Escala 0÷60°C ¦ Vaina 100mm ¦ Caja en acero cincado y aro cromado | 16.0983
4 | PT515070 | Termómetro Bimetálico Posterior ¦ Ø80 - G1/2B | TB-100 | Escala 0÷120°C ¦ Vaina 100mm ¦ Caja en acero cincado y aro cromado | 15.1443
4 | PT515870 | Termómetro Bimetálico Posterior ¦ Ø80 - G1/2B | TB-100 | Escala 0÷200°C ¦ Vaina 100mm ¦ Caja en acero cincado y aro cromado | 16.0983
4 | PZ6T36460000 | Termómetro Bimetálico Posterior ¦ Ø63 | TBX-63 | Escala -20+60 °C ¦ Vaina 63 ¦ Construcción en INOX | Bajo pedido
4 | PZ6T364401 | Termómetro Bimetálico Posterior ¦ Ø63 | TBX-63 | Escala 0-60 °C ¦ Vaina 63 ¦ Construcción en INOX | Bajo pedido
4 | PZ6T365001 | Termómetro Bimetálico Posterior ¦ Ø63 | TBX-63 | Escala 0-120 °C ¦ Vaina 63 ¦ Construcción en INOX | Bajo pedido
4 | PZ6T36540001 | Termómetro Bimetálico Posterior ¦ Ø63 | TBX-63 | Escala 0-160 °C ¦ Vaina 63 ¦ Construcción en INOX | Bajo pedido
4 |  | Termómetro Bimetálico Posterior ¦ Ø63 | TBX-63 | Escala -20+60 °C ¦ Vaina 100 ¦ Construcción en INOX | Bajo pedido
4 |  | Termómetro Bimetálico Posterior ¦ Ø63 | TBX-63 | Escala 0-60 °C ¦ Vaina 100 ¦ Construcción en INOX | Bajo pedido
4 | PZ6T375001 | Termómetro Bimetálico Posterior ¦ Ø63 | TBX-63 | Escala 0-120 °C ¦ Vaina 100 ¦ Construcción en INOX | Bajo pedido
4 |  | Termómetro Bimetálico Posterior ¦ Ø63 | TBX-63 | Escala 0-160 °C ¦ Vaina 100 ¦ Construcción en INOX | Bajo pedido
4 | PZ6T38460000 | Termómetro Bimetálico Posterior ¦ Ø63 | TBX-63 | Escala -20+60 °C ¦ Vaina 150 ¦ Construcción en INOX | Bajo pedido
4 |  | Termómetro Bimetálico Posterior ¦ Ø63 | TBX-63 | Escala 0-60 °C ¦ Vaina 150 ¦ Construcción en INOX | Bajo pedido
4 |  | Termómetro Bimetálico Posterior ¦ Ø63 | TBX-63 | Escala 0-120 °C ¦ Vaina 150 ¦ Construcción en INOX | Bajo pedido
4 |  | Termómetro Bimetálico Posterior ¦ Ø63 | TBX-63 | Escala 0-160 °C ¦ Vaina 150 ¦ Construcción en INOX | Bajo pedido
4 | PZ6T45460000 | Termómetro Bimetálico Posterior ¦ Ø80 | TBX-80 | Escala -20+60 °C ¦ Vaina 63 ¦ Construcción en INOX | Bajo pedido
4 | PZ6T464401 | Termómetro Bimetálico Posterior ¦ Ø80 | TBX-80 | Escala 0-60 °C ¦ Vaina 63 ¦ Construcción en INOX | Bajo pedido
4 | PZ6T4550000 | Termómetro Bimetálico Posterior ¦ Ø80 | TBX-80 | Escala 0-120 °C ¦ Vaina 63 ¦ Construcción en INOX | Bajo pedido
4 | PZ6T46540000 | Termómetro Bimetálico Posterior ¦ Ø80 | TBX-80 | Escala 0-160 °C ¦ Vaina 63 ¦ Construcción en INOX | Bajo pedido
4 | PZ6T46460001 | Termómetro Bimetálico Posterior ¦ Ø80 | TBX-80 | Escala -20+60 °C ¦ Vaina 100 ¦ Construcción en INOX | Bajo pedido
4 |  | Termómetro Bimetálico Posterior ¦ Ø80 | TBX-80 | Escala 0-60 °C ¦ Vaina 100 ¦ Construcción en INOX | Bajo pedido
4 | PZ6T41507000 | Termómetro Bimetálico Posterior ¦ Ø80 | TBX-80 | Escala 0-120 °C ¦ Vaina 100 ¦ Construcción en INOX | Bajo pedido
4 |  | Termómetro Bimetálico Posterior ¦ Ø80 | TBX-80 | Escala 0-160 °C ¦ Vaina 100 ¦ Construcción en INOX | Bajo pedido
4 |  | Termómetro Bimetálico Posterior ¦ Ø80 | TBX-80 | Escala -20+60 °C ¦ Vaina 150 ¦ Construcción en INOX | Bajo pedido
4 |  | Termómetro Bimetálico Posterior ¦ Ø80 | TBX-80 | Escala 0-60 °C ¦ Vaina 150 ¦ Construcción en INOX | Bajo pedido
4 | PZ6T42507000 | Termómetro Bimetálico Posterior ¦ Ø80 | TBX-80 | Escala 0-120 °C ¦ Vaina 150 ¦ Construcción en INOX | Bajo pedido
4 |  | Termómetro Bimetálico Posterior ¦ Ø80 | TBX-80 | Escala 0-160 °C ¦ Vaina 150 ¦ Construcción en INOX | Bajo pedido
4 | PZ6T46460000 | Termómetro Bimetálico Posterior ¦ Ø80 | TBX-80 | Escala -20+60 °C ¦ Vaina 200 ¦ Construcción en INOX | Bajo pedido
4 |  | Termómetro Bimetálico Posterior ¦ Ø80 | TBX-80 | Escala 0-60 °C ¦ Vaina 200 ¦ Construcción en INOX | Bajo pedido
4 |  | Termómetro Bimetálico Posterior ¦ Ø80 | TBX-80 | Escala 0-120 °C ¦ Vaina 200 ¦ Construcción en INOX | Bajo pedido
4 |  | Termómetro Bimetálico Posterior ¦ Ø80 | TBX-80 | Escala 0-160 ¦ Vaina 200 ¦ Construcción en INOX | Bajo pedido
4 | PZ6T56460000 | Termómetro Bimetálico Posterior ¦ Ø100 | TBX-100 | Escala -20+60 °C ¦ Vaina 63 ¦ Construcción en INOX | Bajo pedido
4 | PZ6T56440000 | Termómetro Bimetálico Posterior ¦ Ø100 | TBX-100 | Escala 0-60 °C ¦ Vaina 63 ¦ Construcción en INOX | Bajo pedido
4 | PZ6T55500000 | Termómetro Bimetálico Posterior ¦ Ø100 | TBX-100 | Escala 0-120 °C ¦ Vaina 63 ¦ Construcción en INOX | Bajo pedido
4 | PZ6T56545000 | Termómetro Bimetálico Posterior ¦ Ø100 | TBX-100 | Escala 0-160 °C ¦ Vaina 63 ¦ Construcción en INOX | Bajo pedido
4 | PZ6T56960001 | Termómetro Bimetálico Posterior ¦ Ø100 | TBX-100 | Escala -20+60 °C ¦ Vaina 100 ¦ Construcción en INOX | Bajo pedido
4 | PZ6T51440001 | Termómetro Bimetálico Posterior ¦ Ø100 | TBX-100 | Escala 0-60 °C ¦ Vaina 100 ¦ Construcción en INOX | Bajo pedido
4 | PZ6T51507000 | Termómetro Bimetálico Posterior ¦ Ø100 | TBX-100 | Escala 0-120 °C ¦ Vaina 100 ¦ Construcción en INOX | Bajo pedido
4 | PZ6T51547000 | Termómetro Bimetálico Posterior ¦ Ø100 | TBX-100 | Escala 0-160 °C ¦ Vaina 100 ¦ Construcción en INOX | Bajo pedido
4 |  | Termómetro Bimetálico Posterior ¦ Ø100 | TBX-100 | Escala -20+60 °C ¦ Vaina 150 ¦ Construcción en INOX | Bajo pedido
4 |  | Termómetro Bimetálico Posterior ¦ Ø100 | TBX-100 | Escala 0-60 °C ¦ Vaina 150 ¦ Construcción en INOX | Bajo pedido
4 |  | Termómetro Bimetálico Posterior ¦ Ø100 | TBX-100 | Escala 0-120 °C ¦ Vaina 150 ¦ Construcción en INOX | Bajo pedido
4 | PZ6T57547000 | Termómetro Bimetálico Posterior ¦ Ø100 | TBX-100 | Escala 0-160 °C ¦ Vaina 150 ¦ Construcción en INOX | Bajo pedido
4 | PZ6T58969001 | Termómetro Bimetálico Posterior ¦ Ø100 | TBX-100 | Escala -20+60 °C ¦ Vaina 200 ¦ Construcción en INOX | Bajo pedido
4 |  | Termómetro Bimetálico Posterior ¦ Ø100 | TBX-100 | Escala 0-60 °C ¦ Vaina 200 ¦ Construcción en INOX | Bajo pedido
4 |  | Termómetro Bimetálico Posterior ¦ Ø100 | TBX-100 | Escala 0-120 °C ¦ Vaina 200 ¦ Construcción en INOX | Bajo pedido
4 |  | Termómetro Bimetálico Posterior ¦ Ø100 | TBX-100 | Escala 0-160 °C ¦ Vaina 200 ¦ Construcción en INOX | Bajo pedido
4 | PGUAOTT011 | Vaina en latón ¦ Termómetros TB y TBR ¦ G3/8B | G | Para serie TB ¦ Vaina 30mm | 2.8619
4 | PGUAOTT002 | Vaina en latón ¦ Termómetros TB y TBR ¦ G1/2B | G | Para serie TB ¦ Vaina 50mm | 2.8619
4 | PGUAOTT005 | Vaina en latón ¦ Termómetros TB y TBR ¦ G1/2B | G | Para serie TB ¦ Vaina 100mm | 5.2468
4 | PGUAOTT006 | Vaina en latón ¦ Termómetros TB y TBR ¦ G1/2B | G | Para serie TB ¦ Vaina 150mm | 10.9707
4 | PGUAOTT007 | Vaina en latón ¦ Termómetros TB y TBR ¦ G1/2B | G | Para serie TB ¦ Vaina 200mm | 11.8054
4 | PGUAOTT008 | Vaina en latón ¦ Termómetros TB y TBR ¦ G1/2B | G | Para serie TB ¦ Vaina 300mm | 13.2364
4 | PGUAOTT019 | Vaina en latón ¦ Termómetros TB y TBR ¦ G1/2B | G | Para serie TBR ¦ Vaina 50mm | 2.8619
4 | PGUAOTT023 | Vaina en latón ¦ Termómetros TB y TBR ¦ G1/2B | G | Para serie TBR ¦ Vaina 75mm | 5.4853
4 | PGUAOTT020 | Vaina en latón ¦ Termómetros TB y TBR ¦ G1/2B | G | Para serie TBR ¦ Vaina 100mm | 5.7238
4 | PGUAINX006 | Vaina en INOX ¦ Termómetros TB y TBX ¦ G1/2B | G-INOX | Para serie TB ¦ Vaina 50 | 31.1233
4 | PGUAINX004 | Vaina en INOX ¦ Termómetros TB y TBX ¦ G1/2B | G-INOX | Para serie TB ¦ Vaina 100 | 39.3513
4 | PGUAINX013 | Vaina en INOX ¦ Termómetros TB y TBX ¦ G1/2B | G-INOX | Para serie TB ¦ Vaina 150 | 41.3785
4 | PGUAINX011 | Vaina en INOX ¦ Termómetros TB y TBX ¦ G1/2B | G-INOX | Para serie TB ¦ Vaina 200 | 42.4517
4 | PGUAINX003 | Vaina en INOX ¦ Termómetros TB y TBX ¦ G1/2B | G-INOX | Para serie TBX ¦ Vaina 63 | 41.7362
4 | PGUAINX014 | Vaina en INOX ¦ Termómetros TB y TBX ¦ G1/2B | G-INOX | Para serie TBX ¦ Vaina 100 | 41.3785
4 | PGUAINX005 | Vaina en INOX ¦ Termómetros TB y TBX ¦ G1/2B | G-INOX | Para serie TBX ¦ Vaina 150 | 42.4517
4 | PGUAINX001 | Vaina en INOX ¦ Termómetros TB y TBX ¦ G1/2B | G-INOX | Para serie TBX ¦ Vaina 200 | 43.6442
4 | PT05507007 | Termómetro bimetálico de contacto ¦ Ø63 | TCM-63 | Escala 0÷120°C ¦ Conexión de muelle ¦ Caja en acero pintado | 6.4393
4 | PT06507004 | Termómetro bimetálico de contacto ¦ Ø63 | TCF-63 | Escala 0÷120°C ¦ Conexión con abrazadera ¦ Caja en acero pintado | 7.6318
4 | PT36687004 | Termómetro bimetálico Posterior ¦ Ø63 | TB-63/FUMI | Escala 0÷500°C ¦ Vaina 100mm ¦ Pirómetro | 8.9435
4 | PT37687005 | Termómetro bimetálico Posterior ¦ Ø63 | TB-63/FUMI | Escala 0÷500°C ¦ Vaina 150mm ¦ Pirómetro | 11.4477
4 | PT38687006 | Termómetro bimetálico Posterior ¦ Ø63 | TB-63/FUMI | Escala 0÷500°C ¦ Vaina 200mm ¦ Pirómetro | 11.6861
4 | PT39687006 | Termómetro bimetálico Posterior ¦ Ø63 | TB-63/FUMI | Escala 0÷500°C ¦ Vaina 300mm ¦ Pirómetro | 11.9246
4 | PMINACC037 | Muelle COOP de fijación para termómetros TB | MC | - | 0.83472
4 | PMINACC049 | Muelle CLIP de fijación para termómetros TB | MCL | - | 0.71548
4 | PMINACC034 | Soporte para fijación de termómetros TB | SC | - | 2.3849
4 | 0804001 | Racor para la toma de los gases de combustión | RFA | - | 15.3828
4 | 0804002 | Racor para la toma de los gases de descarga | RFAC | - | 27.6652
4 | PZ185070 | Termómetro de vidiro recto ¦ 200mm | TV | Escala -10÷120°C ¦ Bulbo 35mm | 11.6861
4 | PZ205070 | Termómetro de vidiro recto ¦ 250mm | TV | Escala -10÷120°C ¦ Bulbo 35mm | 13.9518
4 | PZ225070 | Termómetro de vidiro recto ¦ 300mm | TV | Escala -10÷120°C ¦ Bulbo 50mm | 17.1715
4 | PZ050000 | Funda en latón ¦ Termómetros TV ¦ 200mm | C | Conexión 1/2” ¦ Bulbo 45mm | 14.6673
4 | PZ060000 | Funda en latón ¦ Termómetros TV ¦ 250mm | C | Conexión 1/2” ¦ Bulbo 45mm | 15.8598
4 | PZ265070 | Termómetro de vidiro en escuadra ¦ 200mm | TVA | Escala -10÷120°C ¦ Bulbo 45mm | 22.0606
4 | PZ275070 | Termómetro de vidiro en escuadra ¦ 250mm | TVA | Escala -10÷120°C ¦ Bulbo 45mm | 22.6568
4 | PZ080000 | Funda en escuadra ¦ Termómetros TVA ¦ 200mm | CA | Conexión 1/2” ¦ Longitud 200mm | 19.3179
4 | PZ090000 | Funda en escuadra ¦ Termómetros TVA ¦ 250mm | CA | Conexión 1/2” ¦ Longitud 250mm | 20.5104
4 | 0307503 | Termómetro de inmersión recto ¦ 1/2" | TID | Escala 0÷120°C ¦ Bulbo 63mm | 47.6986
4 | 0307510 | Termómetro de inmersión recto ¦ 1/2" | TID | Escala 0÷120°C ¦ Bulbo 100mm | 49.2488
4 | 0307603 | Termómetro de inmersión recto ¦ 1/2" | TID | Escala -30÷50°C ¦ Bulbo 63mm | 47.6986
4 | 0307610 | Termómetro de inmersión recto ¦ 1/2" | TID | Escala -30÷50°C ¦ Bulbo 100mm | 49.2488
4 | 0307703 | Termómetro de inmersión en escuadra ¦ 1/2" | TIS | Escala 0÷120°C ¦ Bulbo 63mm | 52.9454
4 | 0307710 | Termómetro de inmersión en escuadra ¦ 1/2" | TIS | Escala 0÷120°C ¦ Bulbo 100mm | 50.5605
4 | 0307803 | Termómetro de inmersión en escuadra ¦ 1/2" | TIS | Escala -30÷50°C ¦ Bulbo 63mm | 54.1379
4 | 0307810 | Termómetro de inmersión en escuadra ¦ 1/2" | TIS | Escala -30÷50°C ¦ Bulbo 100mm | 54.1379
4 | PL4203VD01 | Termomanómetro radial ¦ Ø80 ¦ G1/2B | TIRM-ABS 80 | Escala 0÷2.5 bar/0÷120°C ¦ Caja en ABS | 26.8304
4 | PL4204BD03 | Termomanómetro radial ¦ Ø80 ¦ G1/2B | TIRM-ABS 80 | Escala 0÷4 bar/0÷120°C ¦ Caja en ABS | 26.8304
4 | PL4206BD03 | Termomanómetro radial ¦ Ø80 ¦ G1/2B | TIRM-ABS 80 | Escala 0÷6 bar/0÷120°C ¦ Caja en ABS | 26.8304
4 | PN3204BD01 | Termomanómetro posterior ¦ Ø63 ¦ G1/2B | TIM-ABS 63 | Escala 0÷4 bar/0÷120°C ¦ Caja en ABS | 16.6945
4 | PN3206VD03 | Termomanómetro posterior ¦ Ø63 ¦ G1/2B | TIM-ABS 63 | Escala 0÷6 bar/0÷120°C ¦ Caja en ABS | 16.6945
4 | PN4203BD02 | Termomanómetro posterior ¦ Ø80 ¦ G1/2B | TIM-ABS 80 | Escala 0÷2.5 bar/0÷120°C ¦ Caja en ABS | 18.2447
4 | PN4204BD12 | Termomanómetro posterior ¦ Ø80 ¦ G1/2B | TIM-ABS 80 | Escala 0÷4 bar/0÷120°C ¦ Caja en ABS | 18.2447
4 | PN4206BD05 | Termomanómetro posterior ¦ Ø80 ¦ G1/2B | TIM-ABS 80 | Escala 0÷6 bar/0÷120°C ¦ Caja en ABS | 18.2447
4 | PN4210BD00 | Termomanómetro posterior ¦ Ø80 ¦ G1/2B | TIM-ABS 80 | Escala 0÷10 bar/0÷120°C ¦ Caja en ABS | 18.2447
5 | M7525CWI | MICROFLEX® UNO CLIMATIZACIÓN | MICROFLEX | 25/2,3 Ø 75 | 39.9025
5 | M9032CWI | MICROFLEX® UNO CLIMATIZACIÓN | MICROFLEX | 32/2,9 Ø 90 | 43.9036
5 | M12525CWI | MICROFLEX® UNO CLIMATIZACIÓN | MICROFLEX | 25/2,3 Ø 125 | 57.0963
5 | M12532CWI | MICROFLEX® UNO CLIMATIZACIÓN | MICROFLEX | 32/2,9 Ø 125 | 62.5031
5 | M16032CWI | MICROFLEX® UNO CLIMATIZACIÓN | MICROFLEX | 32/2,9 Ø 160 | 78.3992
5 | M16040CWI | MICROFLEX® UNO CLIMATIZACIÓN | MICROFLEX | 40/3,7 Ø 160 | 81.1027
5 | M16050CWI | MICROFLEX® UNO CLIMATIZACIÓN | MICROFLEX | 50/4,6 Ø 160 | 88.9966
5 | M16063CWI | MICROFLEX® UNO CLIMATIZACIÓN | MICROFLEX | 63/5,8 Ø 160 | 103.5951
5 | M20075CWI | MICROFLEX® UNO CLIMATIZACIÓN | MICROFLEX | 75/6,8 Ø 200 | 135.6036
5 | M20090CWI | MICROFLEX® UNO CLIMATIZACIÓN | MICROFLEX | 90/8,2 Ø 200 | 154.095
5 | M200110CWI | MICROFLEX® UNO CLIMATIZACIÓN | MICROFLEX | 110/10,0 Ø 200 | 180.6967
5 | M200125CWI | MICROFLEX® UNO CLIMATIZACIÓN | MICROFLEX | 125/114 Ø 200 | 220.5992
5 | M9040CWI | MICROFLEX® PRIMO UNO CLIMATIZACIÓN | MICROFLEX | 40/3,7 Ø 90 | 46.4989
5 | M12540CWI | MICROFLEX® PRIMO UNO CLIMATIZACIÓN | MICROFLEX | 40/3,7 Ø 125 | 55.9068
5 | M12550CWI | MICROFLEX® PRIMO UNO CLIMATIZACIÓN | MICROFLEX | 50/4,6 Ø 125 | 63.6926
5 | M12563CWI | MICROFLEX® PRIMO UNO CLIMATIZACIÓN | MICROFLEX | 63/5,8 Ø 125 | 77.1016
5 | M16075CWI | MICROFLEX® PRIMO UNO CLIMATIZACIÓN | MICROFLEX | 75/6,8 Ø 160 | 113.003
5 | M16090CWI | MICROFLEX® PRIMO UNO CLIMATIZACIÓN | MICROFLEX | 90/8,2 Ø 200 | 134.1979
5 | MD16025CWI | MICROFLEX® DUO CLIMATIZACIÓN | MICROFLEX | 2 x 25/2,3 Ø 160 | 83.6979
5 | MD16032CWI | MICROFLEX® DUO CLIMATIZACIÓN | MICROFLEX | 2 x 32/2,9 Ø 160 | 87.699
5 | MD16040CWI | MICROFLEX® DUO CLIMATIZACIÓN | MICROFLEX | 2 x 40/3,7 Ø 160 | 95.8093
5 | MD20050CWI | MICROFLEX® DUO CLIMATIZACIÓN | MICROFLEX | 2 x 50/4,6 Ø 200 | 127.6015
5 | MD20063CWI | MICROFLEX® DUO CLIMATIZACIÓN | MICROFLEX | 2 x 63/5,8 Ø 200 | 152.9055
5 | MD12525CWI | MICROFLEX® PRIMO DUO CLIMATIZACIÓN | MICROFLEX | 2 x 25/2,3 Ø 125 | 54.501
5 | MD12532CWI | MICROFLEX® PRIMO DUO CLIMATIZACIÓN | MICROFLEX | 2 x 32/2,9 Ø 125 | 59.9078
5 | MD16050CWI | MICROFLEX® PRIMO DUO CLIMATIZACIÓN | MICROFLEX | 2 x 50/4,6 Ø 160 | 107.5962
5 | MQ16025C2520SWI | MICROFLEX® QUADRO CLIMATIZACIÓN y ACS | MICROFLEX | 2 x 25/2,3 1 x 25/3,5 1 x 20/2,8 Ø 160 | 130.1968
5 | MQ16025C2818SWI | MICROFLEX® QUADRO CLIMATIZACIÓN y ACS | MICROFLEX | 2 x 25/2,3 1 x 28/4,0 1 x 18/2,5 Ø 160 | 131.7107
5 | MQ16032C2520SWI | MICROFLEX® QUADRO CLIMATIZACIÓN y ACS | MICROFLEX | 2 x 32/2,9 1 x 25/3,5 1 x 20/2,8 Ø 160 | 132.9002
5 | MQ16032C2818SWI | MICROFLEX® QUADRO CLIMATIZACIÓN y ACS | MICROFLEX | 2 x 32/2,9 1 x 28/4,0 1 x 18/2,5 Ø 160 | 140.7942
5 | MQ16032C3218SWI | MICROFLEX® QUADRO CLIMATIZACIÓN y ACS | MICROFLEX | 2 x 32/2,9 1 x 32/4,4 1 x 18/2,5 Ø 160 | 146.2011
5 | MQ16032C3225SWI | MICROFLEX® QUADRO CLIMATIZACIÓN y ACS | MICROFLEX | 2 x 32/2,9 1 x 32/4,4 1 x 25/3,5 Ø 160 | 136.9013
5 | MQ20040C4028SWI | MICROFLEX® QUADRO CLIMATIZACIÓN y ACS | MICROFLEX | 2 x 40/3,7 1 x 40/5,5 1 x 28/4,0 Ø 200 | 206.0007
5 | MQ20040C4032SWI | MICROFLEX® QUADRO CLIMATIZACIÓN y ACS | MICROFLEX | 2 x 40/3,7 1 x 40/5,5 1 x 32/4,4 Ø 200 | 212.5971
5 | MQ12525C3225E | MICROFLEX® HP CLIMATIZACIÓN y AEROTERMIA | MICROFLEX | 2 x 25/2,3 Tubo Eléctrico 1 x 25/1,8 1 x 32/2,5 Ø 125 | 68.1262
5 | MQ12532C3225E | MICROFLEX® HP CLIMATIZACIÓN y AEROTERMIA | MICROFLEX | 2 x 32/2,9 Tubo Eléctrico 1 x 25/1,8 1 x 32/2,5 Ø 125 | 68.1262
5 | MQ16032C3225E | MICROFLEX® HP CLIMATIZACIÓN y AEROTERMIA | MICROFLEX | 2 x 32/2,9 Tubo Eléctrico 1 x 25/1,8 1 x 32/2,5 Ø 160 | 88.6722
5 | MQ16040C32E | MICROFLEX® HP CLIMATIZACIÓN y AEROTERMIA | MICROFLEX | 2 x 40/3,7 Tubo Eléctrico 2 x 32/2,5 Ø 160 | 88.6722
5 | M7522SWI | MICROFLEX® UNO SANITARIA - ACS | MICROFLEX | 22/3.0 Ø 75 | 45.3094
5 | M7525SWI | MICROFLEX® UNO SANITARIA - ACS | MICROFLEX | 25/3.5 Ø 75 | 47.7965
5 | M7528SWI | MICROFLEX® UNO SANITARIA - ACS | MICROFLEX | 28/4.0 Ø 75 | 47.7965
5 | M7532SWI | MICROFLEX® UNO SANITARIA - ACS | MICROFLEX | 32/4.4 Ø 75 | 50.4999
5 | M9018SWI | MICROFLEX® UNO SANITARIA - ACS | MICROFLEX | 18/2.5 Ø 90 | 46.4989
5 | M9032SWI | MICROFLEX® UNO SANITARIA - ACS | MICROFLEX | 32/4.4 Ø 90 | 59.9078
5 | M9040SWI | MICROFLEX® UNO SANITARIA - ACS | MICROFLEX | 40/5.5 Ø 90 | 78.3992
5 | M12525SWI | MICROFLEX® UNO SANITARIA - ACS | MICROFLEX | 25/3.5 Ø 125 | 66.5042
5 | M12528SWI | MICROFLEX® UNO SANITARIA - ACS | MICROFLEX | 28/4.0 Ø 125 | 69.0995
5 | M12532SWI | MICROFLEX® UNO SANITARIA - ACS | MICROFLEX | 32/4.4 Ø 125 | 71.8029
5 | M12540SWI | MICROFLEX® UNO SANITARIA - ACS | MICROFLEX | 40/5.5 Ø 125 | 73.1005
5 | M12550SWI | MICROFLEX® UNO SANITARIA - ACS | MICROFLEX | 50/6.9 Ø 125 | 85.2119
5 | M12563SWI | MICROFLEX® UNO SANITARIA - ACS | MICROFLEX | 63/8.7 Ø 125 | 99.7022
5 | M16032SWI | MICROFLEX® UNO SANITARIA - ACS | MICROFLEX | 32/4.4 Ø 160 | 135.6036
5 | M16040SWI | MICROFLEX® UNO SANITARIA - ACS | MICROFLEX | 40/5.5 Ø 160 | 138.3071
5 | M16050SWI | MICROFLEX® UNO SANITARIA - ACS | MICROFLEX | 50/6.9 Ø 160 | 140.7942
5 | M16063SWI | MICROFLEX® UNO SANITARIA - ACS | MICROFLEX | 63/8.7 Ø 160 | 143.4976
5 | M16075SWI | MICROFLEX® UNO SANITARIA - ACS | MICROFLEX | 75/10.3 Ø 160 | 146.2011
5 | M20075SWI | MICROFLEX® UNO SANITARIA - ACS | MICROFLEX | 75/10.3 Ø 200 | 168.8017
5 | M20090SWI | MICROFLEX® UNO SANITARIA - ACS | MICROFLEX | 90/12.3 Ø 200 | 184.8059
5 | M200110SWI | MICROFLEX® UNO SANITARIA - ACS | MICROFLEX | 110/15.1 Ø 200 | 219.4097
5 | MD1252818SWI | MICROFLEX® DUO SANITARIA - ACS | MICROFLEX | 1x28/4.0 1x18/2.5 Ø 125 | 65.2065
5 | MD1253222SWI | MICROFLEX® DUO SANITARIA - ACS | MICROFLEX | 1x32/4.4 1x22/3.0 Ø 125 | 77.1016
5 | MD16025SWI | MICROFLEX® DUO SANITARIA - ACS | MICROFLEX | 2x25/3.5 Ø 160 | 83.6979
5 | MD1603218SWI | MICROFLEX® DUO SANITARIA - ACS | MICROFLEX | 1x32/4.4 1x18/2.5 Ø 160 | 85.2119
5 | MD1603225SWI | MICROFLEX® DUO SANITARIA - ACS | MICROFLEX | 1x32/4.4 1x25/3.5 Ø 160 | 98.4046
5 | MD1603228SWI | MICROFLEX® DUO SANITARIA - ACS | MICROFLEX | 1x32/4.4 1x28/4.0 Ø 160 | 100.9998
5 | MD1604025SWI | MICROFLEX® DUO SANITARIA - ACS | MICROFLEX | 1x40/5.5 1x25/3.5 Ø 160 | 106.4067
5 | MD1604028SWI | MICROFLEX® DUO SANITARIA - ACS | MICROFLEX | 1x40/5.5 1x28/4.0 Ø 160 | 109.002
5 | MD1604032SWI | MICROFLEX® DUO SANITARIA - ACS | MICROFLEX | 1x40/5.5 1x32/4.4 Ø 160 | 111.7054
5 | MD1605025SWI | MICROFLEX® DUO SANITARIA - ACS | MICROFLEX | 1x50/6,9 1x25/3,5 Ø 160 | 117.0041
5 | MD1605032SWI | MICROFLEX® DUO SANITARIA - ACS | MICROFLEX | 1x50/6.9 1x32/4.4 Ø 160 | 125.0062
5 | MD1605040SWI | MICROFLEX® DUO SANITARIA - ACS | MICROFLEX | 1x50/6.9 1x40/5.5 Ø 160 | 127.6015
5 | MD20063SWI | MICROFLEX® DUO SANITARIA - ACS | MICROFLEX | 2x63/8.7 Ø 200 | 200.702
5 | MD1252520SWI | MICROFLEX® PRIMO DUO SANITARIA - ACS | MICROFLEX | 25/3.5 20/2.8 Ø 125 | 67.6937
5 | MD1253225SWI | MICROFLEX® PRIMO DUO SANITARIA - ACS | MICROFLEX | 32/4.4 25/3.5 Ø 125 | 78.3992
5 | MV7532PEWI | MICROFLEX® COOL UNO CABLE C/ CALEFACTOR | MICROFLEX | 32/2.9 Ø 75 | 62.5031
5 | MV9040PEWI | MICROFLEX® COOL UNO CABLE C/ CALEFACTOR | MICROFLEX | 40/3.7 Ø 90 | 83.6979
5 | MV12550PEWI | MICROFLEX® COOL UNO CABLE C/ CALEFACTOR | MICROFLEX | 50/4.6 Ø 125 | 87.699
5 | MV12563PEWI | MICROFLEX® COOL UNO CABLE C/ CALEFACTOR | MICROFLEX | 63/5.8 Ø 125 | 92.9977
5 | MV16075PEWI | MICROFLEX® COOL UNO CABLE C/ CALEFACTOR | MICROFLEX | 75/6.8 Ø 160 | 122.3028
5 | MV16090PEWI | MICROFLEX® COOL UNO CABLE C/ CALEFACTOR | MICROFLEX | 90/8.2 Ø 160 | 128.8992
5 | MV200110PEWI | MICROFLEX® COOL UNO CABLE C/ CALEFACTOR | MICROFLEX | 110/1.0 Ø 200 | 167.504
5 | MV200125PEWI | MICROFLEX® COOL UNO CABLE C/ CALEFACTOR | MICROFLEX | 125/11.4 Ø 200 | 183.4001
5 | M9032PEWI | MICROFLEX® COOL UNO | MICROFLEX | 32/2.9 Ø 90 | 30.6027
5 | M9040PEWI | MICROFLEX® COOL UNO | MICROFLEX | 40/3.7 Ø 90 | 45.3094
5 | M12550PEWI | MICROFLEX® COOL UNO | MICROFLEX | 50/4.6 Ø 125 | 49.2023
5 | M12563PEWI | MICROFLEX® COOL UNO | MICROFLEX | 63/5.8 Ø 125 | 53.0952
5 | M16075PEWI | MICROFLEX® COOL UNO | MICROFLEX | 75/6.8 Ø 160 | 78.3992
5 | M16090PEWI | MICROFLEX® COOL UNO | MICROFLEX | 90/8.2 Ø 160 | 85.7525
5 | M200110PEWI | MICROFLEX® COOL UNO | MICROFLEX | 110/1.0 Ø 200 | 119.5994
5 | M200125PEWI | MICROFLEX® COOL UNO | MICROFLEX | 125/11.4 Ø 200 | 144.9034
5 | MD12532PEWI | MICROFLEX® COOL DUO | MICROFLEX | 2 x 32/2,9 Ø 125 | 63.6926
5 | MD16040PEWI | MICROFLEX® COOL DUO | MICROFLEX | 2 x 40/3,7 Ø 160 | 86.4014
5 | MD16050PEWI | MICROFLEX® COOL DUO | MICROFLEX | 2 x 50/4,6 Ø 160 | 90.4024
5 | MD20063PEWI | MICROFLEX® COOL DUO | MICROFLEX | 2 x 63/5,6 Ø 200 | 138.3071
5 | MVTH | Kit de conexión MICROFLEX® p/ cable calefactor | KIT CABLE CALEF. | Termostato | 359.0843
5 | MVBOX | Kit de conexión MICROFLEX® p/ cable calefactor | KIT CABLE CALEF. | Caja de distribución | 19.0733
5 | MVKITGR10W | Kit de conexión MICROFLEX® p/ cable calefactor | KIT CABLE CALEF. | Juego de manguitos termorretráctiles | 68.4652
5 | MVKITM10W | Kit de conexión MICROFLEX® p/ cable calefactor | KIT CABLE CALEF. | 1 x MVBOX + 2MVKITGR10W | 155.232
5 | MVKITT10W | Kit de conexión MICROFLEX® p/ cable calefactor | KIT CABLE CALEF. | 1 x MVBOX + 3MVKITGR10W | 223.6973
5 | MJ3413425/23 | Conector Terminal Macho PN6 y PN16 | MJ341 | 25/2,3 3/4" | 30.098
5 | MJ3414432/29 | Conector Terminal Macho PN6 y PN16 | MJ342 | 32/2,9 1" | 40.9024
5 | MJ3415440/37 | Conector Terminal Macho PN6 y PN16 | MJ343 | 40/3,7 1.1/4" | 55.2348
5 | MJ3416450/46 | Conector Terminal Macho PN6 y PN16 | MJ344 | 50/4,6 1.1/2" | 73.2054
5 | MJ341263/58 | Conector Terminal Macho PN6 y PN16 | MJ345 | 63/5,8 2" | 115.2103
5 | MJ34121275/68 | Conector Terminal Macho PN6 y PN16 | MJ346 | 75/6,8 2.1/2" | 169.3425
5 | MJ341390/82 | Conector Terminal Macho PN6 y PN16 | MJ347 | 90/8,2 3" | 268.236
5 | MJ3414110/10 | Conector Terminal Macho PN6 y PN16 | MJ348 | 110/10,0 4" | 371.4291
5 | MJ3414125/114 | Conector Terminal Macho PN6 y PN16 | MJ349 | 125/11,4 4" | 581.4535
5 | MJ3412725/23L | Conector Terminal Macho para soldar | S6 | 25/2.3 | 27.893
5 | MJ3413332/29L | Conector Terminal Macho para soldar | S6 | 32/2.9 | 40.4614
5 | MJ3414240/37L | Conector Terminal Macho para soldar | S6 | 40/3.7 | 56.9988
5 | MJ3414550/46L | Conector Terminal Macho para soldar | S6 | 50/4.6 | 69.0159
5 | MJ3415763/58L | Conector Terminal Macho para soldar | S6 | 63/5.8 | 109.6978
5 | MJ3417675/68L | Conector Terminal Macho para soldar | S6 | 75/6.8 | 166.6966
5 | MJ3418990/82L | Conector Terminal Macho para soldar | S6 | 90/8.2 | 264.267
5 | MJ341110110/10L | Conector Terminal Macho para soldar | S6 | 110/10.0 | 364.4834
5 | MJ341114125/114L | Conector Terminal Macho para soldar | S6 | 125/11.4 | 539.3384
5 | MJ27025/23 | Empalme Tubo PEX x Tubo PEX | MJ270 | 25/2,3 3/4" x 3/4" | 63.724
5 | MJ27032/29 | Empalme Tubo PEX x Tubo PEX | MJ270 | 32/2,9 1" x 1" | 61.7395
5 | MJ27040/37 | Empalme Tubo PEX x Tubo PEX | MJ270 | 40/3,7 1.1/4" x 1.1/4" | 96.9089
5 | MJ27050/46 | Empalme Tubo PEX x Tubo PEX | MJ270 | 50/4,6 1.1/2" x 1.1/2" | 153.1359
5 | MJ27063/58 | Empalme Tubo PEX x Tubo PEX | MJ270 | 63/5,8 2" x 2" | 211.3474
5 | MJ27075/68 | Empalme Tubo PEX x Tubo PEX | MJ270 | 75/6,8 2.1/2" x 2.1/2" | 418.8362
5 | MJ27090/82 | Empalme Tubo PEX x Tubo PEX | MJ270 | 90/8,2 3" x 3" | 567.7826
5 | MJ270110/10 | Empalme Tubo PEX x Tubo PEX | MJ270 | 110/10,0 4" x 4" | 749.3628
5 | MJ270125/114 | Empalme Tubo PEX x Tubo PEX | MJ270 | 125/11,4 4" x 4" | 1025.8675
5 | MJ9025/23 | Codo tubo PEX x tubo PEX | MJ90 | 25/2,3 3/4" x 3/4" | 74.5284
5 | MJ9032/29 | Codo tubo PEX x tubo PEX | MJ90 | 32/2,9 1" x 1" | 105.6186
5 | MJ9040/37 | Codo tubo PEX x tubo PEX | MJ90 | 40/3,7 1.1/4" x 1.1/4" | 147.7337
5 | MJ9050/46 | Codo tubo PEX x tubo PEX | MJ90 | 50/4,6 1.1/2" x 1.1/2" | 192.4949
5 | MJ9063/58 | Codo tubo PEX x tubo PEX | MJ90 | 63/5,8 2" x 2" | 310.3511
5 | MJ9075/68 | Codo tubo PEX x tubo PEX | MJ90 | 75/6,8 2.1/2" x 2.1/2" | 489.1751
5 | MJ9090/82 | Codo tubo PEX x tubo PEX | MJ90 | 90/8,2 3" x 3" | 689.7181
5 | MJ90110/10 | Codo tubo PEX x tubo PEX | MJ90 | 110/10,0 4" x 4" | 1187.0516
5 | MJ90125/114 | Codo tubo PEX x tubo PEX | MJ90 | 125/11,4 4" x 4" | 1612.6129
5 | MJ13025/23 | T Tubo PEX x Tubo PEX x Tub PEX | MJ130 | 25-25-25 25/2,3 | 110.5798
5 | MJ13032/29 | T Tubo PEX x Tubo PEX x Tub PEX | MJ130 | 32-32-32 32/2,9 | 154.4589
5 | MJ1304032/37 | T Tubo PEX x Tubo PEX x Tub PEX | MJ130 | 40-32-40 40/3,7 + 32/2,9 | 219.6161
5 | MJ13040/37 | T Tubo PEX x Tubo PEX x Tub PEX | MJ130 | 40-40-40 40/3,7 | 218.1829
5 | MJ1305040/46 | T Tubo PEX x Tubo PEX x Tub PEX | MJ130 | 50-40-50 50/4,6 + 40/3,7 | 265.59
5 | MJ13050/46 | T Tubo PEX x Tubo PEX x Tub PEX | MJ130 | 50-50-50 50/4,6 | 283.2298
5 | MJ1306350/58 | T Tubo PEX x Tubo PEX x Tub PEX | MJ130 | 63-50-63 63/5,8 + 50/4,6 | 398.4401
5 | MJ13063/58 | T Tubo PEX x Tubo PEX x Tub PEX | MJ130 | 63-63-63 63/5,8 | 440.445
5 | MJ13075/68 | T Tubo PEX x Tubo PEX x Tub PEX | MJ130 | 75-75-75 75/6,8 | 703.389
5 | MJ13090/82 | T Tubo PEX x Tubo PEX x Tub PEX | MJ130 | 90-90-90 90/8,2 | 994.7772
5 | MJ130110/10 | T Tubo PEX x Tubo PEX x Tub PEX | MJ130 | 110-110-110 110/10 | 1720.9877
5 | MJ130125/114 | T Tubo PEX x Tubo PEX x Tub PEX | MJ130 | 125-125-125 125/11.4 | 2357.8965
5 | MJ3411218/25 | Conector Terminal Macho PN10 | MJ341 | 18/2,5 1/2" | 25.7983
5 | MJ3413420/28 | Conector Terminal Macho PN10 | MJ341 | 20/2.8 3/4" | 24.365
5 | MJ3413422/30 | Conector Terminal Macho PN10 | MJ341 | 22/3.0 3/4" | 32.5235
5 | MJ3413425/35 | Conector Terminal Macho PN10 | MJ341 | 25/3,5 1" | 31.2005
5 | MJ3414428/40 | Conector Terminal Macho PN10 | MJ341 | 28/4,0 1" | 36.6027
5 | MJ3414432/44 | Conector Terminal Macho PN10 | MJ341 | 32/4,4 1" | 40.1307
5 | MJ3415440/55 | Conector Terminal Macho PN10 | MJ341 | 40/5,5 1.1/4" | 55.2348
5 | MJ3416450/69 | Conector Terminal Macho PN10 | MJ341 | 50/6,9 1.1/2" | 72.4336
5 | MJ341263/87 | Conector Terminal Macho PN10 | MJ341 | 63/8,7 2" | 111.7925
5 | MJ34121275/103 | Conector Terminal Macho PN10 | MJ341 | 75/10,3 2.1/2" | 169.3425
5 | MJ341390/123 | Conector Terminal Macho PN10 | MJ341 | 90/12,3 3" | 268.236
5 | MJ3414110/151 | Conector Terminal Macho PN10 | MJ341 | 110/15,1 4" | 371.4291
5 | MJ27025/35 | Empalme Tubo PEX x Tubo PEX 10 | MJ270 | 25/3,5 1" x 1" | 73.2054
5 | MJ27032/44 | Empalme Tubo PEX x Tubo PEX 10 | MJ270 | 32/4,4 1" x 1" | 98.8934
5 | MJ27040/55 | Empalme Tubo PEX x Tubo PEX 10 | MJ270 | 40/5,5 1.1/4" x 1.1/4" | 136.8191
5 | MJ27050/69 | Empalme Tubo PEX x Tubo PEX 10 | MJ270 | 50/6,9 1.1/2" x 1.1/2" | 178.9342
5 | MJ27063/87 | Empalme Tubo PEX x Tubo PEX 10 | MJ270 | 63/8,7 2" x 2" | 277.8276
5 | MJ27075/103 | Empalme Tubo PEX x Tubo PEX 10 | MJ270 | 75/10,3 2.1/2" | 311.1228
5 | MJ27090/123 | Empalme Tubo PEX x Tubo PEX 10 | MJ270 | 90/12,3 3" | 357.3172
5 | MJ270110/151 | Empalme Tubo PEX x Tubo PEX 10 | MJ270 | 110/15,1 4" | 512.3274
5 | MJ9025/35 | Codo tubo PEX x tubo PEX 10 | MJ90 | 25/3,5 3/4" x 3/4" | 77.2846
5 | MJ9032/44 | Codo tubo PEX x tubo PEX 10 | MJ90 | 32/4,4 1" x 1" | 104.4059
5 | MJ9040/55 | Codo tubo PEX x tubo PEX 10 | MJ90 | 40/5,5 1.1/4" x 1.1/4" | 147.7337
5 | MJ9050/69 | Codo tubo PEX x tubo PEX 10 | MJ90 | 50/6,9 1.1/2" x 1.1/2" | 190.9514
5 | MJ9063/87 | Codo tubo PEX x tubo PEX 10 | MJ90 | 63/8,7 2" x 2" | 303.6259
5 | MJ9075/103 | Codo tubo PEX x tubo PEX 10 | MJ90 | 75/10,3 2.1/2" | 388.0767
5 | MJ9090/123 | Codo tubo PEX x tubo PEX 10 | MJ90 | 90/12,3 3" | 635.2551
5 | MJ90110/151 | Codo tubo PEX x tubo PEX 10 | MJ90 | 110/15,1 4" | 916.0594
5 | MJ13025/35 | T Tubo PEX x Tubo PEX x Tub PEX 10 | MJ130 | 25/3,5 3/4" x 3/4" x 3/4" | 113.8873
5 | MJ13032/44 | T Tubo PEX x Tubo PEX x Tub PEX 10 | MJ130 | 32/4,4 1" x 1" x 1" | 151.8129
5 | MJ1304032/55 | T Tubo PEX x Tubo PEX x Tub PEX 10 | MJ130 | 40/5,5 1.1/4" x 1" x 1.1/4" | 203.2993
5 | MJ13040/55 | T Tubo PEX x Tubo PEX x Tub PEX 10 | MJ130 | 40/5,5 1.1/4" x 1.1/4" x 1.1/4" | 218.1829
5 | MJ1305040/69 | T Tubo PEX x Tubo PEX x Tub PEX 10 | MJ130 | 50/6,9 1.1/2" x 1.1/4" x 1.1/2" | 283.2298
5 | MJ13050/69 | T Tubo PEX x Tubo PEX x Tub PEX 10 | MJ130 | 50/6,9 1.1/2" x 1.1/2" x 1.1/2" | 281.9068
5 | MJ1306350/87 | T Tubo PEX x Tubo PEX x Tub PEX 10 | MJ130 | 63/8,7 2" x 1 1/2" x 2" | 418.8362
5 | MJ13063/87 | T Tubo PEX x Tubo PEX x Tub PEX 10 | MJ130 | 63/8,7 2" x 2" x 2" | 430.8533
5 | MJ1305040/69 | T Tubo PEX x Tubo PEX x Tub PEX 10 | MJ130 | 75/10,3 2.1/2" x 2.1/2" x 2.1/2" | 283.2298
5 | MJ13075/103 | T Tubo PEX x Tubo PEX x Tub PEX 10 | MJ130 | 75/10,3 2.1/2" x 2.1/2" x 2.1/2" | 422.3641
5 | MJ13090/123 | T Tubo PEX x Tubo PEX x Tub PEX 10 | MJ130 | 90/12,3 3" x 3"x 3" | 572.8541
5 | MJ130110/151 | T Tubo PEX x Tubo PEX x Tub PEX 10 | MJ130 | 110/15,1 4" | 840.4285
5 | MPP3414432/29 | Conector Terminal Macho Plástico MICRO. COOL | MPP341 | 32/2.9 | 11.5762
5 | MPP3415440/37 | Conector Terminal Macho Plástico MICRO. COOL | MPP341 | 40/3.7 | 20.3961
5 | MPP3416450/46 | Conector Terminal Macho Plástico MICRO. COOL | MPP341 | 50/4.6 | 25.1368
5 | MPP341263/58 | Conector Terminal Macho Plástico MICRO. COOL | MPP341 | 63/5.8 | 39.6897
5 | MPP34121275/68 | Conector Terminal Macho Plástico MICRO. COOL | MPP341 | 75/6.8 | 63.9445
5 | MPP341390/82 | Conector Terminal Macho Plástico MICRO. COOL | MPP341 | 90/8.2 | 75.7411
5 | MPP3414110/10 | Conector Terminal Macho Plástico MICRO. COOL | MPP341 | 110/10.0 | 145.0878
5 | MPP3414125/114 | Conector Terminal Macho Plástico MICRO. COOL | MPP341 | 125/11,4 | Bajo Pedido
5 | MPP27032/29 | Empalme Tubo -Tubo Plástico MICROFLEX COOL | MPP270 | 32/2.9 | 19.0731
5 | MPP27040/37 | Empalme Tubo -Tubo Plástico MICROFLEX COOL | MPP270 | 40/3.7 | 33.626
5 | MPP27050/46 | Empalme Tubo -Tubo Plástico MICROFLEX COOL | MPP270 | 50/4.6 | 49.3916
5 | MPP27063/58 | Empalme Tubo -Tubo Plástico MICROFLEX COOL | MPP270 | 63/5.8 | 75.7411
5 | MPP27075/68 | Empalme Tubo -Tubo Plástico MICROFLEX COOL | MPP270 | 75/6.8 | 109.6978
5 | MPP27090/82 | Empalme Tubo -Tubo Plástico MICROFLEX COOL | MPP270 | 90/8.2 | 142.3315
5 | MPP270110/10 | Empalme Tubo -Tubo Plástico MICROFLEX COOL | MPP270 | 110/10.0 | 304.9489
5 | MPP9032/29 | Codo Tubo -Tubo Plástico MICROFLEX COOL | MPP90 | 32/2.9 | 18.4116
5 | MPP9040/37 | Codo Tubo -Tubo Plástico MICROFLEX COOL | MPP90 | 40/3.7 | 38.1462
5 | MPP9050/46 | Codo Tubo -Tubo Plástico MICROFLEX COOL | MPP90 | 50/4.6 | 51.2658
5 | MPP9063/58 | Codo Tubo -Tubo Plástico MICROFLEX COOL | MPP90 | 63/5.8 | 75.7411
5 | MPP9075/68 | Codo Tubo -Tubo Plástico MICROFLEX COOL | MPP90 | 75/6.8 | 115.2103
5 | MPP9090/82 | Codo Tubo -Tubo Plástico MICROFLEX COOL | MPP90 | 90/8.2 | 203.2993
5 | MPP90110/10 | Codo Tubo -Tubo Plástico MICROFLEX COOL | MPP90 | 110/10.0 | 348.2768
5 | MPP13032/29 | T de conexión Plástico MICROFLEX COOL | MPP130 | 32/2.9 | 28.6648
5 | MPP13040/37 | T de conexión Plástico MICROFLEX COOL | MPP130 | 40/3.7 | 48.5096
5 | MPP13050/46 | T de conexión Plástico MICROFLEX COOL | MPP130 | 50/4.6 | 64.7162
5 | MPP13063/58 | T de conexión Plástico MICROFLEX COOL | MPP130 | 63/5.8 | 94.8142
5 | MPP13075/68 | T de conexión Plástico MICROFLEX COOL | MPP130 | 75/6.8 | 165.3736
5 | MPP13090/82 | T de conexión Plástico MICROFLEX COOL | MPP130 | 90/8.2 | 256.2188
5 | MPP130110/10 | T de conexión Plástico MICROFLEX COOL | MPP130 | 110/10.0 | 468.779
5 | MS7525 | Terminal de protección de plástico | MS | Ø 75 Tubo 25 | 12.6788
5 | MS9032 | Terminal de protección de plástico | MS | Ø 90 Tubo 32 | 12.6788
5 | MS12525 | Terminal de protección de plástico | MS | Ø 125 Tubo 25 | 12.6788
5 | MS12532 | Terminal de protección de plástico | MS | Ø 125 Tubo 32 | 12.6788
5 | MS16032 | Terminal de protección de plástico | MS | Ø 160 Tubo 32 | 12.6788
5 | MS16040 | Terminal de protección de plástico | MS | Ø 160 Tubo 40 | 12.6788
5 | MS16050 | Terminal de protección de plástico | MS | Ø 160 Tubo 50 | 12.6788
5 | MS16063 | Terminal de protección de plástico | MS | Ø 160 Tubo 63 | 12.6788
5 | MS20075 | Terminal de protección de plástico | MS | Ø 200 Tubo 75 | 12.6788
5 | MS20090 | Terminal de protección de plástico | MS | Ø 200 Tubo 90 | 12.6788
5 | MS200110 | Terminal de protección de plástico | MS | Ø 200 Tubo 110 | 12.6788
5 | MS200125 | Terminal de protección de plástico | MS | Ø 200 Tubo 125 | 12.6788
5 | MG751832 | Terminal de protección en EPDM | MS | Ø 75 Tubo 25 | 69.0165
5 | MG901840 | Terminal de protección en EPDM | MS | Ø 90 Tubo 32 | 73.9778
5 | MG1252532 | Terminal de protección en EPDM | MSE | Ø 125 Tubo 25 | 76.293
5 | MG1252532 | Terminal de protección en EPDM | MSE | Ø 125 Tubo 32 | 76.293
5 | MG1603250 | Terminal de protección en EPDM | MSE | Ø 160 Tubo 32 | 86.877
5 | MG1603250 | Terminal de protección en EPDM | MSE | Ø 160 Tubo 40 | 86.877
5 | MG1603250 | Terminal de protección en EPDM | MSE | Ø 160 Tubo 50 | 86.877
5 | MG1606390 | Terminal de protección en EPDM | MSE | Ø 160 Tubo 63 | 86.877
5 | MG20075125 | Terminal de protección en EPDM | MSE | Ø 200 Tubo 75 | 124.6928
5 | MG20075125 | Terminal de protección en EPDM | MSE | Ø 200 Tubo 90 | 124.6928
5 | MG20075125 | Terminal de protección en EPDM | MSE | Ø 200 Tubo 110 | 124.6928
5 | MG20075125 | Terminal de protección en EPDM | MSE | Ø 200 Tubo 125 | 124.6928
5 | MS9040 | Terminal de protección de plástico | MS | Ø 90 Tubo 40 | 12.6788
5 | MS12540 | Terminal de protección de plástico | MS | Ø 125 Tubo 40 | 12.6788
5 | MS12550 | Terminal de protección de plástico | MS | Ø 125 Tubo 50 | 12.6788
5 | MS12563 | Terminal de protección de plástico | MS | Ø 125 Tubo 63 | 12.6788
5 | MS16075 | Terminal de protección de plástico | MS | Ø 160 Tubo 75 | 12.6788
5 | MS16090 | Terminal de protección de plástico | MS | Ø 160 Tubo 90 | 12.6788
5 | MG901840 | Terminal de protección en EPDM | MSE | Ø 90 Tubo 40 | 73.9778
5 | MG1254063 | Terminal de protección en EPDM | MSE | Ø 125 Tubo 40 | 82.6875
5 | MG1254063 | Terminal de protección en EPDM | MSE | Ø 125 Tubo 50 | 82.6875
5 | MG1254063 | Terminal de protección en EPDM | MSE | Ø 125 Tubo 63 | 82.6875
5 | MG1606390 | Terminal de protección en EPDM | MSE | Ø 160 Tubo 75 | 86.877
5 | MG1606390 | Terminal de protección en EPDM | MSE | Ø 160 Tubo 90 | 86.877
5 | MSD16025 | Terminal de protección de plástico 2 tubos | MSD | Ø 160 Tubo 25 + 25 | 12.6788
5 | MSD16032 | Terminal de protección de plástico 2 tubos | MSD | Ø 160 Tubo 32 + 32 | 12.6788
5 | MSD16040 | Terminal de protección de plástico 2 tubos | MSD | Ø 160 Tubo 40 + 40 | 12.6788
5 | MSD20050 | Terminal de protección de plástico 2 tubos | MSD | Ø 200 Tubo 50 + 50 | 12.6788
5 | MSD20063 | Terminal de protección de plástico 2 tubos | MSD | Ø 200 Tubo 63 + 63 | 12.6788
5 | MGD1602550 | Terminal de protección en EPDM 2 tubos | MSDE | Ø 160 Tubo 25 + 25 | 94.1535
5 | MGD1602550 | Terminal de protección en EPDM 2 tubos | MSDE | Ø 160 Tubo 32 + 32 | 94.1535
5 | MGD1602550 | Terminal de protección en EPDM 2 tubos | MSDE | Ø 160 Tubo 40 + 40 | 94.1535
5 | MGD2004063 | Terminal de protección en EPDM 2 tubos | MSDE | Ø 200 Tubo 50 + 50 | 126.0158
5 | MGD2004063 | Terminal de protección en EPDM 2 tubos | MSDE | Ø 200 Tubo 63 + 63 | 126.0158
5 | MSD12525 | Terminal de protección de plástico 2 tubos | MSD | Ø 125 Tubo 25 + 25 | 12.6788
5 | MSD12532 | Terminal de protección de plástico 2 tubos | MSD | Ø 125 Tubo 32 + 32 | 12.6788
5 | MSD16050 | Terminal de protección de plástico 2 tubos | MSD | Ø 160 Tubo 50 + 50 | 12.6788
5 | MGD1251832 | Terminal de protección en EPDM 2 tubos | MSDE | Ø 125 Tubo 25 + 25 | 84.0105
5 | MGD1251832 | Terminal de protección en EPDM 2 tubos | MSDE | Ø 125 Tubo 32 + 32 | 84.0105
5 | MGD1602550 | Terminal de protección en EPDM 2 tubos | MSDE | Ø 160 Tubo 50 + 50 | 94.1535
5 | MSQ160252520 | Terminal de protección de plástico 4 tubos | MSQ | Ø 160 Tubo 2 x 25 + 25 + 20 | 12.6788
5 | MSQ160252818 | Terminal de protección de plástico 4 tubos | MSQ | Ø 160 Tubo 2 x 25 + 28 + 18 | 12.6788
5 | MSQ160322520 | Terminal de protección de plástico 4 tubos | MSQ | Ø 160 Tubo 2 x 32 + 25 + 20 | 12.6788
5 | MSQ160322818 | Terminal de protección de plástico 4 tubos | MSQ | Ø 160 Tubo 2 x 32 + 28 + 18 | 12.6788
5 | MSQ160323218 | Terminal de protección de plástico 4 tubos | MSQ | Ø 160 Tubo 2 x 32 + 32 + 18 | 12.6788
5 | MSQ160323225 | Terminal de protección de plástico 4 tubos | MSQ | Ø 160 Tubo 2 x 32 + 32 + 25 | 12.6788
5 | MSQ200404028 | Terminal de protección de plástico 4 tubos | MSQ | Ø 200 Tubo 2 x 40 + 40 + 28 | 12.6788
5 | MSQ200404032 | Terminal de protección de plástico 4 tubos | MSQ | Ø 200 Tubo 2 x 40 + 40 + 32 | 12.6788
5 | MGQ1601832 | Terminal de protección de EPDM 4 tubos | MSQE | Ø 160 Tubo 2 x 25 + 25 + 20 | 97.6815
5 | MGQ1601832 | Terminal de protección de EPDM 4 tubos | MSQE | Ø 160 Tubo 2 x 25 + 28 + 18 | 97.6815
5 | MGQ1601832 | Terminal de protección de EPDM 4 tubos | MSQE | Ø 160 Tubo 2 x 32 + 25 + 20 | 97.6815
5 | MGQ1601832 | Terminal de protección de EPDM 4 tubos | MSQE | Ø 160 Tubo 2 x 32 + 28 + 18 | 97.6815
5 | MGQ1601832 | Terminal de protección de EPDM 4 tubos | MSQE | Ø 160 Tubo 2 x 32 + 32 + 18 | 97.6815
5 | MGQ1601832 | Terminal de protección de EPDM 4 tubos | MSQE | Ø 160 Tubo 2 x 32 + 32 + 25 | 97.6815
5 | MSQ125253225 | Terminal de protección de plástico 4 tubos | MSQ | Ø 125 Tubo 2 x 52 + 32 + 25 | 13.7812
5 | MSQ125323225 | Terminal de protección de plástico 4 tubos | MSQ | Ø 125 Tubo 2 x 32 + 32 + 25 | 13.7812
5 | MSQ160323225 | Terminal de protección de plástico 4 tubos | MSQ | Ø 160 Tubo 2 x 32 + 32 + 25 | 13.7812
5 | MSQ1604032 | Terminal de protección de plástico 4 tubos | MSQ | Ø 160 Tubo 2 x 40 + 2 x 32 | 106.5015
5 | MGQ1251832 | Terminal de protección de EPDM 4 tubos | MSQE | Ø 125 Tubo 2 x 52 + 32 + 25 | Bajo pedido
5 | MGQ1251832 | Terminal de protección de EPDM 4 tubos | MSQE | Ø 125 Tubo 2 x 32 + 32 + 25 | Bajo pedido
5 | MGQ1601832 | Terminal de protección de EPDM 4 tubos | MSQE | Ø 160 Tubo 2 x 32 + 32 + 25 | Bajo pedido
5 | MGQ1601832 | Terminal de protección de EPDM 4 tubos | MSQE | Ø 160 Tubo 2 x 40 + 2 x 32 | Bajo pedido
5 | MS7522 | Terminal de protección de plástico | MS | Ø 75 Tubo 22 | 12.6788
5 | MS7525 | Terminal de protección de plástico | MS | Ø 75 Tubo 25 | 12.6788
5 | MS7528 | Terminal de protección de plástico | MS | Ø 75 Tubo 28 | 12.6788
5 | MS7532 | Terminal de protección de plástico | MS | Ø 75 Tubo 32 | 12.6788
5 | MS9018 | Terminal de protección de plástico | MS | Ø 90 Tubo 18 | 12.6788
5 | MS9032 | Terminal de protección de plástico | MS | Ø 90 Tubo 32 | 12.6788
5 | MS9040 | Terminal de protección de plástico | MS | Ø 90 Tubo 40 | 12.6788
5 | MS12525 | Terminal de protección de plástico | MS | Ø 125 Tubo 25 | 12.6788
5 | MS12528 | Terminal de protección de plástico | MS | Ø 125 Tubo 28 | 12.6788
5 | MS12532 | Terminal de protección de plástico | MS | Ø 125 Tubo 32 | 12.6788
5 | MS12540 | Terminal de protección de plástico | MS | Ø 125 Tubo 40 | 12.6788
5 | MS12550 | Terminal de protección de plástico | MS | Ø 125 Tubo 50 | 12.6788
5 | MS12563 | Terminal de protección de plástico | MS | Ø 125 Tubo 63 | 12.6788
5 | MS16032 | Terminal de protección de plástico | MS | Ø 160 Tubo 32 | 12.6788
5 | MS16040 | Terminal de protección de plástico | MS | Ø 160 Tubo 40 | 12.6788
5 | MS16050 | Terminal de protección de plástico | MS | Ø 160 Tubo 50 | 12.6788
5 | MS16063 | Terminal de protección de plástico | MS | Ø 160 Tubo 63 | 12.6788
5 | MS16075 | Terminal de protección de plástico | MS | Ø 160 Tubo 75 | 12.6788
5 | MS20075 | Terminal de protección de plástico | MS | Ø 200 Tubo 75 | 12.6788
5 | MS20090 | Terminal de protección de plástico | MS | Ø 200 Tubo 90 | 12.6788
5 | MS200110 | Terminal de protección de plástico | MS | Ø 200 Tubo 110 | 12.6788
5 | MG751832 | Terminal de protección en EPDM | MSDE | Ø 75 Tubo 22 | 69.0165
5 | MG751832 | Terminal de protección en EPDM | MSDE | Ø 75 Tubo 25 | 69.0165
5 | MG751832 | Terminal de protección en EPDM | MSDE | Ø 75 Tubo 28 | 69.0165
5 | MG751832 | Terminal de protección en EPDM | MSDE | Ø 75 Tubo 32 | 69.0165
5 | MG901840 | Terminal de protección en EPDM | MSDE | Ø 90 Tubo 18 | 73.9778
5 | MG901840 | Terminal de protección en EPDM | MSDE | Ø 90 Tubo 32 | 73.9778
5 | MG901840 | Terminal de protección en EPDM | MSDE | Ø 90 Tubo 40 | 73.9778
5 | MG1252532 | Terminal de protección en EPDM | MSDE | Ø 125 Tubo 25 | 76.293
5 | MG1252532 | Terminal de protección en EPDM | MSDE | Ø 125 Tubo 28 | 76.293
5 | MG1252532 | Terminal de protección en EPDM | MSDE | Ø 125 Tubo 32 | 76.293
5 | MG1254063 | Terminal de protección en EPDM | MSDE | Ø 125 Tubo 40 | 82.6875
5 | MG1254063 | Terminal de protección en EPDM | MSDE | Ø 125 Tubo 50 | 82.6875
5 | MG1254063 | Terminal de protección en EPDM | MSDE | Ø 125 Tubo 63 | 82.6875
5 | MG1603250 | Terminal de protección en EPDM | MSDE | Ø 160 Tubo 32 | 86.877
5 | MG1603250 | Terminal de protección en EPDM | MSDE | Ø 160 Tubo 40 | 86.877
5 | MG1603250 | Terminal de protección en EPDM | MSDE | Ø 160 Tubo 50 | 86.877
5 | MG1606390 | Terminal de protección en EPDM | MSDE | Ø 160 Tubo 63 | 86.877
5 | MG1606390 | Terminal de protección en EPDM | MSDE | Ø 160 Tubo 75 | 86.877
5 | MG20075125 | Terminal de protección en EPDM | MSDE | Ø 200 Tubo 75 | 124.6928
5 | MG20075125 | Terminal de protección en EPDM | MSDE | Ø 200 Tubo 90 | 124.6928
5 | MG20075125 | Terminal de protección en EPDM | MSDE | Ø 200 Tubo 110 | 124.6928
5 | MSD1252818 | Terminal de protección de plástico 2 tubos | MSD | Ø 125 Tubo 28 + 18 | 12.6788
5 | MSD1253222 | Terminal de protección de plástico 2 tubos | MSD | Ø 125 Tubo 32 + 22 | 12.6788
5 | MSD16025 | Terminal de protección de plástico 2 tubos | MSD | Ø 160 Tubo 25 + 25 | 12.6788
5 | MSD1603218 | Terminal de protección de plástico 2 tubos | MSD | Ø 160 Tubo 32 + 18 | 12.6788
5 | MSD1603225 | Terminal de protección de plástico 2 tubos | MSD | Ø 160 Tubo 32 + 25 | 12.6788
5 | MSD1603228 | Terminal de protección de plástico 2 tubos | MSD | Ø 160 Tubo 32 + 28 | 12.6788
5 | MSD1604025 | Terminal de protección de plástico 2 tubos | MSD | Ø 160 Tubo 40 + 25 | 12.6788
5 | MSD1604028 | Terminal de protección de plástico 2 tubos | MSD | Ø 160 Tubo 40 + 28 | 12.6788
5 | MSD1604032 | Terminal de protección de plástico 2 tubos | MSD | Ø 160 Tubo 40 + 32 | 12.6788
5 | MSD1605025 | Terminal de protección de plástico 2 tubos | MSD | Ø 160 Tubo 50 + 25 | 12.6788
5 | MSD1605032 | Terminal de protección de plástico 2 tubos | MSD | Ø 160 Tubo 50 + 32 | 12.6788
5 | MSD1605040 | Terminal de protección de plástico 2 tubos | MSD | Ø 160 Tubo 50 + 40 | 12.6788
5 | MSD20063 | Terminal de protección de plástico 2 tubos | MSD | Ø 200 Tubo 63 + 63 | 12.6788
5 | MGD1251832 | Terminal de protección en EPDM 2 tubos | MSDE | Ø 125 Tubo 28 + 18 | 84.0105
5 | MGD1251832 | Terminal de protección en EPDM 2 tubos | MSDE | Ø 125 Tubo 32 + 22 | 84.0105
5 | MGD1602550 | Terminal de protección en EPDM 2 tubos | MSDE | Ø 160 Tubo 25 + 25 | 94.1535
5 | MGD1601840 | Terminal de protección en EPDM 2 tubos | MSDE | Ø 160 Tubo 32 + 18 | 93.8228
5 | MGD1602550 | Terminal de protección en EPDM 2 tubos | MSDE | Ø 160 Tubo 32 + 25 | 93.8228
5 | MGD1602550 | Terminal de protección en EPDM 2 tubos | MSDE | Ø 160 Tubo 32 + 28 | 93.8228
5 | MGD1602550 | Terminal de protección en EPDM 2 tubos | MSDE | Ø 160 Tubo 40 + 25 | 93.8228
5 | MGD1602550 | Terminal de protección en EPDM 2 tubos | MSDE | Ø 160 Tubo 40 + 28 | 93.8228
5 | MGD1602550 | Terminal de protección en EPDM 2 tubos | MSDE | Ø 160 Tubo 40 + 32 | 93.8228
5 | MGD1602550 | Terminal de protección en EPDM 2 tubos | MSDE | Ø 160 Tubo 50 + 25 | 93.8228
5 | MGD1602550 | Terminal de protección en EPDM 2 tubos | MSDE | Ø 160 Tubo 50 + 32 | 93.8228
5 | MGD1602550 | Terminal de protección en EPDM 2 tubos | MSDE | Ø 160 Tubo 50 + 40 | 93.8228
5 | MGD2004063 | Terminal de protección en EPDM 2 tubos | MSDE | Ø 200 Tubo 63 + 63 | 126.0158
5 | MSD1252520 | Terminal de protección de plástico 2 tubos | MSD | Ø 125 Tubo 25 + 20 | 12.6788
5 | MSD1253225 | Terminal de protección de plástico 2 tubos | MSD | Ø 125 Tubo 32 + 25 | 12.6788
5 | MGD1251832 | Terminal de protección en EPDM 2 tubos | MSDE | Ø 125 Tubo 18 + 32 | 84.0105
5 | MGD1251832 | Terminal de protección en EPDM 2 tubos | MSDE | Ø 125 Tubo 18 + 32 | 84.0105
5 | MFP34 | Punto Fijo | MFP | 3/4” | 16.3169
5 | MFP44 | Punto Fijo | MFP | 1” | 36.6027
5 | MFP54 | Punto Fijo | MFP | 1.1/4” | 72.4336
5 | MFP64 | Punto Fijo | MFP | 1.1/2” | 93.6014
5 | MFP2 | Punto Fijo | MFP | 2” | 130.0939
5 | MFP212 | Punto Fijo | MFP | 2.1/2” | 195.1408
5 | MFP3 | Punto Fijo | MFP | 3” | 264.267
5 | MFP4 | Punto Fijo | MFP | 4” | 498.6565
5 | VW27034 | Manguito Roscado HxH | VW270 | 3/4” HxH | 10.6942
5 | VW27044 | Manguito Roscado HxH | VW270 | 1” HxH | 18.0808
5 | VW27054 | Manguito Roscado HxH | VW270 | 1.1/4” HxH | 26.0188
5 | VW27064 | Manguito Roscado HxH | VW270 | 1.1/2” HxH | 33.626
5 | VW2702 | Manguito Roscado HxH | VW270 | 2” HxH | 53.4708
5 | VW270212 | Manguito Roscado HxH | VW270 | 2.1/2” HxH | 105.6186
5 | VW2703 | Manguito Roscado HxH | VW270 | 3” HxH | 145.0878
5 | VW2704 | Manguito Roscado HxH | VW270 | 4” HxH | 283.2298
5 | VW9034 | Codo Roscado HxH | VW90 | 3/4” | 14.3324
5 | VW9044 | Codo Roscado HxH | VW90 | 1” | 23.5933
5 | VW9054 | Codo Roscado HxH | VW90 | 1.1/4” | 36.1617
5 | VW9064 | Codo Roscado HxH | VW90 | 1.1/2” | 46.1944
5 | VW902 | Codo Roscado HxH | VW90 | 2” | 79.9306
5 | VW90212 | Codo Roscado HxH | VW90 | 2.1/2” | 150.3797
5 | VW903 | Codo Roscado HxH | VW90 | 3” | 153.1359
5 | VW904 | Codo Roscado HxH | VW90 | 4” | 444.5242
5 | VW13034 | T Roscada HxH | VW130 | 3/4” | 19.7346
5 | VW13044 | T Roscada HxH | VW130 | 1” | 31.421
5 | VW13054 | T Roscada HxH | VW130 | 1.1/4” | 51.9273
5 | VW13064 | T Roscada HxH | VW130 | 1.1/2” | 63.283
5 | VW1302 | T Roscada HxH | VW130 | 2” | 94.8142
5 | VW130212 | T Roscada HxH | VW130 | 2.1/2” | 195.1408
5 | VW1303 | T Roscada HxH | VW130 | 3” | 189.7386
5 | VW1304 | T Roscada HxH | VW130 | 4” | 604.2751
5 | VW2414434 | Reducción Roscada MxH | VW241 | 1” - 3/4” | 10.8044
5 | VW2415434 | Reducción Roscada MxH | VW241 | 1.1/4” - 3/4” | 27.1213
5 | VW2415444 | Reducción Roscada MxH | VW241 | 1.1/4” - 1” | 10.8044
5 | VW2416434 | Reducción Roscada MxH | VW241 | 1.1/2” - 3/4” | 33.8465
5 | VW2416444 | Reducción Roscada MxH | VW241 | 1.1/2” - 1” | 27.1213
5 | VW2416454 | Reducción Roscada MxH | VW241 | 1.1/2” - 1.1/4” | 27.1213
5 | VW241234 | Reducción Roscada MxH | VW241 | 2” - 3/4” | 51.4863
5 | VW241244 | Reducción Roscada MxH | VW241 | 2” - 1” | 51.4863
5 | VW241254 | Reducción Roscada MxH | VW241 | 2” - 1.1/4” | 33.8465
5 | VW241264 | Reducción Roscada MxH | VW241 | 2” - 1.1/2” | 33.8465
5 | VW24121254 | Reducción Roscada MxH | VW241 | 2.1/2” - 1.1/4” | 108.4851
5 | VW24121264 | Reducción Roscada MxH | VW241 | 2.1/2” - 1.1/2” | 108.4851
5 | VW2412122 | Reducción Roscada MxH | VW241 | 2.1/2” - 2” | 108.4851
5 | VW241344 | Reducción Roscada MxH | VW241 | 3” - 1” | 214.1037
5 | VW241354 | Reducción Roscada MxH | VW241 | 3” - 1.1/4” | 214.1037
5 | VW241364 | Reducción Roscada MxH | VW241 | 3” - 1.1/2” | 215.5369
5 | VW24132 | Reducción Roscada MxH | VW241 | 3” - 2” | 215.5369
5 | VW2413212 | Reducción Roscada MxH | VW241 | 3” - 2.1/2” | 215.5369
5 | VW24142 | Reducción Roscada MxH | VW241 | 4” - 2” | 250.7064
5 | VW2414212 | Reducción Roscada MxH | VW241 | 4” - 2.1/2” | 250.7064
5 | VW24143 | Reducción Roscada MxH | VW241 | 4” - 3” | 250.7064
5 | VW28034 | Machón Roscado MxM | VW280 | 3/4” | 7.8277
5 | VW28044 | Machón Roscado MxM | VW280 | 1” | 10.1429
5 | VW28054 | Machón Roscado MxM | VW280 | 1.1/4” | 17.8603
5 | VW28064 | Machón Roscado MxM | VW280 | 1.1/2” | 21.6088
5 | VW2802 | Machón Roscado MxM | VW280 | 2” | 40.4614
5 | VW280212 | Machón Roscado MxM | VW280 | 2.1/2” | 61.078
5 | VW2803 | Machón Roscado MxM | VW280 | 3” | 170.7758
5 | VW2804 | Machón Roscado MxM | VW280 | 4” | 279.0404
5 | VW29034 | Tapón Roscado M | VW290 | 3/4” | 6.3944
5 | VW29044 | Tapón Roscado M | VW290 | 1” | 6.7252
5 | VW29054 | Tapón Roscado M | VW290 | 1.1/4” | 9.8122
5 | VW29064 | Tapón Roscado M | VW290 | 1.1/2” | 20.0653
5 | VW2902 | Tapón Roscado M | VW290 | 2” | 23.3728
5 | VW290212 | Tapón Roscado M | VW290 | 2.1/2” | 115.2103
5 | VW2903 | Tapón Roscado M | VW290 | 3” | 158.5381
5 | VW2904 | Tapón Roscado M | VW290 | 4” | 422.9154
5 | MDF34 | Brida Roscada acero cincado | MDF | 3/4” | 51.9273
5 | MDF44 | Brida Roscada acero cincado | MDF | 1” | 54.7938
5 | MDF54 | Brida Roscada acero cincado | MDF | 1.1/4” | 59.9755
5 | MDF64 | Brida Roscada acero cincado | MDF | 1.1/2” | 67.5827
5 | MDF2 | Brida Roscada acero cincado | MDF | 2” | 75.7411
5 | MDF212 | Brida Roscada acero cincado | MDF | 2.1/2” | 78.6076
5 | MDF3 | Brida Roscada acero cincado | MDF | 3” | 120.6125
5 | MDF4 | Brida Roscada acero cincado | MDF | 4” | 145.0878
5 | MK2000 | Terminal Termoretráctil p/ MICROFLEX UNO | MK - UNO | Ø 75 Para Tubo 25 mm | 68.4647
5 | MK2100 | Terminal Termoretráctil p/ MICROFLEX UNO | MK - UNO | Ø 75 / 90 32 o 40 mm | 81.915
5 | MK2200 | Terminal Termoretráctil p/ MICROFLEX UNO | MK - UNO | Ø 125 40 o 50 mm | 84.0098
5 | MK2400 | Terminal Termoretráctil p/ MICROFLEX UNO | MK - UNO | Ø 125 63 mm | 105.0673
5 | MK2340 | Terminal Termoretráctil p/ MICROFLEX UNO | MK - UNO | Ø 160 40 o 50 mm | 100.9881
5 | MK2500 | Terminal Termoretráctil p/ MICROFLEX UNO | MK - UNO | Ø 160 da 63 a 90 mm | 122.5969
5 | MK2600 | Terminal Termoretráctil p/ MICROFLEX UNO | MK - UNO | Ø 200 da 75 a 125 mm | 125.3532
5 | MK3250-P604 | Terminal Termoretráctil p/ MICROFLEX DUO | MK - DUO | Ø 125 Para Tubo 1 x 25 / 1 x 20 mm | 134.8346
5 | MK3250-P604 | Terminal Termoretráctil p/ MICROFLEX DUO | MK - DUO | Ø 125 Para Tubo 2 x 25 mm | 134.8346
5 | MK3250-P604 | Terminal Termoretráctil p/ MICROFLEX DUO | MK - DUO | Ø 125 Para Tubo 1 x 32 / 1 x 25 mm | 134.8346
5 | MK3280 | Terminal Termoretráctil p/ MICROFLEX DUO | MK - DUO | Ø 125 Para Tubo 2 x 32 mm | 265.59
5 | MK3350-01 | Terminal Termoretráctil p/ MICROFLEX DUO | MK - DUO | Ø 125 Para Tubo 2 x 25 o 2 x 32 mm | 227.554
5 | MK3350-02 | Terminal Termoretráctil p/ MICROFLEX DUO | MK - DUO | Ø 160 Para Tubo 2 x 40 mm | 252.0293
5 | MK3350-01 | Terminal Termoretráctil p/ MICROFLEX DUO | MK - DUO | Ø 160 Para Tubo 1 x 32 / 1 x 25 mm | 227.554
5 | MK3350-02 | Terminal Termoretráctil p/ MICROFLEX DUO | MK - DUO | Ø 160 Para Tubo 1 x 40 / 1 x 25 mm | 252.0293
5 | MK3360-01 | Terminal Termoretráctil p/ MICROFLEX DUO | MK - DUO | Ø 160 Para Tubo 1 x 50 / 1 x 25 mm | 273.7484
5 | MK3350-03 | Terminal Termoretráctil p/ MICROFLEX DUO | MK - DUO | Ø 160 Para Tubo 2 x 50 mm | 273.7484
5 | MK3350-03 | Terminal Termoretráctil p/ MICROFLEX DUO | MK - DUO | Ø 160 Para Tubo 2 x 50 mm | 273.7484
5 | MK3350-05 | Terminal Termoretráctil p/ MICROFLEX DUO | MK - DUO | Ø 200 Para Tubo 2 x 63 mm | 277.8276
5 | 9LS200 | Manguito Pasamuros | LS | Ø 75 | 197.7868
5 | 7LS300 | Manguito Pasamuros | LS | Ø 75 | 253.3523
5 | 8LS300 | Manguito Pasamuros | LS | Ø 90 | 288.632
5 | 9LS315 | Manguito Pasamuros | LS | Ø 90 | 487.8521
5 | 7LS475 | Manguito Pasamuros | LS | Ø 125 | 724.9978
5 | 6LS325 | Manguito Pasamuros | LS | Ø 125 | 387.5254
5 | 7LS325 | Manguito Pasamuros | LS | Ø 160 | 498.6565
5 | 7LS400 | Manguito Pasamuros | LS | Ø 160 | 798.2032
5 | 13LS300 | Manguito Pasamuros | LS | Ø 160 | 468.779
5 | 9LS325 | Manguito Pasamuros | LS | Ø 200 | 581.4535
5 | 8LS400 | Manguito Pasamuros | LS | Ø 200 | 827.9704
5 | 10LS575 | Manguito Pasamuros | LS | Ø 200 | 1626.1736
5 | M10527 | Manguito Pasamuros Micro Press 1 x 40mm | MICRO PRESS | Agujero central (mm) 125 Ø Tubo externo 75 | 231.4128
5 | M10532 | Manguito Pasamuros Micro Press 1 x 40mm | MICRO PRESS | Agujero central (mm) 150 Ø Tubo externo 75 | 329.6447
5 | M10534 | Manguito Pasamuros Micro Press 1 x 40mm | MICRO PRESS | Agujero central (mm) 150 Ø Tubo externo 90 | 329.6447
5 | M10540 | Manguito Pasamuros Micro Press 1 x 40mm | MICRO PRESS | Agujero central (mm) 200 Ø Tubo externo 90 | 452.5724
5 | M10543 | Manguito Pasamuros Micro Press 1 x 40mm | MICRO PRESS | Agujero central (mm) 200 Ø Tubo externo 125 | 452.5724
5 | M10553 | Manguito Pasamuros Micro Press 1 x 40mm | MICRO PRESS | Agujero central (mm) 250 Ø Tubo externo 160 | 633.4911
5 | M10557 | Manguito Pasamuros Micro Press 1 x 40mm | MICRO PRESS | Agujero central (mm) 250 Ø Tubo externo 200 | 633.4911
5 | M10567 | Manguito Pasamuros Micro Press 1 x 40mm | MICRO PRESS | Agujero central (mm) 300 Ø Tubo externo 200 | 836.1288
5 | M10627 | Manguito Pasamuros Micro Press Split Version | MICRO PRESS | Agujero central (mm) 125 Ø Tubo externo 75 | 264.708
5 | M10632 | Manguito Pasamuros Micro Press Split Version | MICRO PRESS | Agujero central (mm) 150 Ø Tubo externo 75 | 379.2567
5 | M10634 | Manguito Pasamuros Micro Press Split Version | MICRO PRESS | Agujero central (mm) 150 Ø Tubo externo 90 | 379.2567
5 | M10641 | Manguito Pasamuros Micro Press Split Version | MICRO PRESS | Agujero central (mm) 200 Ø Tubo externo 90 | 512.8786
5 | M10643 | Manguito Pasamuros Micro Press Split Version | MICRO PRESS | Agujero central (mm) 200 Ø Tubo externo 125 | 512.8786
5 | M10653 | Manguito Pasamuros Micro Press Split Version | MICRO PRESS | Agujero central (mm) 250 Ø Tubo externo 160 | 693.7973
5 | M10657 | Manguito Pasamuros Micro Press Split Version | MICRO PRESS | Agujero central (mm) 250 Ø Tubo externo 200 | 693.7973
5 | M10667 | Manguito Pasamuros Micro Press Split Version | MICRO PRESS | Agujero central (mm) 300 Ø Tubo externo 200 | 965.3407
5 | M10701 | Manguito Pasamuros Micro Press 2 x 40mm | MICRO PRESS | Agujero central (mm) 125 Ø Tubo externo 75 | 534.3772
5 | M10705 | Manguito Pasamuros Micro Press 2 x 40mm | MICRO PRESS | Agujero central (mm) 150 Ø Tubo externo 75 | 659.2893
5 | M10706 | Manguito Pasamuros Micro Press 2 x 40mm | MICRO PRESS | Agujero central (mm) 150 Ø Tubo externo 90 | 659.2893
5 | M10709 | Manguito Pasamuros Micro Press 2 x 40mm | MICRO PRESS | Agujero central (mm) 200 Ø Tubo externo 90 | 788.7217
5 | M10711 | Manguito Pasamuros Micro Press 2 x 40mm | MICRO PRESS | Agujero central (mm) 200 Ø Tubo externo 125 | 788.7217
5 | M10718 | Manguito Pasamuros Micro Press 2 x 40mm | MICRO PRESS | Agujero central (mm) 250 Ø Tubo externo 160 | 1029.9467
5 | M10722 | Manguito Pasamuros Micro Press 2 x 40mm | MICRO PRESS | Agujero central (mm) 250 Ø Tubo externo 200 | 1029.9467
5 | M10727 | Manguito Pasamuros Micro Press 2 x 40mm | MICRO PRESS | Agujero central (mm) 300 Ø Tubo externo 200 | 1344.4872
5 | MMDV75 | Manguito Pasamuros MMDV | MMDV | 75 | 43.9894
5 | MMDV90 | Manguito Pasamuros MMDV | MMDV | 90 | 43.9894
5 | MMDV125 | Manguito Pasamuros MMDV | MMDV | 125 | 60.4165
5 | MMDV160 | Manguito Pasamuros MMDV | MMDV | 160 | 76.6231
5 | MMDV200 | Manguito Pasamuros MMDV | MMDV | 200 | 98.8934
5 | MHM75/90 | Manguito Pasamuros Termoretráctil | MHM | 75-90 | 36.3822
5 | MHM125 | Manguito Pasamuros Termoretráctil | MHM | 125 | 44.9816
5 | MHM160 | Manguito Pasamuros Termoretráctil | MHM | 160 | 49.3916
5 | MHM200 | Manguito Pasamuros Termoretráctil | MHM | 200 | 51.9273
5 | MHM235 | Manguito Pasamuros Termoretráctil | MHM | 200 | 74.5284
5 | MHB200 | Cinta para reparación vaina exterior | MH | Cinta termoretráctil | 391.7149
5 | MHK150 | Cinta para reparación vaina exterior | MH | Cinta de revestimiento para aplicar en frio | 814.4098
5 | MTRW | Cinta para señalizar | MTR | Tubo para agua (rojo) | 210.0244
5 | MTRB | Cinta para señalizar | MTR | Tubo para agua con cable calefactor (azul) | 149.0567
5 | MM129075 | Protección rígida recta | MM | Ø 125/90/75 | 562.3804
5 | MM201612 | Protección rígida recta | MM | Ø 200/160/125 | 601.7393
5 | MM75/90 | Protección rígida recta | MM | Ø 75/90 | 116.423
5 | MM125 | Protección rígida recta | MM | Ø 125 | 149.0567
5 | MM160 | Protección rígida recta | MM | Ø 160 | 207.3785
5 | MM200 | Protección rígida recta | MM | Ø 200 | 285.986
5 | MT129075 | “T” rígida de protección exterior | MT | Ø 125/90/75 | 699.1995
5 | MT201612 | “T” rígida de protección exterior | MT | Ø 200/160/125 | 745.2836
5 | MDT201612 | “T” rígida Doble de protección exterior | MDT | Ø 200/160/125 | 1292.7804
5 | MH201612 | Codo 90º rígido de protección exterior | MH | Ø 200/160/125 | 678.8034
5 | MBR201612 | Protección p/ derivaciones de 1 tubo doble a 2 individuales | MBR | Ø 200/160/125 | 799.5261
5 | MR24116075 | Reductor de protecciones | MR | Reduce da 160 a 75 mm | 189.7386
5 | MIS | Arqueta de registro con tapa | MIS | Ø 200/160/125 | 1544.8098
5 | MHM125 | Manguito termoretráctil para arqueta | MHM | Ø 125 | 44.9816
5 | MHM160 | Manguito termoretráctil para arqueta | MHM | Ø 160 | 49.3916
5 | MHM235 | Manguito termoretráctil para arqueta | MHM | Ø 200 | 74.5284
6 | PAP-S015 | Válvula de equilibrado estático | iDROSET® Serie CF | Tuerca giratoria, DN 1/2", Q= 35/700 l/h | 126.525
6 | PAP-S020 | Válvula de equilibrado estático | iDROSET® Serie CF | Tuerca giratoria, DN 3/4", Q= 35/700 l/h | 131.46
6 | PAP-M025 | Válvula de equilibrado estático | iDROSET® Serie CF | Tuerca giratoria, DN 1", Q= 50/1.600 l/h | 151.095
6 | PAP-L032 | Válvula de equilibrado estático | iDROSET® Serie CF | Tuerca giratoria, DN 1-1/4", Q= 250/6.000 l/h | 232.155
6 | PAP-L040 | Válvula de equilibrado estático | iDROSET® Serie CF | Tuerca giratoria, DN 1-1/2", Q= 250/6.000 l/h | 267.75
6 | PAPXL050 | Válvula de equilibrado estático | iDROSET® Serie CF | Tuerca giratoria, DN 2", Q= 400/10.000 l/h | 343.875
6 | PAP-S015-FFG | Válvula de equilibrado estático | iDROSET® Serie CF | Rosca hembra, DN 1/2", Q= 35/700 l/h | 140.3787
6 | PAP-S020-FFG | Válvula de equilibrado estático | iDROSET® Serie CF | Rosca hembra, DN 3/4", Q= 35/700 l/h | 146.7595
6 | PAP-M025-FFG | Válvula de equilibrado estático | iDROSET® Serie CF | Rosca hembra, DN 1", Q= 50/1.600 l/h | 164.388
6 | PAP-L032-FFG | Válvula de equilibrado estático | iDROSET® Serie CF | Rosca hembra, DN 1-1/4", Q= 250/6.000 l/h | 265.5082
6 | PAP-L040-FFG | Válvula de equilibrado estático | iDROSET® Serie CF | Rosca hembra, DN 1-1/2", Q= 250/6.000 l/h | 306.1726
6 | PAPXL050-FFG | Válvula de equilibrado estático | iDROSET® Serie CF | Rosca hembra, DN 2", Q= 400/10.000 l/h | 390.8541
6 | PAP-001 | Aislante para válvulas de equilibrado | Aislante iDROSET | Compatible con PAP-S015 | 43.4763
6 | PAP-002 | Aislante para válvulas de equilibrado | Aislante iDROSET | Compatible con PAP-S020 | 43.4763
6 | PAP-003 | Aislante para válvulas de equilibrado | Aislante iDROSET | Compatible con PAP-M025 | 57.1032
6 | PAP-004 | Aislante para válvulas de equilibrado | Aislante iDROSET | Compatible con PAP-S015-FFG PAP-S020-FFG PAP-M025-FFG | 57.1032
6 | PAP-006 | Aislante para válvulas de equilibrado | Aislante iDROSET | Compatible con PAP-L032 PAP-L032-FFG PAP-L040 PAP-L040-FFG | 72.0279
6 | PAP-005 | Aislante para válvulas de equilibrado | Aislante iDROSET | Compatible con PAPXL50 PAPXL50-FFG | 85.5466
6 | FO-BV015 | Válvula de equilibrado estático | FO-BV | Orificio fijo con acolpamineots roscados, DN 15, Q= 3,7÷8,9 l/min | 81.0337
6 | FO-BV020 | Válvula de equilibrado estático | FO-BV | Orificio fijo con acolpamineots roscados, DN 20, Q= 8,3÷19,5 l/min | 88.2
6 | FO-BV025 | Válvula de equilibrado estático | FO-BV | Orificio fijo con acolpamineots roscados, DN 25, Q= 15,5÷36,2 l/min | 101.6505
6 | FO-BV033 | Válvula de equilibrado estático | FO-BV | Orificio fijo con acolpamineots roscados, DN 32, Q= 32,4÷75,0 l/min | 121.6058
6 | FO-BV040 | Válvula de equilibrado estático | FO-BV | Orificio fijo con acolpamineots roscados, DN 40, Q= 48,6÷112,8 l/min | 153.468
6 | FO-BV050 | Válvula de equilibrado estático | FO-BV | Orificio fijo con acolpamineots roscados, DN 50, Q= 91,2÷210,6 l/min | 216.2003
6 | STAD10 | Válvula de equilibrado estático | STAD | Acoplamientos roscados, DN 10, Kvs 1,47 | 122.157
6 | STAD15 | Válvula de equilibrado estático | STAD | Acoplamientos roscados, DN 15, Kvs 2,52 | 123.8107
6 | STAD20 | Válvula de equilibrado estático | STAD | Acoplamientos roscados, DN 20, Kvs 5,7 | 126.567
6 | STAD25 | Válvula de equilibrado estático | STAD | Acoplamientos roscados, DN 25, Kvs 8,7 | 149.2785
6 | STAD32 | Válvula de equilibrado estático | STAD | Acoplamientos roscados, DN 32, Kvs 14,2 | 183.456
6 | STAD40 | Válvula de equilibrado estático | STAD | Acoplamientos roscados, DN 40, Kvs 19,2 | 223.3665
6 | STAD50 | Válvula de equilibrado estático | STAD | Acoplamientos roscados, DN 50, Kvs 33 | 307.2668
6 | STAF-SG20 | Válvula de equilibrado estático | STAF-SG | Acoplamientos bridados, PN 25, DN 20, Kvs 5,7 | 425.3445
6 | STAF-SG25 | Válvula de equilibrado estático | STAF-SG | Acoplamientos bridados, PN 25, DN 25, Kvs 8,7 | 458.0888
6 | STAF-SG32 | Válvula de equilibrado estático | STAF-SG | Acoplamientos bridados, PN 25,DN 32, Kvs 14,2 | 526.3335
6 | STAF-SG40 | Válvula de equilibrado estático | STAF-SG | Acoplamientos bridados, PN 25, DN 40, Kvs 19,2 | 651.6878
6 | STAF-SG50 | Válvula de equilibrado estático | STAF-SG | Acoplamientos bridados, PN 25, DN 50, Kvs 33 | 694.2442
6 | STAF-SG65 | Válvula de equilibrado estático | STAF-SG | Acoplamientos bridados, PN 25, DN 65, Kvs 85 | 916.2877
6 | STAF-SG80 | Válvula de equilibrado estático | STAF-SG | Acoplamientos bridados, PN 25, DN 80, Kvs 120 | 1792.8855
6 | STAF-SG100 | Válvula de equilibrado estático | STAF-SG | Acoplamientos bridados, PN, 25,DN 100, Kvs 190 | 2931.2168
6 | STAF-SG125 | Válvula de equilibrado estático | STAF-SG | Acoplamientos bridados, PN 25, DN 125, Kvs 300 | 3628.548
6 | STAF-SG150 | Válvula de equilibrado estático | STAF-SG | Acoplamientos bridados, PN 25, DN 150, Kvs 420 | 4809.546
6 | STAF65 | Válvula de equilibrado estático | STAF | Acoplamientos bridados, PN 16, DN 65, Kvs 85 | 798.21
6 | STAF80 | Válvula de equilibrado estático | STAF | Acoplamientos bridados, PN 16, DN 80, Kvs 120 | 1522.5525
6 | STAF100 | Válvula de equilibrado estático | STAF | Acoplamientos bridados, PN 16, DN 100, Kvs 190 | 2248.218
6 | STAF125 | Válvula de equilibrado estático | STAF | Acoplamientos bridados, PN 16, DN 125, Kvs 300 | 3286.9935
6 | STAF150 | Válvula de equilibrado estático | STAF | Acoplamientos bridados, PN 16, DN 150, Kvs 420 | 4211.8808
6 | STAF200 | Válvula de equilibrado estático | STAF | Acoplamientos bridados, PN 16, DN 200, Kvs 765 | 8096.319
6 | STAF250 | Válvula de equilibrado estático | STAF | Acoplamientos bridados, PN 16, DN 250, Kvs 1185 | 13773.8633
6 | STAF300 | Válvula de equilibrado estático | STAF | Acoplamientos bridados, PN 16, DN 300, Kvs 1450 | 21912.849
6 | 10010101 | Válvula de equilibrado | WATTFLOW OL | Asiento inclinado, acoplamientos roscados, DN 1/2" HxH Q= 1-8 l/min | 42.6668
6 | 10010108 | Válvula de equilibrado | WATTFLOW OL | Asiento inclinado, acoplamientos roscados, DN 3/4" HxH Q= 2-16 l/min | 51.9278
6 | 10010156 | Válvula de equilibrado | WATTFLOW BP | Asiento inclinado, acoplamientos roscados, DN 1" HxH Q= 5-50 l/min | 131.46
6 | 10010159 | Válvula de equilibrado | WATTFLOW BP | Asiento inclinado, acoplamientos roscados,DN1-1/4"HxH Q=10-80 l/min | 147.63
6 | 10010160 | Válvula de equilibrado | WATTFLOW BP | Asiento inclinado, acoplamientos roscados,DN1-1/2"HxHQ=15-120l/min | 157.185
6 | 10010162 | Válvula de equilibrado | WATTFLOW BP | Asiento inclinado, acoplamientos roscados, DN 2" HxH Q= 20-200 l/min | 169.26
6 | 043498290 | Válvula de equilibrado | WATTFLOW BP | Asiento inclinado, regulación para ajuste y paro, WATTFLOW 15-KVSR | 76.9597
6 | 043498295 | Válvula de equilibrado | WATTFLOW BP | Asiento inclinado, regulación para ajuste y paro, WATTFLOW 20-KVSR | 76.9597
6 | 043498305 | Válvula de equilibrado | WATTFLOW BP | Asiento inclinado, regulación para ajuste y paro, WATTFLOW 15 | 72.0164
6 | 043498310 | Válvula de equilibrado | WATTFLOW BP | Asiento inclinado, regulación para ajuste y paro, WATTFLOW 20 | 72.0164
6 | 043498345 | Válvula de equilibrado | WATTFLOW BP | Asiento inclinado, regulación para ajuste y paro, WATTFLOW 25 | 146.3921
6 | 043498350 | Válvula de equilibrado | WATTFLOW BP | Asiento inclinado, regulación para ajuste y paro, WATTFLOW 32 | 164.7051
6 | MH001WB | Válvula equilibrado dinámico | MH | Suelo radiante, entrada hembra G1”, salida macho G1” | 280.2009
6 | MH100WB | Válvula equilibrado dinámico | MH | Suelo radiante, entrada macho G1”, salida hembra G1” | 280.2009
6 | KH-MH001034 | Accesorios válvula equilibrado dinámico | MH-ACC | Válvula de bola 1”Fx 3/4”F tuerca giratoria | 42.2436
6 | KH-MH001100 | Accesorios válvula equilibrado dinámico | MH-ACC | Válvula de bola 1”Fx1”F tuerca giratoria | 42.2436
6 | AS-MH00118 | Accesorios válvula equilibrado dinámico | MH-ACC | Unión 1”Fx1”F | 39.4348
6 | 213112DYN | Válvula equilibrado dinámico en latón | DYN | DN 15, sin toma de presión, Q= 0,030-0,150 l/s | 136.2806
6 | 213134DYN | Válvula equilibrado dinámico en latón | DYN | DN 20, sin toma de presión, Q= 0,062-0,311 l/s | 143.5833
6 | 21311DYN | Válvula equilibrado dinámico en latón | DYN | DN 25, sin toma de presión, Q= 0,120-0,600 l/s | 254.6975
6 | 2131114DYN | Válvula equilibrado dinámico en latón | DYN | DN 32, sin toma de presión, Q= 0,200-1.000 l/s | 336.3759
6 | 213112DYN-P | Válvula equilibrado dinámico en latón | DYN | DN 15, con toma de presión, Q= 0,030-0,150 l/s | 149.2008
6 | 213134DYN-P | Válvula equilibrado dinámico en latón | DYN | DN 20, con toma de presión, Q= 0,062-0,311 l/s | 157.9641
6 | 21311DYN-P | Válvula equilibrado dinámico en latón | DYN | DN 25, con toma de presión, Q= 0.120-0.600 l/s | 272.1117
6 | 2131114DYN-P | Válvula equilibrado dinámico en latón | DYN | DN 32, con toma de presión, Q= 0.200-1.000 l/s | 353.7901
6 | BVT-SET2 | Instrumento de medición | BVT-SET2 | Instrumento de medición computarizado P, Q, Tª | 5136.6578
6 | STK15 | Accesorios para el equilibrado | STK | Detentor de cierre y regulación, DN 15 | 44.541
6 | STK20 | Accesorios para el equilibrado | STK | Detentor de cierre y regulación, DN 20 | 77.5058
6 | 52187-003 | Accesorios para el equilibrado | STK | Llave de ajuste del detentor de cierre y regulación. | 20.8373
7 | MIX-DMS | Mezcla ACS (ACS, AFS) | Accesorios | Domocompact | 150.1
7 | PIPE-DCA06 | Tuberías de descarga para dima 06BOX | Accesorios | Domocal | 74.5
7 | PIPE-DCA07 | Tuberías de descarga para dima 07BOX | Accesorios | Domocal | 116.6
7 | 471015002 | Anti golpe de ariete | Accesorios | Domocal | 33.5
7 | DIMA-DCHAE | Armazón abierto | Armazón | Domocompact MY Home, My Home Basic | 215.712
7 | DIMA-DCHAE1 | Armazón abierto | Armazón | Domocompact MY Home, My Home Basic | 308.9625
7 | DIMA-DCHAE2 | Armazón abierto | Armazón | Domocompact MY Home, My Home Basic | 371.8785
7 | DIMA-DCHAE3 | Armazón abierto | Armazón | Domocompact MY Home, My Home Basic | 438.165
7 | DIMA-DCHCE | Armazon cerrado | Armazón | Domocompact MY Home, My Home Basic | 402.213
7 | DIMA-DCHCE1 | Armazon cerrado | Armazón | Domocompact MY Home, My Home Basic | 499.9575
7 | DIMA-DCHCE2 | Armazon cerrado | Armazón | Domocompact MY Home, My Home Basic | 563.997
7 | DIMA-DCHCE3 | Armazon cerrado | Armazón | Domocompact MY Home, My Home Basic | 621.2955
7 | DIMA-DCH2AE | Armazón abierto | Armazón | Domocompact My home 2 | 240.429
7 | DIMA-DCH2AE1 | Armazón abierto | Armazón | Domocompact My home 2 | 342.6675
7 | DIMA-DCH2AE2 | Armazón abierto | Armazón | Domocompact My home 2 | 406.707
7 | DIMA-DCH2AE3 | Armazón abierto | Armazón | Domocompact My home 2 | 480.858
7 | DIMA-DCH2CE | Armazón cerrado | Armazón | Domocompact My Home 2 | 421.3125
7 | DIMA-DCH2CE1 | Armazón cerrado | Armazón | Domocompact My Home 2 | 501.081
7 | DIMA-DCH2CE2 | Armazón cerrado | Armazón | Domocompact My Home 2 | 606.69
7 | DIMA-DCH2CE3 | Armazón cerrado | Armazón | Domocompact My Home 2 | 667.359
7 | DIMA-DCFAE | Armazón abierto | Armazón | Domocompact Family, Family Basic | 267.393
7 | DIMA-DCFAE1 | Armazón abierto | Armazón | Domocompact Family, Family Basic | 380.8665
7 | DIMA-DCFAE2 | Armazón abierto | Armazón | Domocompact Family, Family Basic | 451.647
7 | DIMA-DCFAE3 | Armazón abierto | Armazón | Domocompact Family, Family Basic | 534.786
7 | DIMA-DCFCE | Armazón cerrado | Armazón | Domocompact Family, Family Basic | 447.153
7 | DIMA-DCFCE1 | Armazón cerrado | Armazón | Domocompact Family, Family Basic | 532.539
7 | DIMA-DCFCE2 | Armazón cerrado | Armazón | Domocompact Family, Family Basic | 644.889
7 | DIMA-DCFCE3 | Armazón cerrado | Armazón | Domocompact Family, Family Basic | 708.9285
7 | DIMA-DCSAE | Armazón abierto | Armazón | Domocompact Suite | 450.5235
7 | DIMA-DCSAE1 | Armazón abierto | Armazón | Domocompact Suite | 620.172
7 | DIMA-DCSAE2 | Armazón abierto | Armazón | Domocompact Suite | 671.853
7 | DIMA-DCSAE3 | Armazón abierto | Armazón | Domocompact Suite | 706.6815
7 | DIMA-DCSCE | Armazón cerrado | Armazón | Domocompact Suite | 677.4705
7 | DIMA-DCSCE1 | Armazón cerrado | Armazón | Domocompact Suite | 772.968
7 | DIMA-DCSCE2 | Armazón cerrado | Armazón | Domocompact Suite | 899.9235
7 | DIMA-DCSCE3 | Armazón cerrado | Armazón | Domocompact Suite | 897.6765
7 | DIMA-DKIA | Armazón para empotrar | Armazón | Domocal | 616.8015
7 | DIMA-DKIB | Armazón para empotrar | Armazón | Domocal | 486.4755
7 | DIMA-DKIA | Armazón para empotrar | Armazón | Domocal | 616.8015
7 | DIMA-DKIB | Armazón para empotrar | Armazón | Domocal | 486.4755
7 | DIMA-DKIA | Armazón para empotrar | Armazón | Domocal | 616.8015
7 | DIMA-DKIB | Armazón para empotrar | Armazón | Domocal | 486.755
7 | DIMA-DKAA | Armazón abierto | Armazón | Domocal | 387.6075
7 | DIMA-DKAB | Armazón abierto | Armazón | Domocal | 301.098
7 | DIMA-DKAA | Armazón abierto | Armazón | Domocal | 387.6075
7 | DIMA-DKAB | Armazón abierto | Armazón | Domocal | 301.098
7 | DIMA-DKAA | Armazón abierto | Armazón | Domocal | 387.6075
7 | DIMA-DKAB | Armazón abierto | Armazón | Domocal | 301.098
7 | DIMA-DKCA | Armazón cerrado | Armazón | Domocal | 387.6075
7 | DIMA-DKCB | Armazón cerrado | Armazón | Domocal | 301.098
7 | DIMA-DKCA | Armazón cerrado | Armazón | Domocal | 387.6075
7 | DIMA-DKCB | Armazón cerrado | Armazón | Domocal | 301.098
7 | DIMA-DKCA | Armazón cerrado | Armazón | Domocal | 387.6075
7 | DIMA-DKCB | Armazón cerrado | Armazón | Domocal | 301.098
7 | DCH-EAM1 | Módulo interno MBUS, BAT | E | Domocompact MY Home | 1066.2015
7 | DCH-E1AM1 | Módulo interno MBUS, BAT | E + AF | Domocompact MY Home | 1166.193
7 | DCH-E2AM1 | Módulo interno MBUS, BAT | E + AF + AC | Domocompact MY Home | 1269.555
7 | DCH-E3AM1 | Módulo interno MBUS, BAT | E + AF + AC + AR | Domocompact MY Home | 1472.9085
7 | DCH-EAM2 | Módulo interno MBUS, 230 Vac | E | Domocompact MY Home | 1066.2015
7 | DCH-E1AM2 | Módulo interno MBUS, 230 Vac | E + AF | Domocompact MY Home | 1166.193
7 | DCH-E2AM2 | Módulo interno MBUS, 230 Vac | E + AF + AC | Domocompact MY Home | 1269.555
7 | DCH-E3AM2 | Módulo interno MBUS, 230 Vac | E + AF + AC + AR | Domocompact MY Home | 1472.9085
7 | DCH-EAR1 | Módulo interno RADIO, BAT | E | Domocompact MY Home | 1066.2015
7 | DCH-E1AR1 | Módulo interno RADIO, BAT | E + AF | Domocompact MY Home | 1166.193
7 | DCH-E2AR1 | Módulo interno RADIO, BAT | E + AF + AC | Domocompact MY Home | 1269.555
7 | DCH-E3AR1 | Módulo interno RADIO, BAT | E + AF + AC + AR | Domocompact MY Home | 1472.9085
7 | DCH-EAR2 | Módulo interno RADIO, 230 Vac | E | Domocompact MY Home | 1066.2015
7 | DCH-E1AR2 | Módulo interno RADIO, 230 Vac | E + AF | Domocompact MY Home | 1166.193
7 | DCH-E2AR2 | Módulo interno RADIO, 230 Vac | E + AF + AC | Domocompact MY Home | 1269.555
7 | DCH-E3AR2 | Módulo interno RADIO, 230 Vac | E + AF + AC + AR | Domocompact MY Home | 1472.9085
7 | DCH-EBM1 | Módulo interno MBUS, BAT | E | Domocompact MY Home | 1066.2015
7 | DCH-E1BM1 | Módulo interno MBUS, BAT | E + AF | Domocompact MY Home | 1166.193
7 | DCH-E2BM1 | Módulo interno MBUS, BAT | E + AF + AC | Domocompact MY Home | 1269.555
7 | DCH-E3BM1 | Módulo interno MBUS, BAT | E + AF + AC + AR | Domocompact MY Home | 1472.9085
7 | DCH-EBM3 | Módulo interno MBUS, 24 Vac | E | Domocompact MY Home | 1066.2015
7 | DCH-E1BM3 | Módulo interno MBUS, 24 Vac | E + AF | Domocompact MY Home | 1166.193
7 | DCH-E2BM3 | Módulo interno MBUS, 24 Vac | E + AF + AC | Domocompact MY Home | 1269.555
7 | DCH-E3BM3 | Módulo interno MBUS, 24 Vac | E + AF + AC + AR | Domocompact MY Home | 1472.9085
7 | DCH-EBR1 | Módulo interno RADIO, BAT | E | Domocompact MY Home | 1066.2015
7 | DCH-E1BR1 | Módulo interno RADIO, BAT | E + AF | Domocompact MY Home | 1166.193
7 | DCH-E2BR1 | Módulo interno RADIO, BAT | E + AF + AC | Domocompact MY Home | 1269.555
7 | DCH-E3BR1 | Módulo interno RADIO, BAT | E + AF + AC + AR | Domocompact MY Home | 1472.9085
7 | DCH-EBR3 | Módulo interno RADIO, 24 Vac | E | Domocompact MY Home | 1066.2015
7 | DCH-E1BR3 | Módulo interno RADIO, 24 Vac | E + AF | Domocompact MY Home | 1166.193
7 | DCH-E2BR3 | Módulo interno RADIO, 24 Vac | E + AF + AC | Domocompact MY Home | 1269.555
7 | DCH-E3BR3 | Módulo interno RADIO, 24 Vac | E + AF + AC + AR | Domocompact MY Home | 1472.9085
7 | DCBH-EAM1 | Módulo interno MBUS, BAT | E | Domocompact My Home Basic | 703.311
7 | DCBH-E1AM1 | Módulo interno MBUS, BAT | E + AF | Domocompact My Home Basic | 817.908
7 | DCBH-E2AM1 | Módulo interno MBUS, BAT | E + AF + AC | Domocompact My Home Basic | 934.752
7 | DCBH-E3AM1 | Módulo interno MBUS, BAT | E + AF + AC + AR | Domocompact My Home Basic | 1167.3165
7 | DCBH-EAM1U | Módulo interno MBUS, BAT, ULTRA | E | Domocompact My Home Basic | 793.191
7 | DCBH-E1AM1U | Módulo interno MBUS, BAT, ULTRA | E + AF | Domocompact My Home Basic | 907.788
7 | DCBH-E2AM1U | Módulo interno MBUS, BAT, ULTRA | E + AF + AC | Domocompact My Home Basic | 1024.632
7 | DCBH-E3AM1U | Módulo interno MBUS, BAT, ULTRA | E + AF + AC + AR | Domocompact My Home Basic | 1257.1965
7 | DCBH-EAR1 | Módulo interno RADIO, BAT | E | Domocompact My Home Basic | 741.51
7 | DCBH-E1AR1 | Módulo interno RADIO, BAT | E + AF | Domocompact My Home Basic | 856.107
7 | DCBH-E2AR1 | Módulo interno RADIO, BAT | E + AF + AC | Domocompact My Home Basic | 974.0745
7 | DCBH-E3AR1 | Módulo interno RADIO, BAT | E + AF + AC + AR | Domocompact My Home Basic | 1205.5155
7 | DCBH-EAR1U | Módulo interno RADIO, BAT, ULTRA | E | Domocompact My Home Basic | 831.39
7 | DCBH-E1AR1U | Módulo interno RADIO, BAT, ULTRA | E + AF | Domocompact My Home Basic | 945.987
7 | DCBH-E2AR1U | Módulo interno RADIO, BAT, ULTRA | E + AF + AC | Domocompact My Home Basic | 1063.9545
7 | DCBH-E3AR1U | Módulo interno RADIO, BAT, ULTRA | E + AF + AC + AR | Domocompact My Home Basic | 1295.3955
7 | DCBH-EBM1 | Módulo interno MBUS, BAT, 24 Vac | E | Domocompact My Home Basic | 703.311
7 | DCBH-E1BM1 | Módulo interno MBUS, BAT, 24 Vac | E + AF | Domocompact My Home Basic | 817.908
7 | DCBH-E2BM1 | Módulo interno MBUS, BAT, 24 Vac | E + AF + AC | Domocompact My Home Basic | 934.752
7 | DCBH-E3BM1 | Módulo interno MBUS, BAT, 24 Vac | E + AF + AC + AR | Domocompact My Home Basic | 1167.3165
7 | DCBH-EBM1U | Módulo interno MBUS, BAT, ULTRA, 24 Vac | E | Domocompact My Home Basic | 793.191
7 | DCBH-E1BM1U | Módulo interno MBUS, BAT, ULTRA, 24 Vac | E + AF | Domocompact My Home Basic | 907.788
7 | DCBH-E2BM1U | Módulo interno MBUS, BAT, ULTRA, 24 Vac | E + AF + AC | Domocompact My Home Basic | 1024.632
7 | DCBH-E3BM1U | Módulo interno MBUS, BAT, ULTRA, 24 Vac | E + AF + AC + AR | Domocompact My Home Basic | 1257.1965
7 | DCBH-EBR1 | Módulo interno RADIO, BAT, 24 Vac | E | Domocompact My Home Basic | 741.51
7 | DCBH-E1BR1 | Módulo interno RADIO, BAT, 24 Vac | E + AF | Domocompact My Home Basic | 856.107
7 | DCBH-E2BR1 | Módulo interno RADIO, BAT, 24 Vac | E + AF + AC | Domocompact My Home Basic | 974.0745
7 | DCBH-E3BR1 | Módulo interno RADIO, BAT, 24 Vac | E + AF + AC + AR | Domocompact My Home Basic | 1205.5155
7 | DCBH-EBR1U | Módulo interno RADIO, BAT, ULTRA, 24 Vac | E | Domocompact My Home Basic | 831.39
7 | DCBH-E1BR1U | Módulo interno RADIO, BAT, ULTRA, 24 Vac | E + AF | Domocompact My Home Basic | 945.987
7 | DCBH-E2BR1U | Módulo interno RADIO, BAT, ULTRA, 24 Vac | E + AF + AC | Domocompact My Home Basic | 1063.9545
7 | DCBH-E3BR1U | Módulo interno RADIO, BAT, ULTRA, 24 Vac | E + AF + AC + AR | Domocompact My Home Basic | 1295.3955
7 | DCH2-EAM1 | Módulo interno MBUS, BAT | E | Domocompact My Home 2 | 703.311
7 | DCH2-E1AM1 | Módulo interno MBUS, BAT | E + AF | Domocompact My Home 2 | 817.908
7 | DCH2-E2AM1 | Módulo interno MBUS, BAT | E + AF + AC | Domocompact My Home 2 | 934.752
7 | DCH2-E3AM1 | Módulo interno MBUS, BAT | E + AF + AC + AR | Domocompact My Home 2 | 1167.3165
7 | DCH2-EAM1U | Módulo interno MBUS, BAT, ULTRA | E | Domocompact My Home 2 | 793.191
7 | DCH2-E1AM1U | Módulo interno MBUS, BAT, ULTRA | E + AF | Domocompact My Home 2 | 907.788
7 | DCH2-E2AM1U | Módulo interno MBUS, BAT, ULTRA | E + AF + AC | Domocompact My Home 2 | 1025.7555
7 | DCH2-E3AM1U | Módulo interno MBUS, BAT, ULTRA | E + AF + AC + AR | Domocompact My Home 2 | 1257.1965
7 | DCH2-EAR1 | Módulo interno RADIO, BAT | E | Domocompact My Home 2 | 741.51
7 | DCH2-E1AR1 | Módulo interno RADIO, BAT | E + AF | Domocompact My Home 2 | 856.107
7 | DCH2-E2AR1 | Módulo interno RADIO, BAT | E + AF + AC | Domocompact My Home 2 | 974.0745
7 | DCH2-E3AR1 | Módulo interno RADIO, BAT | E + AF + AC + AR | Domocompact My Home 2 | 1205.5155
7 | DCH2-EAR1U | Módulo interno RADIO, BAT, ULTRA | E | Domocompact My Home 2 | 832.5135
7 | DCH2-E1AR1U | Módulo interno RADIO, BAT, ULTRA | E + AF | Domocompact My Home 2 | 947.0745
7 | DCH2-E2AR1U | Módulo interno RADIO, BAT, ULTRA | E + AF + AC | Domocompact My Home 2 | 1063.9545
7 | DCH2-E3AR1U | Módulo interno RADIO, BAT, ULTRA | E + AF + AC + AR | Domocompact My Home 2 | 1295.3955
7 | DCH2-EBM1 | Módulo interno MBUS, BAT, 24 Vac | E | Domocompact My Home 2 | 703.311
7 | DCH2-E1BM1 | Módulo interno MBUS, BAT, 24 Vac | E + AF | Domocompact My Home 2 | 817.908
7 | DCH2-E2BM1 | Módulo interno MBUS, BAT, 24 Vac | E + AF + AC | Domocompact My Home 2 | 934.752
7 | DCH2-E3BM1 | Módulo interno MBUS, BAT, 24 Vac | E + AF + AC + AR | Domocompact My Home 2 | 1167.3165
7 | DCH2-EBM1U | Módulo interno MBUS, BAT, ULTRA, 24 Vac | E | Domocompact My Home 2 | 793.191
7 | DCH2-E1BM1U | Módulo interno MBUS, BAT, ULTRA, 24 Vac | E + AF | Domocompact My Home 2 | 907.788
7 | DCH2-E2BM1U | Módulo interno MBUS, BAT, ULTRA, 24 Vac | E + AF + AC | Domocompact My Home 2 | 1025.7555
7 | DCH2-E3BM1U | Módulo interno MBUS, BAT, ULTRA, 24 Vac | E + AF + AC + AR | Domocompact My Home 2 | 1257.1965
7 | DCH2-EBR1 | Módulo interno RADIO, BAT, 24 Vac | E | Domocompact My Home 2 | 741.51
7 | DCH2-E1BR1 | Módulo interno RADIO, BAT, 24 Vac | E + AF | Domocompact My Home 2 | 856.107
7 | DCH2-E2BR1 | Módulo interno RADIO, BAT, 24 Vac | E + AF + AC | Domocompact My Home 2 | 974.0745
7 | DCH2-E3BR1 | Módulo interno RADIO, BAT, 24 Vac | E + AF + AC + AR | Domocompact My Home 2 | 1205.5155
7 | DCH2-EBR1U | Módulo interno RADIO, BAT, ULTRA, 24 Vac | E | Domocompact My Home 2 | 832.5135
7 | DCH2-E1BR1U | Módulo interno RADIO, BAT, ULTRA, 24 Vac | E + AF | Domocompact My Home 2 | 947.0745
7 | DCH2-E2BR1U | Módulo interno RADIO, BAT, ULTRA, 24 Vac | E + AF + AC | Domocompact My Home 2 | 1063.9545
7 | DCH2-E3BR1U | Módulo interno RADIO, BAT, ULTRA, 24 Vac | E + AF + AC + AR | Domocompact My Home 2 | 1295.3955
7 | DCF-EAM1 | Módulo interno MBUS, BAT | E | Domocompact Family | 1315.6185
7 | DCF-E1AM1 | Módulo interno MBUS, BAT | E + AF | Domocompact Family | 1425.7215
7 | DCF-E2AM1 | Módulo interno MBUS, BAT | E + AF + AC | Domocompact Family | 1631.322
7 | DCF-E3AM1 | Módulo interno MBUS, BAT | E + AF + AC + AR | Domocompact Family | 1836.9225
7 | DCF-EAM2 | Módulo interno MBUS, 230 Vac | E | Domocompact Family | 1315.6185
7 | DCF-E1AM2 | Módulo interno MBUS, 230 Vac | E + AF | Domocompact Family | 1425.7215
7 | DCF-E2AM2 | Módulo interno MBUS, 230 Vac | E + AF + AC | Domocompact Family | 1631.322
7 | DCF-E3AM2 | Módulo interno MBUS, 230 Vac | E + AF + AC + AR | Domocompact Family | 1836.9225
7 | DCF-EAR1 | Módulo interno RADIO, BAT | E | Domocompact Family | 1315.6185
7 | DCF-E1AR1 | Módulo interno RADIO, BAT | E + AF | Domocompact Family | 1425.7215
7 | DCF-E2AR1 | Módulo interno RADIO, BAT | E + AF + AC | Domocompact Family | 1631.322
7 | DCF-E3AR1 | Módulo interno RADIO, BAT | E + AF + AC + AR | Domocompact Family | 1836.9225
7 | DCF-EAR2 | Módulo interno RADIO, 230 Vac | E | Domocompact Family | 1315.6185
7 | DCF-E1AR2 | Módulo interno RADIO, 230 Vac | E + AF | Domocompact Family | 1425.7215
7 | DCF-E2AR2 | Módulo interno RADIO, 230 Vac | E + AF + AC | Domocompact Family | 1631.322
7 | DCF-E3AR2 | Módulo interno RADIO, 230 Vac | E + AF + AC + AR | Domocompact Family | 1836.9225
7 | DCF-EBM1 | Módulo interno MBUS, BAT | E | Domocompact Family | 1315.6185
7 | DCF-E1BM1 | Módulo interno MBUS, BAT | E + AF | Domocompact Family | 1425.7215
7 | DCF-E2BM1 | Módulo interno MBUS, BAT | E + AF + AC | Domocompact Family | 1631.322
7 | DCF-E3BM1 | Módulo interno MBUS, BAT | E + AF + AC + AR | Domocompact Family | 1836.9225
7 | DCF-EBM3 | Módulo interno MBUS, 24 Vac | E | Domocompact Family | 1315.6185
7 | DCF-E1BM3 | Módulo interno MBUS, 24 Vac | E + AF | Domocompact Family | 1425.7215
7 | DCF-E2BM3 | Módulo interno MBUS, 24 Vac | E + AF + AC | Domocompact Family | 1631.322
7 | DCF-E3BM3 | Módulo interno MBUS, 24 Vac | E + AF + AC + AR | Domocompact Family | 1836.9225
7 | DCF-EBR1 | Módulo interno RADIO, BAT | E | Domocompact Family | 1315.6185
7 | DCF-E1BR1 | Módulo interno RADIO, BAT | E + AF | Domocompact Family | 1425.7215
7 | DCF-E2BR1 | Módulo interno RADIO, BAT | E + AF + AC | Domocompact Family | 1631.322
7 | DCF-E3BR1 | Módulo interno RADIO, BAT | E + AF + AC + AR | Domocompact Family | 1836.9225
7 | DCF-EBR3 | Módulo interno RADIO, 24 Vac | E | Domocompact Family | 1315.6185
7 | DCF-E1BR3 | Módulo interno RADIO, 24 Vac | E + AF | Domocompact Family | 1425.7215
7 | DCF-E2BR3 | Módulo interno RADIO, 24 Vac | E + AF + AC | Domocompact Family | 1631.322
7 | DCF-E3BR3 | Módulo interno RADIO, 24 Vac | E + AF + AC + AR | Domocompact Family | 1836.9225
7 | DCBF-EAM1 | Módulo interno MBUS, BAT | E | Domocompact Family Basic | 987.5565
7 | DCBF-E1AM1 | Módulo interno MBUS, BAT | E + AF | Domocompact Family Basic | 1114.512
7 | DCBF-E2AM1 | Módulo interno MBUS, BAT | E + AF + AC | Domocompact Family Basic | 1349.3235
7 | DCBF-E3AM1 | Módulo interno MBUS, BAT | E + AF + AC + AR | Domocompact Family Basic | 1584.135
7 | DCBF-EAM1U | Módulo interno MBUS, BAT, ULTRA | E | Domocompact Family Basic | 1077.4365
7 | DCBF-E1AM1U | Módulo interno MBUS, BAT, ULTRA | E + AF | Domocompact Family Basic | 1204.392
7 | DCBF-E2AM1U | Módulo interno MBUS, BAT, ULTRA | E + AF + AC | Domocompact Family Basic | 1439.2035
7 | DCBF-E3AM1U | Módulo interno MBUS, BAT, ULTRA | E + AF + AC + AR | Domocompact Family Basic | 1674.015
7 | DCBF-EAR1 | Módulo interno RADIO, BAT | E | Domocompact Family Basic | 1026.879
7 | DCBF-E1AR1 | Módulo interno RADIO, BAT | E + AF | Domocompact Family Basic | 1152.711
7 | DCBF-E2AR1 | Módulo interno RADIO, BAT | E + AF + AC | Domocompact Family Basic | 1387.5225
7 | DCBF-E3AR1 | Módulo interno RADIO, BAT | E + AF + AC + AR | Domocompact Family Basic | 1622.334
7 | DCBF-EAR1U | Módulo interno RADIO, BAT, ULTRA | E | Domocompact Family Basic | 1116.759
7 | DCBF-E1AR1U | Módulo interno RADIO, BAT, ULTRA | E + AF | Domocompact Family Basic | 1242.591
7 | DCBF-E2AR1U | Módulo interno RADIO, BAT, ULTRA | E + AF + AC | Domocompact Family Basic | 1477.4025
7 | DCBF-E3AR1U | Módulo interno RADIO, BAT, ULTRA | E + AF + AC + AR | Domocompact Family Basic | 1713.3375
7 | DCBF-EBM1 | Módulo interno MBUS, BAT, 24 Vac | E | Domocompact Family Basic | 987.5565
7 | DCBF-E1BM1 | Módulo interno MBUS, BAT, 24 Vac | E + AF | Domocompact Family Basic | 1114.512
7 | DCBF-E2BM1 | Módulo interno MBUS, BAT, 24 Vac | E + AF + AC | Domocompact Family Basic | 1349.3235
7 | DCBF-E3BM1 | Módulo interno MBUS, BAT, 24 Vac | E + AF + AC + AR | Domocompact Family Basic | 1584.135
7 | DCBF-EBM1U | Módulo interno MBUS, BAT, ULTRA, 24 Vac | E | Domocompact Family Basic | 1077.4365
7 | DCBF-E1BM1U | Módulo interno MBUS, BAT, ULTRA, 24 Vac | E + AF | Domocompact Family Basic | 1204.392
7 | DCBF-E2BM1U | Módulo interno MBUS, BAT, ULTRA, 24 Vac | E + AF + AC | Domocompact Family Basic | 1439.2035
7 | DCBF-E3BM1U | Módulo interno MBUS, BAT, ULTRA, 24 Vac | E + AF + AC + AR | Domocompact Family Basic | 1674.015
7 | DCBF-EBR1 | Módulo interno RADIO, BAT, 24 Vac | E | Domocompact Family Basic | 1026.879
7 | DCBF-E1BR1 | Módulo interno RADIO, BAT, 24 Vac | E + AF | Domocompact Family Basic | 1152.711
7 | DCBF-E2BR1 | Módulo interno RADIO, BAT, 24 Vac | E + AF + AC | Domocompact Family Basic | 1387.5225
7 | DCBF-E3BR1 | Módulo interno RADIO, BAT, 24 Vac | E + AF + AC + AR | Domocompact Family Basic | 1622.334
7 | DCBF-EBR1U | Módulo interno RADIO, BAT, ULTRA, 24 Vac | E | Domocompact Family Basic | 1116.759
7 | DCBF-E1BR1U | Módulo interno RADIO, BAT, ULTRA, 24 Vac | E + AF | Domocompact Family Basic | 1242.591
7 | DCBF-E2BR1U | Módulo interno RADIO, BAT, ULTRA, 24 Vac | E + AF + AC | Domocompact Family Basic | 1477.4025
7 | DCBF-E3BR1U | Módulo interno RADIO, BAT, ULTRA, 24 Vac | E + AF + AC + AR | Domocompact Family Basic | 1713.3375
7 | DCS-EAM1 | Módulo interno MBUS, BAT | E | Domocompact Suite | 1765.0185
7 | DCS-E1AM1 | Módulo interno MBUS, BAT | E + AF | Domocompact Suite | 1875.1215
7 | DCS-E2AM1 | Módulo interno MBUS, BAT | E + AF + AC | Domocompact Suite | 2003.2005
7 | DCS-E3AM1 | Módulo interno MBUS, BAT | E + AF + AC + AR | Domocompact Suite | 2131.2795
7 | DCS-EAM2 | Módulo interno MBUS, 230 Vac | E | Domocompact Suite | 1765.0185
7 | DCS-E1AM2 | Módulo interno MBUS, 230 Vac | E + AF | Domocompact Suite | 1875.1215
7 | DCS-E2AM2 | Módulo interno MBUS, 230 Vac | E + AF + AC | Domocompact Suite | 2003.2005
7 | DCS-E3AM2 | Módulo interno MBUS, 230 Vac | E + AF + AC + AR | Domocompact Suite | 2131.2795
7 | DCS-EAR1 | Módulo interno RADIO, BAT | E | Domocompact Suite | 1765.0185
7 | DCS-E1AR1 | Módulo interno RADIO, BAT | E + AF | Domocompact Suite | 1875.1215
7 | DCS-E2AR1 | Módulo interno RADIO, BAT | E + AF + AC | Domocompact Suite | 2003.2005
7 | DCS-E3AR1 | Módulo interno RADIO, BAT | E + AF + AC + AR | Domocompact Suite | 2131.2795
7 | DCS-EAR2 | Módulo interno RADIO, 230 Vac | E | Domocompact Suite | 1765.0185
7 | DCS-E1AR2 | Módulo interno RADIO, 230 Vac | E + AF | Domocompact Suite | 1875.1215
7 | DCS-E2AR2 | Módulo interno RADIO, 230 Vac | E + AF + AC | Domocompact Suite | 2003.2005
7 | DCS-E3AR2 | Módulo interno RADIO, 230 Vac | E + AF + AC + AR | Domocompact Suite | 2131.2795
7 | DCS-EBM1 | Módulo interno MBUS, BAT | E | Domocompact Suite | 1765.0185
7 | DCS-E1BM1 | Módulo interno MBUS, BAT | E + AF | Domocompact Suite | 1875.1215
7 | DCS-E2BM1 | Módulo interno MBUS, BAT | E + AF + AC | Domocompact Suite | 2003.2005
7 | DCS-E3BM1 | Módulo interno MBUS, BAT | E + AF + AC + AR | Domocompact Suite | 2131.2795
7 | DCS-EBM3 | Módulo interno MBUS, 24 Vac | E | Domocompact Suite | 1765.0185
7 | DCS-E1BM3 | Módulo interno MBUS, 24 Vac | E + AF | Domocompact Suite | 1875.1215
7 | DCS-E2BM3 | Módulo interno MBUS, 24 Vac | E + AF + AC | Domocompact Suite | 2003.2005
7 | DCS-E3BM3 | Módulo interno MBUS, 24 Vac | E + AF + AC + AR | Domocompact Suite | 2131.2795
7 | DCS-EBR1 | Módulo interno RADIO, BAT | E | Domocompact Suite | 1765.0185
7 | DCS-E1BR1 | Módulo interno RADIO, BAT | E + AF | Domocompact Suite | 1875.1215
7 | DCS-E2BR1 | Módulo interno RADIO, BAT | E + AF + AC | Domocompact Suite | 2003.2005
7 | DCS-E3BR1 | Módulo interno RADIO, BAT | E + AF + AC + AR | Domocompact Suite | 2131.2795
7 | DCS-EBR3 | Módulo interno RADIO, 24 Vac | E | Domocompact Suite | 1765.0185
7 | DCS-E1BR3 | Módulo interno RADIO, 24 Vac | E + AF | Domocompact Suite | 1875.1215
7 | DCS-E2BR3 | Módulo interno RADIO, 24 Vac | E + AF + AC | Domocompact Suite | 2003.2005
7 | DCS-E3BR3 | Módulo interno RADIO, 24 Vac | E + AF + AC + AR | Domocompact Suite | 2131.2795
7 | DKF-TPMFM1 | Módulo interno MBUS, BAT | Bomba, Mix, AFS | Domocal, caldera tradicional, Empotrado y Armazón abierto | 2993.004
7 | DKF-TPMM1 | Módulo interno MBUS, BAT | Bomba, Mix | Domocal, caldera tradicional, Empotrado y Armazón abierto | 2880.654
7 | DKF-TPFM1 | Módulo interno MBUS, BAT | Bomba, AFS | Domocal, caldera tradicional, Empotrado y Armazón abierto | 2857.0605
7 | DKF-TPM1 | Módulo interno MBUS, BAT | Bomba | Domocal, caldera tradicional, Empotrado y Armazón abierto | 2755.9455
7 | DKF-TFM1 | Módulo interno MBUS, BAT | Cont | Domocal, caldera tradicional, Empotrado y Armazón abierto | 2482.935
7 | DKF-TM1 | Módulo interno MBUS, BAT | - | Domocal, caldera tradicional, Empotrado y Armazón abierto | 2393.055
7 | DKF-TPMFM2 | Módulo interno MBUS, 230 Vac | Bomba, Mix, AFS | Domocal, caldera tradicional, Empotrado y Armazón abierto | 2993.004
7 | DKF-TPMM2 | Módulo interno MBUS, 230 Vac | Bomba, Mix | Domocal, caldera tradicional, Empotrado y Armazón abierto | 2880.654
7 | DKF-TPFM2 | Módulo interno MBUS, 230 Vac | Bomba, AFS | Domocal, caldera tradicional, Empotrado y Armazón abierto | 2857.0605
7 | DKF-TPM2 | Módulo interno MBUS, 230 Vac | Bomba | Domocal, caldera tradicional, Empotrado y Armazón abierto | 2755.9455
7 | DKF-TFM2 | Módulo interno MBUS, 230 Vac | Cont | Domocal, caldera tradicional, Empotrado y Armazón abierto | 2482.935
7 | DKF-TM2 | Módulo interno MBUS, 230 Vac | - | Domocal, caldera tradicional, Empotrado y Armazón abierto | 2393.055
7 | DKF-TPMFR1 | Módulo interno RADIO, BAT | Bomba, Mix, AFS | Domocal, caldera tradicional, Empotrado y Armazón abierto | 3086.2545
7 | DKF-TPMR1 | Módulo interno RADIO, BAT | Bomba, Mix | Domocal, caldera tradicional, Empotrado y Armazón abierto | 2973.9045
7 | DKF-TPFR1 | Módulo interno RADIO, BAT | Bomba, AFS | Domocal, caldera tradicional, Empotrado y Armazón abierto | 2950.311
7 | DKF-TPR1 | Módulo interno RADIO, BAT | Bomba | Domocal, caldera tradicional, Empotrado y Armazón abierto | 2849.196
7 | DKF-TFR1 | Módulo interno RADIO, BAT | Cont | Domocal, caldera tradicional, Empotrado y Armazón abierto | 2575.062
7 | DKF-TR1 | Módulo interno RADIO, BAT | - | Domocal, caldera tradicional, Empotrado y Armazón abierto | 2486.3055
7 | DKF-TPMFR2 | Módulo interno RADIO, 230 Vac | Bomba, Mix, AFS | Domocal, caldera tradicional, Empotrado y Armazón abierto | 3086.2545
7 | DKF-TPMR2 | Módulo interno RADIO, 230 Vac | Bomba, Mix | Domocal, caldera tradicional, Empotrado y Armazón abierto | 2973.9045
7 | DKF-TPFR2 | Módulo interno RADIO, 230 Vac | Bomba, AFS | Domocal, caldera tradicional, Empotrado y Armazón abierto | 2950.311
7 | DKF-TPR2 | Módulo interno RADIO, 230 Vac | Bomba | Domocal, caldera tradicional, Empotrado y Armazón abierto | 2849.196
7 | DKF-TFR2 | Módulo interno RADIO, 230 Vac | Cont | Domocal, caldera tradicional, Empotrado y Armazón abierto | 2575.062
7 | DKF-TR2 | Módulo interno RADIO, 230 Vac | - | Domocal, caldera tradicional, Empotrado y Armazón abierto | 2486.3055
7 | DKF-CPMFM1 | Módulo interno MBUS, BAT | Bomba, Mix, AFS | Domocal, caldera condensación, Empotrado y Armazón abierto | 2939.076
7 | DKF-CPMM1 | Módulo interno MBUS, BAT | Bomba, Mix | Domocal, caldera condensación, Empotrado y Armazón abierto | 2857.0605
7 | DKF-CPFM1 | Módulo interno MBUS, BAT | Bomba, AFS | Domocal, caldera condensación, Empotrado y Armazón abierto | 2812.1205
7 | DKF-CPM1 | Módulo interno MBUS, BAT | Bomba | Domocal, caldera condensación, Empotrado y Armazón abierto | 2711.055
7 | DKF-CPMFM2 | Módulo interno MBUS, 230 Vac | Bomba, Mix, AFS | Domocal, caldera condensación, Empotrado y Armazón abierto | 2939.076
7 | DKF-CPMM2 | Módulo interno MBUS, 230 Vac | Bomba, Mix | Domocal, caldera condensación, Empotrado y Armazón abierto | 2857.0605
7 | DKF-CPFM2 | Módulo interno MBUS, 230 Vac | Bomba, AFS | Domocal, caldera condensación, Empotrado y Armazón abierto | 2812.1205
7 | DKF-CPM2 | Módulo interno MBUS, 230 Vac | Bomba | Domocal, caldera condensación, Empotrado y Armazón abierto | 2711.055
7 | DKF-CPMFR1 | Módulo interno RADIO, BAT | Bomba, Mix, AFS | Domocal, caldera condensación, Empotrado y Armazón abierto | 3031.203
7 | DKF-CPMR1 | Módulo interno RADIO, BAT | Bomba, Mix | Domocal, caldera condensación, Empotrado y Armazón abierto | 2950.311
7 | DKF-CPFR1 | Módulo interno RADIO, BAT | Bomba, AFS | Domocal, caldera condensación, Empotrado y Armazón abierto | 2905.371
7 | DKF-CPR1 | Módulo interno RADIO, BAT | Bomba | Domocal, caldera condensación, Empotrado y Armazón abierto | 2803.1325
7 | DKF-CPMFR2 | Módulo interno RADIO, 230 Vac | Bomba, Mix, AFS | Domocal, caldera condensación, Empotrado y Armazón abierto | 3031.203
7 | DKF-CPMR2 | Módulo interno RADIO, 230 Vac | Bomba, Mix | Domocal, caldera condensación, Empotrado y Armazón abierto | 2950.311
7 | DKF-CPFR2 | Módulo interno RADIO, 230 Vac | Bomba, AFS | Domocal, caldera condensación, Empotrado y Armazón abierto | 2905.371
7 | DKF-CPR2 | Módulo interno RADIO, 230 Vac | Bomba | Domocal, caldera condensación, Empotrado y Armazón abierto | 2803.1325
7 | DKFC-TPMFM1 | Módulo interno MBUS, BAT | Bomba, Mix, AFS | Domocal, caldera tradicional, Armazón cerrado | 3081.7605
7 | DKFC-TPMM1 | Módulo interno MBUS, BAT | Bomba, Mix | Domocal, caldera tradicional, Armazón cerrado | 2969.4105
7 | DKFC-TPFM1 | Módulo interno MBUS, BAT | Bomba, AFS | Domocal, caldera tradicional, Armazón cerrado | 2945.817
7 | DKFC-TPM1 | Módulo interno MBUS, BAT | Bomba | Domocal, caldera tradicional, Armazón cerrado | 2824.479
7 | DKFC-TFM1 | Módulo interno MBUS, BAT | Cont | Domocal, caldera tradicional, Armazón cerrado | 2577.309
7 | DKFC-TM1 | Módulo interno MBUS, BAT | - | Domocal, caldera tradicional, Armazón cerrado | 2481.8115
7 | DKFC-TPMFM2 | Módulo interno MBUS, 230 Vac | Bomba, Mix, AFS | Domocal, caldera tradicional, Armazón cerrado | 3081.7605
7 | DKFC-TPMM2 | Módulo interno MBUS, 230 Vac | Bomba, Mix | Domocal, caldera tradicional, Armazón cerrado | 2969.4105
7 | DKFC-TPFM2 | Módulo interno MBUS, 230 Vac | Bomba, AFS | Domocal, caldera tradicional, Armazón cerrado | 2945.817
7 | DKFC-TPM2 | Módulo interno MBUS, 230 Vac | Bomba | Domocal, caldera tradicional, Armazón cerrado | 2824.479
7 | DKFC-TFM2 | Módulo interno MBUS, 230 Vac | Cont | Domocal, caldera tradicional, Armazón cerrado | 2577.309
7 | DKFC-TM2 | Módulo interno MBUS, 230 Vac | - | Domocal, caldera tradicional, Armazón cerrado | 2481.8115
7 | DKFC-TPMFR1 | Módulo interno RADIO, BAT | Bomba, Mix, AFS | Domocal, caldera tradicional, Armazón cerrado | 3175.011
7 | DKFC-TPMR1 | Módulo interno RADIO, BAT | Bomba, Mix | Domocal, caldera tradicional, Armazón cerrado | 3062.661
7 | DKFC-TPFR1 | Módulo interno RADIO, BAT | Bomba, AFS | Domocal, caldera tradicional, Armazón cerrado | 3037.944
7 | DKFC-TPR1 | Módulo interno RADIO, BAT | Bomba | Domocal, caldera tradicional, Armazón cerrado | 2945.817
7 | DKFC-TFR1 | Módulo interno RADIO, BAT | Cont | Domocal, caldera tradicional, Armazón cerrado | 2670.5595
7 | DKFC-TR1 | Módulo interno RADIO, BAT | - | Domocal, caldera tradicional, Armazón cerrado | 2573.9385
7 | DKFC-TPMFR2 | Módulo interno RADIO, 230 Vac | Bomba, Mix, AFS | Domocal, caldera tradicional, Armazón cerrado | 3175.011
7 | DKFC-TPMR2 | Módulo interno RADIO, 230 Vac | Bomba, Mix | Domocal, caldera tradicional, Armazón cerrado | 3062.661
7 | DKFC-TPFR2 | Módulo interno RADIO, 230 Vac | Bomba, AFS | Domocal, caldera tradicional, Armazón cerrado | 3037.944
7 | DKFC-TPR2 | Módulo interno RADIO, 230 Vac | Bomba | Domocal, caldera tradicional, Armazón cerrado | 2945.817
7 | DKFC-TFR2 | Módulo interno RADIO, 230 Vac | Cont | Domocal, caldera tradicional, Armazón cerrado | 2670.5595
7 | DKFC-TR2 | Módulo interno RADIO, 230 Vac | - | Domocal, caldera tradicional, Armazón cerrado | 2573.9385
7 | DKFC-CPMFM1 | Módulo interno MBUS, BAT | Bomba, Mix, AFS | Domocal, caldera condensación, Armazón cerrado | 3062.709
7 | DKFC-CPMM1 | Módulo interno MBUS, BAT | Bomba, Mix | Domocal, caldera condensación, Armazón cerrado | 2932.335
7 | DKFC-CPFM1 | Módulo interno MBUS, BAT | Bomba, AFS | Domocal, caldera condensación, Armazón cerrado | 2900.877
7 | DKFC-CPM1 | Módulo interno MBUS, BAT | Bomba | Domocal, caldera condensación, Armazón cerrado | 2812.1205
7 | DKFC-CPMFM2 | Módulo interno MBUS, 230 Vac | Bomba, Mix, AFS | Domocal, caldera condensación, Armazón cerrado | 3062.709
7 | DKFC-CPMM2 | Módulo interno MBUS, 230 Vac | Bomba, Mix | Domocal, caldera condensación, Armazón cerrado | 2932.335
7 | DKFC-CPFM2 | Módulo interno MBUS, 230 Vac | Bomba, AFS | Domocal, caldera condensación, Armazón cerrado | 2900.877
7 | DKFC-CPM2 | Módulo interno MBUS, 230 Vac | Bomba | Domocal, caldera condensación, Armazón cerrado | 2812.1205
7 | DKFC-CPMFR1 | Módulo interno RADIO, BAT | Bomba, Mix, AFS | Domocal, caldera condensación, Armazón cerrado | 3119.9595
7 | DKFC-CPMR1 | Módulo interno RADIO, BAT | Bomba, Mix | Domocal, caldera condensación, Armazón cerrado | 3025.5855
7 | DKFC-CPFR1 | Módulo interno RADIO, BAT | Bomba, AFS | Domocal, caldera condensación, Armazón cerrado | 2994.1275
7 | DKFC-CPR1 | Módulo interno RADIO, BAT | Bomba | Domocal, caldera condensación, Armazón cerrado | 2904.2475
7 | DKFC-CPMFR2 | Módulo interno RADIO, 230 Vac | Bomba, Mix, AFS | Domocal, caldera condensación, Armazón cerrado | 3119.9595
7 | DKFC-CPMR2 | Módulo interno RADIO, 230 Vac | Bomba, Mix | Domocal, caldera condensación, Armazón cerrado | 3025.5855
7 | DKFC-CPFR2 | Módulo interno RADIO, 230 Vac | Bomba, AFS | Domocal, caldera condensación, Armazón cerrado | 2994.1275
7 | DKFC-CPR2 | Módulo interno RADIO, 230 Vac | Bomba | Domocal, caldera condensación, Armazón cerrado | 2904.2475
7 | DCH-DAEAM1 | Módulo completo MBUS, BAT | E | Domocompact MY Home, Armazón abierto | 1333.5945
7 | DCH-DAE1AM1 | Módulo completo MBUS, BAT | E + AF | Domocompact MY Home, Armazón abierto | 1545.936
7 | DCH-DAE2AM1 | Módulo completo MBUS, BAT | E + AF + AC | Domocompact MY Home, Armazón abierto | 1718.955
7 | DCH-DAE3AM1 | Módulo completo MBUS, BAT | E + AF + AC + AR | Domocompact MY Home, Armazón abierto | 1999.83
7 | DCH-DAEAM2 | Módulo completo MBUS, 230 Vac | E | Domocompact MY Home, Armazón abierto | 1333.5945
7 | DCH-DAE1AM2 | Módulo completo MBUS, 230 Vac | E + AF | Domocompact MY Home, Armazón abierto | 1545.936
7 | DCH-DAE2AM2 | Módulo completo MBUS, 230 Vac | E + AF + AC | Domocompact MY Home, Armazón abierto | 1718.955
7 | DCH-DAE3AM2 | Módulo completo MBUS, 230 Vac | E + AF + AC + AR | Domocompact MY Home, Armazón abierto | 1999.83
7 | DCH-DAEAR1 | Módulo completo RADIO, BAT | E | Domocompact MY Home, Armazón abierto | 1333.5945
7 | DCH-DAE1AR1 | Módulo completo RADIO, BAT | E + AF | Domocompact MY Home, Armazón abierto | 1545.936
7 | DCH-DAE2AR1 | Módulo completo RADIO, BAT | E + AF + AC | Domocompact MY Home, Armazón abierto | 1718.955
7 | DCH-DAE3AR1 | Módulo completo RADIO, BAT | E + AF + AC + AR | Domocompact MY Home, Armazón abierto | 1999.83
7 | DCH-DAEAR2 | Módulo completo RADIO, 230 Vac | E | Domocompact MY Home, Armazón abierto | 1333.5945
7 | DCH-DAE1AR2 | Módulo completo RADIO, 230 Vac | E + AF | Domocompact MY Home, Armazón abierto | 1545.936
7 | DCH-DAE2AR2 | Módulo completo RADIO, 230 Vac | E + AF + AC | Domocompact MY Home, Armazón abierto | 1718.955
7 | DCH-DAE3AR2 | Módulo completo RADIO, 230 Vac | E + AF + AC + AR | Domocompact MY Home, Armazón abierto | 1999.83
7 | DCH-DAEBM1 | Módulo completo MBUS, BAT | E | Domocompact MY Home, Armazón abierto | 1333.5945
7 | DCH-DAE1BM1 | Módulo completo MBUS, BAT | E + AF | Domocompact MY Home, Armazón abierto | 1545.936
7 | DCH-DAE2BM1 | Módulo completo MBUS, BAT | E + AF + AC | Domocompact MY Home, Armazón abierto | 1718.955
7 | DCH-DAE3BM1 | Módulo completo MBUS, BAT | E + AF + AC + AR | Domocompact MY Home, Armazón abierto | 1999.83
7 | DCH-DAEBM3 | Módulo completo MBUS, 24 Vac | E | Domocompact MY Home, Armazón abierto | 1333.5945
7 | DCH-DAE1BM3 | Módulo completo MBUS, 24 Vac | E + AF | Domocompact MY Home, Armazón abierto | 1545.936
7 | DCH-DAE2BM3 | Módulo completo MBUS, 24 Vac | E + AF + AC | Domocompact MY Home, Armazón abierto | 1718.955
7 | DCH-DAE3BM3 | Módulo completo MBUS, 24 Vac | E + AF + AC + AR | Domocompact MY Home, Armazón abierto | 1999.83
7 | DCH-DAEBR1 | Módulo completo RADIO, BAT | E | Domocompact MY Home, Armazón abierto | 1333.5945
7 | DCH-DAE1BR1 | Módulo completo RADIO, BAT | E + AF | Domocompact MY Home, Armazón abierto | 1545.936
7 | DCH-DAE2BR1 | Módulo completo RADIO, BAT | E + AF + AC | Domocompact MY Home, Armazón abierto | 1718.955
7 | DCH-DAE3BR1 | Módulo completo RADIO, BAT | E + AF + AC + AR | Domocompact MY Home, Armazón abierto | 1999.83
7 | DCH-DAEBR2 | Módulo completo RADIO, 24 Vac | E | Domocompact MY Home, Armazón abierto | 1333.5945
7 | DCH-DAE1BR2 | Módulo completo RADIO, 24 Vac | E + AF | Domocompact MY Home, Armazón abierto | 1545.936
7 | DCH-DAE2BR2 | Módulo completo RADIO, 24 Vac | E + AF + AC | Domocompact MY Home, Armazón abierto | 1718.955
7 | DCH-DAE3BR2 | Módulo completo RADIO, 24 Vac | E + AF + AC + AR | Domocompact MY Home, Armazón abierto | 1999.83
7 | DCH-DCEAM1 | Módulo completo MBUS, BAT | E | Domocompact MY Home, Armazón cerrado | 1520.0955
7 | DCH-DCE1AM1 | Módulo completo MBUS, BAT | E + AF | Domocompact MY Home, Armazón cerrado | 1738.0545
7 | DCH-DCE2AM1 | Módulo completo MBUS, BAT | E + AF + AC | Domocompact MY Home, Armazón cerrado | 1911.0735
7 | DCH-DCE3AM1 | Módulo completo MBUS, BAT | E + AF + AC + AR | Domocompact MY Home, Armazón cerrado | 2182.9605
7 | DCH-DCEAM2 | Módulo completo MBUS, 230 Vac | E | Domocompact MY Home, Armazón cerrado | 1520.0955
7 | DCH-DCE1AM2 | Módulo completo MBUS, 230 Vac | E + AF | Domocompact MY Home, Armazón cerrado | 1738.0545
7 | DCH-DCE2AM2 | Módulo completo MBUS, 230 Vac | E + AF + AC | Domocompact MY Home, Armazón cerrado | 1911.0735
7 | DCH-DCE3AM2 | Módulo completo MBUS, 230 Vac | E + AF + AC + AR | Domocompact MY Home, Armazón cerrado | 2182.9605
7 | DCH-DCEAR1 | Módulo completo RADIO, BAT | E | Domocompact MY Home, Armazón cerrado | 1520.0955
7 | DCH-DCE1AR1 | Módulo completo RADIO, BAT | E + AF | Domocompact MY Home, Armazón cerrado | 1738.0545
7 | DCH-DCE2AR1 | Módulo completo RADIO, BAT | E + AF + AC | Domocompact MY Home, Armazón cerrado | 1911.0735
7 | DCH-DCE3AR1 | Módulo completo RADIO, BAT | E + AF + AC + AR | Domocompact MY Home, Armazón cerrado | 2182.9605
7 | DCH-DCEAR2 | Módulo completo RADIO, 230 Vac | E | Domocompact MY Home, Armazón cerrado | 1520.0955
7 | DCH-DCE1AR2 | Módulo completo RADIO, 230 Vac | E + AF | Domocompact MY Home, Armazón cerrado | 1738.0545
7 | DCH-DCE2AR2 | Módulo completo RADIO, 230 Vac | E + AF + AC | Domocompact MY Home, Armazón cerrado | 1911.0735
7 | DCH-DCE3AR2 | Módulo completo RADIO, 230 Vac | E + AF + AC + AR | Domocompact MY Home, Armazón cerrado | 2182.9605
7 | DCH-DCEBM1 | Módulo completo MBUS, BAT | E | Domocompact MY Home, Armazón cerrado | 1520.0955
7 | DCH-DCE1BM1 | Módulo completo MBUS, BAT | E + AF | Domocompact MY Home, Armazón cerrado | 1738.0545
7 | DCH-DCE2BM1 | Módulo completo MBUS, BAT | E + AF + AC | Domocompact MY Home, Armazón cerrado | 1911.0735
7 | DCH-DCE3BM1 | Módulo completo MBUS, BAT | E + AF + AC + AR | Domocompact MY Home, Armazón cerrado | 2182.9605
7 | DCH-DCEBM3 | Módulo completo MBUS, 24 Vac | E | Domocompact MY Home, Armazón cerrado | 1520.0955
7 | DCH-DCE1BM3 | Módulo completo MBUS, 24 Vac | E + AF | Domocompact MY Home, Armazón cerrado | 1738.0545
7 | DCH-DCE2BM3 | Módulo completo MBUS, 24 Vac | E + AF + AC | Domocompact MY Home, Armazón cerrado | 1911.0735
7 | DCH-DCE3BM3 | Módulo completo MBUS, 24 Vac | E + AF + AC + AR | Domocompact MY Home, Armazón cerrado | 2182.9605
7 | DCH-DCEBR1 | Módulo completo RADIO, BAT | E | Domocompact MY Home, Armazón cerrado | 1520.0955
7 | DCH-DCE1BR1 | Módulo completo RADIO, BAT | E + AF | Domocompact MY Home, Armazón cerrado | 1738.0545
7 | DCH-DCE2BR1 | Módulo completo RADIO, BAT | E + AF + AC | Domocompact MY Home, Armazón cerrado | 1911.0735
7 | DCH-DCE3BR1 | Módulo completo RADIO, BAT | E + AF + AC + AR | Domocompact MY Home, Armazón cerrado | 2182.9605
7 | DCH-DCEBR3 | Módulo completo RADIO, 24 Vac | E | Domocompact MY Home, Armazón cerrado | 1520.0955
7 | DCH-DCE1BR3 | Módulo completo RADIO, 24 Vac | E + AF | Domocompact MY Home, Armazón cerrado | 1738.0545
7 | DCH-DCE2BR3 | Módulo completo RADIO, 24 Vac | E + AF + AC | Domocompact MY Home, Armazón cerrado | 1911.0735
7 | DCH-DCE3BR3 | Módulo completo RADIO, 24 Vac | E + AF + AC + AR | Domocompact MY Home, Armazón cerrado | 2182.9605
7 | DCBH-DAEAM1 | Módulo Completo MBUS, BAT | E | Domocompact My Home Basic, armazón abierto | 970.704
7 | DCBH-DAE1AM1 | Módulo Completo MBUS, BAT | E + AF | Domocompact My Home Basic, armazón abierto | 1196.5275
7 | DCBH-DAE2AM1 | Módulo Completo MBUS, BAT | E + AF + AC | Domocompact My Home Basic, armazón abierto | 1384.152
7 | DCBH-DAE3AM1 | Módulo Completo MBUS, BAT | E + AF + AC + AR | Domocompact My Home Basic, armazón abierto | 1695.3615
7 | DCBH-DAEAM1U | Módulo completo MBUS, BAT, ULTRA | E | Domocompact My Home Basic, armazón abierto | 1060.584
7 | DCBH-DAE1AM1U | Módulo completo MBUS, BAT, ULTRA | E + AF | Domocompact My Home Basic, armazón abierto | 1287.531
7 | DCBH-DAE2AM1U | Módulo completo MBUS, BAT, ULTRA | E + AF + AC | Domocompact My Home Basic, armazón abierto | 1475.1555
7 | DCBH-DAE3AM1U | Módulo completo MBUS, BAT, ULTRA | E + AF + AC + AR | Domocompact My Home Basic, armazón abierto | 1785.2415
7 | DCBH-DAEAR1 | Módulo completo RADIO, BAT | E | Domocompact My Home Basic, armazón abierto | 1008.903
7 | DCBH-DAE1AR1 | Módulo completo RADIO, BAT | E + AF | Domocompact My Home Basic, armazón abierto | 1235.85
7 | DCBH-DAE2AR1 | Módulo completo RADIO, BAT | E + AF + AC | Domocompact My Home Basic, armazón abierto | 1423.4745
7 | DCBH-DAE3AR1 | Módulo completo RADIO, BAT | E + AF + AC + AR | Domocompact My Home Basic, armazón abierto | 1733.5605
7 | DCBH-DAEAR1U | Módulo completo RADIO, BAT, ULTRA | E | Domocompact My Home Basic, armazón abierto | 1098.783
7 | DCBH-DAE1AR1U | Módulo completo RADIO, BAT, ULTRA | E + AF | Domocompact My Home Basic, armazón abierto | 1325.73
7 | DCBH-DAE2AR1U | Módulo completo RADIO, BAT, ULTRA | E + AF + AC | Domocompact My Home Basic, armazón abierto | 1513.3545
7 | DCBH-DAE3AR1U | Módulo completo RADIO, BAT, ULTRA | E + AF + AC + AR | Domocompact My Home Basic, armazón abierto | 1823.4405
7 | DCBH-DAEBM1 | Módulo completo MBUS, BAT, 24 Vac | E | Domocompact My Home Basic, armazón abierto | 970.704
7 | DCBH-DAE1BM1 | Módulo completo MBUS, BAT, 24 Vac | E + AF | Domocompact My Home Basic, armazón abierto | 1196.5275
7 | DCBH-DAE2BM1 | Módulo completo MBUS, BAT, 24 Vac | E + AF + AC | Domocompact My Home Basic, armazón abierto | 1384.152
7 | DCBH-DAE3BM1 | Módulo completo MBUS, BAT, 24 Vac | E + AF + AC + AR | Domocompact My Home Basic, armazón abierto | 1695.3615
7 | DCBH-DAEBM1U | Módulo completo MBUS, BAT, ULTRA, 24 Vac | E | Domocompact My Home Basic, armazón abierto | 1060.584
7 | DCBH-DAE1BM1U | Módulo completo MBUS, BAT, ULTRA, 24 Vac | E + AF | Domocompact My Home Basic, armazón abierto | 1287.531
7 | DCBH-DAE2BM1U | Módulo completo MBUS, BAT, ULTRA, 24 Vac | E + AF + AC | Domocompact My Home Basic, armazón abierto | 1475.1555
7 | DCBH-DAE3BM1U | Módulo completo MBUS, BAT, ULTRA, 24 Vac | E + AF + AC + AR | Domocompact My Home Basic, armazón abierto | 1785.2415
7 | DCBH-DAEBR1 | Módulo completo RADIO, BAT, 24 Vac | E | Domocompact My Home Basic, armazón abierto | 1008.903
7 | DCBH-DAE1BR1 | Módulo completo RADIO, BAT, 24 Vac | E + AF | Domocompact My Home Basic, armazón abierto | 1235.85
7 | DCBH-DAE2BR1 | Módulo completo RADIO, BAT, 24 Vac | E + AF + AC | Domocompact My Home Basic, armazón abierto | 1423.4745
7 | DCBH-DAE3BR1 | Módulo completo RADIO, BAT, 24 Vac | E + AF + AC + AR | Domocompact My Home Basic, armazón abierto | 1733.5605
7 | DCBH-DAEBR1U | Módulo completo RADIO, BAT, ULTRA, 24 Vac | E | Domocompact My Home Basic, armazón abierto | 1098.783
7 | DCBH-DAE1BR1U | Módulo completo RADIO, BAT, ULTRA, 24 Vac | E + AF | Domocompact My Home Basic, armazón abierto | 1325.73
7 | DCBH-DAE2BR1U | Módulo completo RADIO, BAT, ULTRA, 24 Vac | E + AF + AC | Domocompact My Home Basic, armazón abierto | 1513.3545
7 | DCBH-DAE3BR1U | Módulo completo RADIO, BAT, ULTRA, 24 Vac | E + AF + AC + AR | Domocompact My Home Basic, armazón abierto | 1823.4405
7 | DCBH-DCEAM1 | Módulo Completo MBUS, BAT | E | Domocompact My Home Basic, armazón cerrado | 1156.0815
7 | DCBH-DCE1AM1 | Módulo Completo MBUS, BAT | E + AF | Domocompact My Home Basic, armazón cerrado | 1388.646
7 | DCBH-DCE2AM1 | Módulo Completo MBUS, BAT | E + AF + AC | Domocompact My Home Basic, armazón cerrado | 1576.2705
7 | DCBH-DCE3AM1 | Módulo Completo MBUS, BAT | E + AF + AC + AR | Domocompact My Home Basic, armazón cerrado | 1878.492
7 | DCBH-DCEAM1U | Módulo completo MBUS, BAT, ULTRA | E | Domocompact My Home Basic, armazón cerrado | 1247.085
7 | DCBH-DCE1AM1U | Módulo completo MBUS, BAT, ULTRA | E + AF | Domocompact My Home Basic, armazón cerrado | 1478.526
7 | DCBH-DCE2AM1U | Módulo completo MBUS, BAT, ULTRA | E + AF + AC | Domocompact My Home Basic, armazón cerrado | 1666.1505
7 | DCBH-DCE3AM1U | Módulo completo MBUS, BAT, ULTRA | E + AF + AC + AR | Domocompact My Home Basic, armazón cerrado | 1968.372
7 | DCBH-DCEAR1 | Módulo completo RADIO, BAT | E | Domocompact My Home Basic, armazón cerrado | 1195.404
7 | DCBH-DCE1AR1 | Módulo completo RADIO, BAT | E + AF | Domocompact My Home Basic, armazón cerrado | 1427.9685
7 | DCBH-DCE2AR1 | Módulo completo RADIO, BAT | E + AF + AC | Domocompact My Home Basic, armazón cerrado | 1615.593
7 | DCBH-DCE3AR1 | Módulo completo RADIO, BAT | E + AF + AC + AR | Domocompact My Home Basic, armazón cerrado | 1916.691
7 | DCBH-DCEAR1U | Módulo completo RADIO, BAT, ULTRA | E | Domocompact My Home Basic, armazón cerrado | 1285.284
7 | DCBH-DCE1AR1U | Módulo completo RADIO, BAT, ULTRA | E + AF | Domocompact My Home Basic, armazón cerrado | 1517.8485
7 | DCBH-DCE2AR1U | Módulo completo RADIO, BAT, ULTRA | E + AF + AC | Domocompact My Home Basic, armazón cerrado | 1705.473
7 | DCBH-DCE3AR1U | Módulo completo RADIO, BAT, ULTRA | E + AF + AC + AR | Domocompact My Home Basic, armazón cerrado | 2006.571
7 | DCBH-DCEBM1 | Módulo completo MBUS, BAT, 24 Vac | E | Domocompact My Home Basic, armazón cerrado | 1156.0815
7 | DCBH-DCE1BM1 | Módulo completo MBUS, BAT, 24 Vac | E + AF | Domocompact My Home Basic, armazón cerrado | 1388.646
7 | DCBH-DCE2BM1 | Módulo completo MBUS, BAT, 24 Vac | E + AF + AC | Domocompact My Home Basic, armazón cerrado | 1576.2705
7 | DCBH-DCE3BM1 | Módulo completo MBUS, BAT, 24 Vac | E + AF + AC + AR | Domocompact My Home Basic, armazón cerrado | 1878.492
7 | DCBH-DCEBM1U | Módulo completo MBUS, BAT, ULTRA, 24 Vac | E | Domocompact My Home Basic, armazón cerrado | 1247.085
7 | DCBH-DCE1BM1U | Módulo completo MBUS, BAT, ULTRA, 24 Vac | E + AF | Domocompact My Home Basic, armazón cerrado | 1478.526
7 | DCBH-DCE2BM1U | Módulo completo MBUS, BAT, ULTRA, 24 Vac | E + AF + AC | Domocompact My Home Basic, armazón cerrado | 1666.1505
7 | DCBH-DCE3BM1U | Módulo completo MBUS, BAT, ULTRA, 24 Vac | E + AF + AC + AR | Domocompact My Home Basic, armazón cerrado | 1968.372
7 | DCBH-DCEBR1 | Módulo completo RADIO, BAT, 24 Vac | E | Domocompact My Home Basic, armazón cerrado | 1195.404
7 | DCBH-DCE1BR1 | Módulo completo RADIO, BAT, 24 Vac | E + AF | Domocompact My Home Basic, armazón cerrado | 1427.9685
7 | DCBH-DCE2BR1 | Módulo completo RADIO, BAT, 24 Vac | E + AF + AC | Domocompact My Home Basic, armazón cerrado | 1615.593
7 | DCBH-DCE3BR1 | Módulo completo RADIO, BAT, 24 Vac | E + AF + AC + AR | Domocompact My Home Basic, armazón cerrado | 1916.691
7 | DCBH-DCEBR1U | Módulo completo RADIO, BAT, ULTRA, 24 Vac | E | Domocompact My Home Basic, armazón cerrado | 1285.284
7 | DCBH-DCE1BR1U | Módulo completo RADIO, BAT, ULTRA, 24 Vac | E + AF | Domocompact My Home Basic, armazón cerrado | 1517.8485
7 | DCBH-DCE2BR1U | Módulo completo RADIO, BAT, ULTRA, 24 Vac | E + AF + AC | Domocompact My Home Basic, armazón cerrado | 1705.473
7 | DCBH-DCE3BR1U | Módulo completo RADIO, BAT, ULTRA, 24 Vac | E + AF + AC + AR | Domocompact My Home Basic, armazón cerrado | 2006.571
7 | DCH2-DAEAM1 | Módulo completo MBUS, BAT | E | Domocompact My Home 2, armazón abierto | 995.421
7 | DCH2-DAE1AM1 | Módulo completo MBUS, BAT | E + AF | Domocompact My Home 2, armazón abierto | 1231.356
7 | DCH2-DAE2AM1 | Módulo completo MBUS, BAT | E + AF + AC | Domocompact My Home 2, armazón abierto | 1418.9805
7 | DCH2-DAE3AM1 | Módulo completo MBUS, BAT | E + AF + AC + AR | Domocompact My Home 2, armazón abierto | 1736.931
7 | DCH2-DAEAM1U | Módulo completo MBUS, BAT, ULTRA | E | Domocompact My Home 2, armazón abierto | 1085.301
7 | DCH2-DAE1AM1U | Módulo completo MBUS, BAT, ULTRA | E + AF | Domocompact My Home 2, armazón abierto | 1321.236
7 | DCH2-DAE2AM1U | Módulo completo MBUS, BAT, ULTRA | E + AF + AC | Domocompact My Home 2, armazón abierto | 1509.984
7 | DCH2-DAE3AM1U | Módulo completo MBUS, BAT, ULTRA | E + AF + AC + AR | Domocompact My Home 2, armazón abierto | 1827.9345
7 | DCH2-DAEAR1 | Módulo completo RADIO, BAT | E | Domocompact My Home 2, armazón abierto | 1034.7435
7 | DCH2-DAE1AR1 | Módulo completo RADIO, BAT | E + AF | Domocompact My Home 2, armazón abierto | 1269.555
7 | DCH2-DAE2AR1 | Módulo completo RADIO, BAT | E + AF + AC | Domocompact My Home 2, armazón abierto | 1458.303
7 | DCH2-DAE3AR1 | Módulo completo RADIO, BAT | E + AF + AC + AR | Domocompact My Home 2, armazón abierto | 1776.2535
7 | DCH2-DAEAR1U | Módulo completo RADIO, BAT, ULTRA | E | Domocompact My Home 2, armazón abierto | 1124.6235
7 | DCH2-DAE1AR1U | Módulo completo RADIO, BAT, ULTRA | E + AF | Domocompact My Home 2, armazón abierto | 1360.5585
7 | DCH2-DAE2AR1U | Módulo completo RADIO, BAT, ULTRA | E + AF + AC | Domocompact My Home 2, armazón abierto | 1548.183
7 | DCH2-DAE3AR1U | Módulo completo RADIO, BAT, ULTRA | E + AF + AC + AR | Domocompact My Home 2, armazón abierto | 1866.1335
7 | DCH2-DAEBM1 | Módulo completo MBUS, BAT, 24 Vac | E | Domocompact My Home 2, armazón abierto | 995.421
7 | DCH2-DAE1BM1 | Módulo completo MBUS, BAT, 24 Vac | E + AF | Domocompact My Home 2, armazón abierto | 1231.356
7 | DCH2-DAE2BM1 | Módulo completo MBUS, BAT, 24 Vac | E + AF + AC | Domocompact My Home 2, armazón abierto | 1418.9805
7 | DCH2-DAE3BM1 | Módulo completo MBUS, BAT, 24 Vac | E + AF + AC + AR | Domocompact My Home 2, armazón abierto | 1736.931
7 | DCH2-DAEBM1U | Módulo completo MBUS, BAT, ULTRA, 24 Vac | E | Domocompact My Home 2, armazón abierto | 1085.301
7 | DCH2-DAE1BM1U | Módulo completo MBUS, BAT, ULTRA, 24 Vac | E + AF | Domocompact My Home 2, armazón abierto | 1321.236
7 | DCH2-DAE2BM1U | Módulo completo MBUS, BAT, ULTRA, 24 Vac | E + AF + AC | Domocompact My Home 2, armazón abierto | 1509.984
7 | DCH2-DAE3BM1U | Módulo completo MBUS, BAT, ULTRA, 24 Vac | E + AF + AC + AR | Domocompact My Home 2, armazón abierto | 1827.9345
7 | DCH2-DAEBR1 | Módulo completo RADIO, BAT, 24 Vac | E | Domocompact My Home 2, armazón abierto | 1034.7435
7 | DCH2-DAE1BR1 | Módulo completo RADIO, BAT, 24 Vac | E + AF | Domocompact My Home 2, armazón abierto | 1269.555
7 | DCH2-DAE2BR1 | Módulo completo RADIO, BAT, 24 Vac | E + AF + AC | Domocompact My Home 2, armazón abierto | 1458.303
7 | DCH2-DAE3BR1 | Módulo completo RADIO, BAT, 24 Vac | E + AF + AC + AR | Domocompact My Home 2, armazón abierto | 1776.2535
7 | DCH2-DAEBR1U | Módulo completo RADIO, BAT, ULTRA, 24 Vac | E | Domocompact My Home 2, armazón abierto | 1124.6235
7 | DCH2-DAE1BR1U | Módulo completo RADIO, BAT, ULTRA, 24 Vac | E + AF | Domocompact My Home 2, armazón abierto | 1360.5585
7 | DCH2-DAE2BR1U | Módulo completo RADIO, BAT, ULTRA, 24 Vac | E + AF + AC | Domocompact My Home 2, armazón abierto | 1548.183
7 | DCH2-DAE3BR1U | Módulo completo RADIO, BAT, ULTRA, 24 Vac | E + AF + AC + AR | Domocompact My Home 2, armazón abierto | 1866.1335
7 | DCH2-DCEAM1 | Módulo completo MBUS, BAT | E | Domocompact My Home 2, armazón cerrado | 1176.3045
7 | DCH2-DCE1AM1 | Módulo completo MBUS, BAT | E + AF | Domocompact My Home 2, armazón cerrado | 1389.7695
7 | DCH2-DCE2AM1 | Módulo completo MBUS, BAT | E + AF + AC | Domocompact My Home 2, armazón cerrado | 1618.9635
7 | DCH2-DCE3AM1 | Módulo completo MBUS, BAT | E + AF + AC + AR | Domocompact My Home 2, armazón cerrado | 1924.5555
7 | DCH2-DCEAM1U | Módulo completo MBUS, BAT, ULTRA | E | Domocompact My Home 2, armazón cerrado | 1266.1845
7 | DCH2-DCE1AM1U | Módulo completo MBUS, BAT, ULTRA | E + AF | Domocompact My Home 2, armazón cerrado | 1479.6495
7 | DCH2-DCE2AM1U | Módulo completo MBUS, BAT, ULTRA | E + AF + AC | Domocompact My Home 2, armazón cerrado | 1708.8435
7 | DCH2-DCE3AM1U | Módulo completo MBUS, BAT, ULTRA | E + AF + AC + AR | Domocompact My Home 2, armazón cerrado | 2014.4355
7 | DCH2-DCEAR1 | Módulo completo RADIO, BAT | E | Domocompact My Home 2, armazón cerrado | 1214.5035
7 | DCH2-DCE1AR1 | Módulo completo RADIO, BAT | E + AF | Domocompact My Home 2, armazón cerrado | 1427.9685
7 | DCH2-DCE2AR1 | Módulo completo RADIO, BAT | E + AF + AC | Domocompact My Home 2, armazón cerrado | 1657.1625
7 | DCH2-DCE3AR1 | Módulo completo RADIO, BAT | E + AF + AC + AR | Domocompact My Home 2, armazón cerrado | 1962.7545
7 | DCH2-DCEAR1U | Módulo completo RADIO, BAT, ULTRA | E | Domocompact My Home 2, armazón cerrado | 1304.3835
7 | DCH2-DCE1AR1U | Módulo completo RADIO, BAT, ULTRA | E + AF | Domocompact My Home 2, armazón cerrado | 1518.972
7 | DCH2-DCE2AR1U | Módulo completo RADIO, BAT, ULTRA | E + AF + AC | Domocompact My Home 2, armazón cerrado | 1748.166
7 | DCH2-DCE3AR1U | Módulo completo RADIO, BAT, ULTRA | E + AF + AC + AR | Domocompact My Home 2, armazón cerrado | 2052.6345
7 | DCH2-DCEBM1 | Módulo completo MBUS, BAT, 24 Vac | E | Domocompact My Home 2, armazón cerrado | 1176.3045
7 | DCH2-DCE1BM1 | Módulo completo MBUS, BAT, 24 Vac | E + AF | Domocompact My Home 2, armazón cerrado | 1389.7695
7 | DCH2-DCE2BM1 | Módulo completo MBUS, BAT, 24 Vac | E + AF + AC | Domocompact My Home 2, armazón cerrado | 1618.9635
7 | DCH2-DCE3BM1 | Módulo completo MBUS, BAT, 24 Vac | E + AF + AC + AR | Domocompact My Home 2, armazón cerrado | 1924.5555
7 | DCH2-DCEBM1U | Módulo completo MBUS, BAT, ULTRA, 24 Vac | E | Domocompact My Home 2, armazón cerrado | 1266.1845
7 | DCH2-DCE1BM1U | Módulo completo MBUS, BAT, ULTRA, 24 Vac | E + AF | Domocompact My Home 2, armazón cerrado | 1479.6495
7 | DCH2-DCE2BM1U | Módulo completo MBUS, BAT, ULTRA, 24 Vac | E + AF + AC | Domocompact My Home 2, armazón cerrado | 1708.8435
7 | DCH2-DCE3BM1U | Módulo completo MBUS, BAT, ULTRA, 24 Vac | E + AF + AC + AR | Domocompact My Home 2, armazón cerrado | 2014.4355
7 | DCH2-DCEBR1 | Módulo completo RADIO, BAT, 24 Vac | E | Domocompact My Home 2, armazón cerrado | 1214.5035
7 | DCH2-DCE1BR1 | Módulo completo RADIO, BAT, 24 Vac | E + AF | Domocompact My Home 2, armazón cerrado | 1427.9685
7 | DCH2-DCE2BR1 | Módulo completo RADIO, BAT, 24 Vac | E + AF + AC | Domocompact My Home 2, armazón cerrado | 1657.1625
7 | DCH2-DCE3BR1 | Módulo completo RADIO, BAT, 24 Vac | E + AF + AC + AR | Domocompact My Home 2, armazón cerrado | 1962.7545
7 | DCH2-DCEBR1U | Módulo completo RADIO, BAT, ULTRA, 24 Vac | E | Domocompact My Home 2, armazón cerrado | 1304.3835
7 | DCH2-DCE1BR1U | Módulo completo RADIO, BAT, ULTRA, 24 Vac | E + AF | Domocompact My Home 2, armazón cerrado | 1518.972
7 | DCH2-DCE2BR1U | Módulo completo RADIO, BAT, ULTRA, 24 Vac | E + AF + AC | Domocompact My Home 2, armazón cerrado | 1748.166
7 | DCH2-DCE3BR1U | Módulo completo RADIO, BAT, ULTRA, 24 Vac | E + AF + AC + AR | Domocompact My Home 2, armazón cerrado | 2052.6345
7 | DCF-DAEAM1 | Módulo completo MBUS, BAT | E | Domocompact Family, armazón abierto | 1633.569
7 | DCF-DAE1AM1 | Módulo completo MBUS, BAT | E + AF | Domocompact Family, armazón abierto | 1877.3685
7 | DCF-DAE2AM1 | Módulo completo MBUS, BAT | E + AF + AC | Domocompact Family, armazón abierto | 2160.4905
7 | DCF-DAE3AM1 | Módulo completo MBUS, BAT | E + AF + AC + AR | Domocompact Family, armazón abierto | 2461.5885
7 | DCF-DAEAM2 | Módulo completo MBUS, 230 Vac | E | Domocompact Family, armazón abierto | 1633.569
7 | DCF-DAE1AM2 | Módulo completo MBUS, 230 Vac | E + AF | Domocompact Family, armazón abierto | 1877.3685
7 | DCF-DAE2AM2 | Módulo completo MBUS, 230 Vac | E + AF + AC | Domocompact Family, armazón abierto | 2160.4905
7 | DCF-DAE3AM2 | Módulo completo MBUS, 230 Vac | E + AF + AC + AR | Domocompact Family, armazón abierto | 2461.5885
7 | DCF-DAEAR1 | Módulo completo RADIO, BAT | E | Domocompact Family, armazón abierto | 1633.569
7 | DCF-DAE1AR1 | Módulo completo RADIO, BAT | E + AF | Domocompact Family, armazón abierto | 1877.3685
7 | DCF-DAE2AR1 | Módulo completo RADIO, BAT | E + AF + AC | Domocompact Family, armazón abierto | 2160.4905
7 | DCF-DAE3AR1 | Módulo completo RADIO, BAT | E + AF + AC + AR | Domocompact Family, armazón abierto | 2461.5885
7 | DCF-DAEAR2 | Módulo completo RADIO, 230 Vac | E | Domocompact Family, armazón abierto | 1633.569
7 | DCF-DAE1AR2 | Módulo completo RADIO, 230 Vac | E + AF | Domocompact Family, armazón abierto | 1877.3685
7 | DCF-DAE2AR2 | Módulo completo RADIO, 230 Vac | E + AF + AC | Domocompact Family, armazón abierto | 2160.4905
7 | DCF-DAE3AR2 | Módulo completo RADIO, 230 Vac | E + AF + AC + AR | Domocompact Family, armazón abierto | 2461.5885
7 | DCF-DAEBM1 | Módulo completo MBUS, BAT | E | Domocompact Family, armazón abierto | 1633.569
7 | DCF-DAE1BM1 | Módulo completo MBUS, BAT | E + AF | Domocompact Family, armazón abierto | 1877.3685
7 | DCF-DAE2BM1 | Módulo completo MBUS, BAT | E + AF + AC | Domocompact Family, armazón abierto | 2160.4905
7 | DCF-DAE3BM1 | Módulo completo MBUS, BAT | E + AF + AC + AR | Domocompact Family, armazón abierto | 2461.5885
7 | DCF-DAEBM3 | Módulo completo MBUS, 24 Vac | E | Domocompact Family, armazón abierto | 1633.569
7 | DCF-DAE1BM3 | Módulo completo MBUS, 24 Vac | E + AF | Domocompact Family, armazón abierto | 1877.3685
7 | DCF-DAE2BM3 | Módulo completo MBUS, 24 Vac | E + AF + AC | Domocompact Family, armazón abierto | 2160.4905
7 | DCF-DAE3BM3 | Módulo completo MBUS, 24 Vac | E + AF + AC + AR | Domocompact Family, armazón abierto | 2461.5885
7 | DCF-DAEBR1 | Módulo completo RADIO, BAT | E | Domocompact Family, armazón abierto | 1633.569
7 | DCF-DAE1BR1 | Módulo completo RADIO, BAT | E + AF | Domocompact Family, armazón abierto | 1877.3685
7 | DCF-DAE2BR1 | Módulo completo RADIO, BAT | E + AF + AC | Domocompact Family, armazón abierto | 2160.4905
7 | DCF-DAE3BR1 | Módulo completo RADIO, BAT | E + AF + AC + AR | Domocompact Family, armazón abierto | 2461.5885
7 | DCF-DAEBR3 | Módulo completo RADIO, 24 Vac | E | Domocompact Family, armazón abierto | 1633.569
7 | DCF-DAE1BR3 | Módulo completo RADIO, 24 Vac | E + AF | Domocompact Family, armazón abierto | 1877.3685
7 | DCF-DAE2BR3 | Módulo completo RADIO, 24 Vac | E + AF + AC | Domocompact Family, armazón abierto | 2160.4905
7 | DCF-DAE3BR3 | Módulo completo RADIO, 24 Vac | E + AF + AC + AR | Domocompact Family, armazón abierto | 2461.5885
7 | DCF-DCEAM1 | Módulo completo MBUS, BAT | E | Domocompact Family, armazón cerrado | 1814.4525
7 | DCF-DCE1AM1 | Módulo completo MBUS, BAT | E + AF | Domocompact Family, armazón cerrado | 2029.041
7 | DCF-DCE2AM1 | Módulo completo MBUS, BAT | E + AF + AC | Domocompact Family, armazón cerrado | 2353.7325
7 | DCF-DCE3AM1 | Módulo completo MBUS, BAT | E + AF + AC + AR | Domocompact Family, armazón cerrado | 2636.8545
7 | DCF-DCEAM2 | Módulo completo MBUS, 230 Vac | E | Domocompact Family, armazón cerrado | 1814.4525
7 | DCF-DCE1AM2 | Módulo completo MBUS, 230 Vac | E + AF | Domocompact Family, armazón cerrado | 2029.041
7 | DCF-DCE2AM2 | Módulo completo MBUS, 230 Vac | E + AF + AC | Domocompact Family, armazón cerrado | 2353.7325
7 | DCF-DCE3AM2 | Módulo completo MBUS, 230 Vac | E + AF + AC + AR | Domocompact Family, armazón cerrado | 2636.8545
7 | DCF-DCEAR1 | Módulo completo RADIO, BAT | E | Domocompact Family, armazón cerrado | 1814.4525
7 | DCF-DCE1AR1 | Módulo completo RADIO, BAT | E + AF | Domocompact Family, armazón cerrado | 2029.041
7 | DCF-DCE2AR1 | Módulo completo RADIO, BAT | E + AF + AC | Domocompact Family, armazón cerrado | 2353.7325
7 | DCF-DCE3AR1 | Módulo completo RADIO, BAT | E + AF + AC + AR | Domocompact Family, armazón cerrado | 2636.8545
7 | DCF-DCEAR2 | Módulo completo RADIO, 230 Vac | E | Domocompact Family, armazón cerrado | 1814.4525
7 | DCF-DCE1AR2 | Módulo completo RADIO, 230 Vac | E + AF | Domocompact Family, armazón cerrado | 2029.041
7 | DCF-DCE2AR2 | Módulo completo RADIO, 230 Vac | E + AF + AC | Domocompact Family, armazón cerrado | 2353.7325
7 | DCF-DCE3AR2 | Módulo completo RADIO, 230 Vac | E + AF + AC + AR | Domocompact Family, armazón cerrado | 2636.8545
7 | DCF-DCEBM1 | Módulo completo MBUS, BAT | E | Domocompact Family, armazón cerrado | 1814.4525
7 | DCF-DCE1BM1 | Módulo completo MBUS, BAT | E + AF | Domocompact Family, armazón cerrado | 2029.041
7 | DCF-DCE2BM1 | Módulo completo MBUS, BAT | E + AF + AC | Domocompact Family, armazón cerrado | 2353.7325
7 | DCF-DCE3BM1 | Módulo completo MBUS, BAT | E + AF + AC + AR | Domocompact Family, armazón cerrado | 2636.8545
7 | DCF-DCEBM3 | Módulo completo MBUS, 24 Vac | E | Domocompact Family, armazón cerrado | 1814.4525
7 | DCF-DCE1BM3 | Módulo completo MBUS, 24 Vac | E + AF | Domocompact Family, armazón cerrado | 2029.041
7 | DCF-DCE2BM3 | Módulo completo MBUS, 24 Vac | E + AF + AC | Domocompact Family, armazón cerrado | 2353.7325
7 | DCF-DCE3BM3 | Módulo completo MBUS, 24 Vac | E + AF + AC + AR | Domocompact Family, armazón cerrado | 2636.8545
7 | DCF-DCEBR1 | Módulo completo RADIO, BAT | E | Domocompact Family, armazón cerrado | 1814.4525
7 | DCF-DCE1BR1 | Módulo completo RADIO, BAT | E + AF | Domocompact Family, armazón cerrado | 2029.041
7 | DCF-DCE2BR1 | Módulo completo RADIO, BAT | E + AF + AC | Domocompact Family, armazón cerrado | 2353.7325
7 | DCF-DCE3BR1 | Módulo completo RADIO, BAT | E + AF + AC + AR | Domocompact Family, armazón cerrado | 2636.8545
7 | DCF-DCEBR3 | Módulo completo RADIO, 24 Vac | E | Domocompact Family, armazón cerrado | 1814.4525
7 | DCF-DCE1BR3 | Módulo completo RADIO, 24 Vac | E + AF | Domocompact Family, armazón cerrado | 2029.041
7 | DCF-DCE2BR3 | Módulo completo RADIO, 24 Vac | E + AF + AC | Domocompact Family, armazón cerrado | 2353.7325
7 | DCF-DCE3BR3 | Módulo completo RADIO, 24 Vac | E + AF + AC + AR | Domocompact Family, armazón cerrado | 2636.8545
7 | DCBF-DAEAM1 | Módulo completo MBUS, BAT | E | Domocompact Family Basic, armazón abierto | 1306.6305
7 | DCBF-DAE1AM1 | Módulo completo MBUS, BAT | E + AF | Domocompact Family Basic, armazón abierto | 1566.159
7 | DCBF-DAE2AM1 | Módulo completo MBUS, BAT | E + AF + AC | Domocompact Family Basic, armazón abierto | 1878.492
7 | DCBF-DAE3AM1 | Módulo completo MBUS, BAT | E + AF + AC + AR | Domocompact Family Basic, armazón abierto | 2208.801
7 | DCBF-DAEAM1U | Módulo completo MBUS, BAT, ULTRA | E | Domocompact Family Basic, armazón abierto | 1396.5105
7 | DCBF-DAE1AM1U | Módulo completo MBUS, BAT, ULTRA | E + AF | Domocompact Family Basic, armazón abierto | 1656.039
7 | DCBF-DAE2AM1U | Módulo completo MBUS, BAT, ULTRA | E + AF + AC | Domocompact Family Basic, armazón abierto | 1968.372
7 | DCBF-DAE3AM1U | Módulo completo MBUS, BAT, ULTRA | E + AF + AC + AR | Domocompact Family Basic, armazón abierto | 2298.681
7 | DCBF-DAEAR1 | Módulo completo RADIO, BAT | E | Domocompact Family Basic, armazón abierto | 1344.8295
7 | DCBF-DAE1AR1 | Módulo completo RADIO, BAT | E + AF | Domocompact Family Basic, armazón abierto | 1604.358
7 | DCBF-DAE2AR1 | Módulo completo RADIO, BAT | E + AF + AC | Domocompact Family Basic, armazón abierto | 1916.691
7 | DCBF-DAE3AR1 | Módulo completo RADIO, BAT | E + AF + AC + AR | Domocompact Family Basic, armazón abierto | 2247
7 | DCBF-DAEAR1U | Módulo completo RADIO, BAT, ULTRA | E | Domocompact Family Basic, armazón abierto | 1434.7095
7 | DCBF-DAE1AR1U | Módulo completo RADIO, BAT, ULTRA | E + AF | Domocompact Family Basic, armazón abierto | 1694.238
7 | DCBF-DAE2AR1U | Módulo completo RADIO, BAT, ULTRA | E + AF + AC | Domocompact Family Basic, armazón abierto | 2006.571
7 | DCBF-DAE3AR1U | Módulo completo RADIO, BAT, ULTRA | E + AF + AC + AR | Domocompact Family Basic, armazón abierto | 2338.0035
7 | DCBF-DAEBM1 | Módulo completo MBUS, BAT, 24 Vac | E | Domocompact Family Basic, armazón abierto | 1306.6305
7 | DCBF-DAE1BM1 | Módulo completo MBUS, BAT, 24 Vac | E + AF | Domocompact Family Basic, armazón abierto | 1566.159
7 | DCBF-DAE2BM1 | Módulo completo MBUS, BAT, 24 Vac | E + AF + AC | Domocompact Family Basic, armazón abierto | 1878.492
7 | DCBF-DAE3BM1 | Módulo completo MBUS, BAT, 24 Vac | E + AF + AC + AR | Domocompact Family Basic, armazón abierto | 2208.801
7 | DCBF-DAEBM1U | Módulo completo MBUS, BAT, ULTRA, 24 Vac | E | Domocompact Family Basic, armazón abierto | 1396.5105
7 | DCBF-DAE1BM1U | Módulo completo MBUS, BAT, ULTRA, 24 Vac | E + AF | Domocompact Family Basic, armazón abierto | 1656.039
7 | DCBF-DAE2BM1U | Módulo completo MBUS, BAT, ULTRA, 24 Vac | E + AF + AC | Domocompact Family Basic, armazón abierto | 1968.372
7 | DCBF-DAE3BM1U | Módulo completo MBUS, BAT, ULTRA, 24 Vac | E + AF + AC + AR | Domocompact Family Basic, armazón abierto | 2298.681
7 | DCBF-DAEBR1 | Módulo completo RADIO, BAT, 24 Vac | E | Domocompact Family Basic, armazón abierto | 1344.8295
7 | DCBF-DAE1BR1 | Módulo completo RADIO, BAT, 24 Vac | E + AF | Domocompact Family Basic, armazón abierto | 1604.358
7 | DCBF-DAE2BR1 | Módulo completo RADIO, BAT, 24 Vac | E + AF + AC | Domocompact Family Basic, armazón abierto | 1916.691
7 | DCBF-DAE3BR1 | Módulo completo RADIO, BAT, 24 Vac | E + AF + AC + AR | Domocompact Family Basic, armazón abierto | 2247
7 | DCBF-DAEBR1U | Módulo completo RADIO, BAT, ULTRA, 24 Vac | E | Domocompact Family Basic, armazón abierto | 1434.7095
7 | DCBF-DAE1BR1U | Módulo completo RADIO, BAT, ULTRA, 24 Vac | E + AF | Domocompact Family Basic, armazón abierto | 1694.238
7 | DCBF-DAE2BR1U | Módulo completo RADIO, BAT, ULTRA, 24 Vac | E + AF + AC | Domocompact Family Basic, armazón abierto | 2006.571
7 | DCBF-DAE3BR1U | Módulo completo RADIO, BAT, ULTRA, 24 Vac | E + AF + AC + AR | Domocompact Family Basic, armazón abierto | 2338.0035
7 | DCBF-DCEAM1 | Módulo completo MBUS, BAT | E | Domocompact Family Basic, armazón cerrado | 1486.3905
7 | DCBF-DCE1AM1 | Módulo completo MBUS, BAT | E + AF | Domocompact Family Basic, armazón cerrado | 1717.8315
7 | DCBF-DCE2AM1 | Módulo completo MBUS, BAT | E + AF + AC | Domocompact Family Basic, armazón cerrado | 2071.734
7 | DCBF-DCE3AM1 | Módulo completo MBUS, BAT | E + AF + AC + AR | Domocompact Family Basic, armazón cerrado | 2384.067
7 | DCBF-DCEAM1U | Módulo completo MBUS, BAT, ULTRA | E | Domocompact Family Basic, armazón cerrado | 1577.394
7 | DCBF-DCE1AM1U | Módulo completo MBUS, BAT, ULTRA | E + AF | Domocompact Family Basic, armazón cerrado | 1807.7115
7 | DCBF-DCE2AM1U | Módulo completo MBUS, BAT, ULTRA | E + AF + AC | Domocompact Family Basic, armazón cerrado | 2161.614
7 | DCBF-DCE3AM1U | Módulo completo MBUS, BAT, ULTRA | E + AF + AC + AR | Domocompact Family Basic, armazón cerrado | 2473.947
7 | DCBF-DCEAR1 | Módulo completo RADIO, BAT | E | Domocompact Family Basic, armazón cerrado | 1525.713
7 | DCBF-DCE1AR1 | Módulo completo RADIO, BAT | E + AF | Domocompact Family Basic, armazón cerrado | 1756.0305
7 | DCBF-DCE2AR1 | Módulo completo RADIO, BAT | E + AF + AC | Domocompact Family Basic, armazón cerrado | 2109.933
7 | DCBF-DCE3AR1 | Módulo completo RADIO, BAT | E + AF + AC + AR | Domocompact Family Basic, armazón cerrado | 2422.266
7 | DCBF-DCEAR1U | Módulo completo RADIO, BAT, ULTRA | E | Domocompact Family Basic, armazón cerrado | 1615.593
7 | DCBF-DCE1AR1U | Módulo completo RADIO, BAT, ULTRA | E + AF | Domocompact Family Basic, armazón cerrado | 1847.034
7 | DCBF-DCE2AR1U | Módulo completo RADIO, BAT, ULTRA | E + AF + AC | Domocompact Family Basic, armazón cerrado | 2199.813
7 | DCBF-DCE3AR1U | Módulo completo RADIO, BAT, ULTRA | E + AF + AC + AR | Domocompact Family Basic, armazón cerrado | 2512.146
7 | DCBF-DCEBM1 | Módulo completo MBUS, BAT, 24 Vac | E | Domocompact Family Basic, armazón cerrado | 1486.3905
7 | DCBF-DCE1BM1 | Módulo completo MBUS, BAT, 24 Vac | E + AF | Domocompact Family Basic, armazón cerrado | 1717.8315
7 | DCBF-DCE2BM1 | Módulo completo MBUS, BAT, 24 Vac | E + AF + AC | Domocompact Family Basic, armazón cerrado | 2071.734
7 | DCBF-DCE3BM1 | Módulo completo MBUS, BAT, 24 Vac | E + AF + AC + AR | Domocompact Family Basic, armazón cerrado | 2384.067
7 | DCBF-DCEBM1U | Módulo completo MBUS, BAT, ULTRA, 24 Vac | E | Domocompact Family Basic, armazón cerrado | 1577.394
7 | DCBF-DCE1BM1U | Módulo completo MBUS, BAT, ULTRA, 24 Vac | E + AF | Domocompact Family Basic, armazón cerrado | 1807.7115
7 | DCBF-DCE2BM1U | Módulo completo MBUS, BAT, ULTRA, 24 Vac | E + AF + AC | Domocompact Family Basic, armazón cerrado | 2161.614
7 | DCBF-DCE3BM1U | Módulo completo MBUS, BAT, ULTRA, 24 Vac | E + AF + AC + AR | Domocompact Family Basic, armazón cerrado | 2473.947
7 | DCBF-DCEBR1 | Módulo completo RADIO, BAT, 24 Vac | E | Domocompact Family Basic, armazón cerrado | 1525.713
7 | DCBF-DCE1BR1 | Módulo completo RADIO, BAT, 24 Vac | E + AF | Domocompact Family Basic, armazón cerrado | 1756.0305
7 | DCBF-DCE2BR1 | Módulo completo RADIO, BAT, 24 Vac | E + AF + AC | Domocompact Family Basic, armazón cerrado | 2109.933
7 | DCBF-DCE3BR1 | Módulo completo RADIO, BAT, 24 Vac | E + AF + AC + AR | Domocompact Family Basic, armazón cerrado | 2422.266
7 | DCBF-DCEBR1U | Módulo completo RADIO, BAT, ULTRA, 24 Vac | E | Domocompact Family Basic, armazón cerrado | 1615.593
7 | DCBF-DCE1BR1U | Módulo completo RADIO, BAT, ULTRA, 24 Vac | E + AF | Domocompact Family Basic, armazón cerrado | 1847.034
7 | DCBF-DCE2BR1U | Módulo completo RADIO, BAT, ULTRA, 24 Vac | E + AF + AC | Domocompact Family Basic, armazón cerrado | 2199.813
7 | DCBF-DCE3BR1U | Módulo completo RADIO, BAT, ULTRA, 24 Vac | E + AF + AC + AR | Domocompact Family Basic, armazón cerrado | 2512.146
7 | DCS-DAEAM1 | Módulo completo MBUS, BAT | E | Domocompact Suite, amrazón abierto | 2267.223
7 | DCS-DAE1AM1 | Módulo completo MBUS, BAT | E + AF | Domocompact Suite, amrazón abierto | 2566.074
7 | DCS-DAE2AM1 | Módulo completo MBUS, BAT | E + AF + AC | Domocompact Suite, amrazón abierto | 2752.575
7 | DCS-DAE3AM1 | Módulo completo MBUS, BAT | E + AF + AC + AR | Domocompact Suite, amrazón abierto | 2927.841
7 | DCS-DAEAM2 | Módulo completo MBUS, 230 Vac | E | Domocompact Suite, amrazón abierto | 2267.223
7 | DCS-DAE1AM2 | Módulo completo MBUS, 230 Vac | E + AF | Domocompact Suite, amrazón abierto | 2566.074
7 | DCS-DAE2AM2 | Módulo completo MBUS, 230 Vac | E + AF + AC | Domocompact Suite, amrazón abierto | 2752.575
7 | DCS-DAE3AM2 | Módulo completo MBUS, 230 Vac | E + AF + AC + AR | Domocompact Suite, amrazón abierto | 2927.841
7 | DCS-DAEAR1 | Módulo completo RADIO, BAT | E | Domocompact Suite, amrazón abierto | 2267.223
7 | DCS-DAE1AR1 | Módulo completo RADIO, BAT | E + AF | Domocompact Suite, amrazón abierto | 2566.074
7 | DCS-DAE2AR1 | Módulo completo RADIO, BAT | E + AF + AC | Domocompact Suite, amrazón abierto | 2752.575
7 | DCS-DAE3AR1 | Módulo completo RADIO, BAT | E + AF + AC + AR | Domocompact Suite, amrazón abierto | 2927.841
7 | DCS-DAEAR2 | Módulo completo RADIO, 230 Vac | E | Domocompact Suite, amrazón abierto | 2267.223
7 | DCS-DAE1AR2 | Módulo completo RADIO, 230 Vac | E + AF | Domocompact Suite, amrazón abierto | 2566.074
7 | DCS-DAE2AR2 | Módulo completo RADIO, 230 Vac | E + AF + AC | Domocompact Suite, amrazón abierto | 2752.575
7 | DCS-DAE3AR2 | Módulo completo RADIO, 230 Vac | E + AF + AC + AR | Domocompact Suite, amrazón abierto | 2927.841
7 | DCS-DAEBM1 | Módulo completo MBUS, BAT | E | Domocompact Suite, amrazón abierto | 2267.223
7 | DCS-DAE1BM1 | Módulo completo MBUS, BAT | E + AF | Domocompact Suite, amrazón abierto | 2566.074
7 | DCS-DAE2BM1 | Módulo completo MBUS, BAT | E + AF + AC | Domocompact Suite, amrazón abierto | 2752.575
7 | DCS-DAE3BM1 | Módulo completo MBUS, BAT | E + AF + AC + AR | Domocompact Suite, amrazón abierto | 2927.841
7 | DCS-DAEBM3 | Módulo completo MBUS, 24 Vac | E | Domocompact Suite, amrazón abierto | 2267.223
7 | DCS-DAE1BM3 | Módulo completo MBUS, 24 Vac | E + AF | Domocompact Suite, amrazón abierto | 2566.074
7 | DCS-DAE2BM3 | Módulo completo MBUS, 24 Vac | E + AF + AC | Domocompact Suite, amrazón abierto | 2752.575
7 | DCS-DAE3BM3 | Módulo completo MBUS, 24 Vac | E + AF + AC + AR | Domocompact Suite, amrazón abierto | 2927.841
7 | DCS-DAEBR1 | Módulo completo RADIO, BAT | E | Domocompact Suite, amrazón abierto | 2267.223
7 | DCS-DAE1BR1 | Módulo completo RADIO, BAT | E + AF | Domocompact Suite, amrazón abierto | 2566.074
7 | DCS-DAE2BR1 | Módulo completo RADIO, BAT | E + AF + AC | Domocompact Suite, amrazón abierto | 2752.575
7 | DCS-DAE3BR1 | Módulo completo RADIO, BAT | E + AF + AC + AR | Domocompact Suite, amrazón abierto | 2927.841
7 | DCS-DAEBR3 | Módulo completo RADIO, 24 Vac | E | Domocompact Suite, amrazón abierto | 2267.223
7 | DCS-DAE1BR3 | Módulo completo RADIO, 24 Vac | E + AF | Domocompact Suite, amrazón abierto | 2566.074
7 | DCS-DAE2BR3 | Módulo completo RADIO, 24 Vac | E + AF + AC | Domocompact Suite, amrazón abierto | 2752.575
7 | DCS-DAE3BR3 | Módulo completo RADIO, 24 Vac | E + AF + AC + AR | Domocompact Suite, amrazón abierto | 2927.841
7 | DCS-DCEAM1 | Módulo completo MBUS, BAT | E | Domocompact Suite, amrazón cerrado | 2495.2935
7 | DCS-DCE1AM1 | Módulo completo MBUS, BAT | E + AF | Domocompact Suite, amrazón cerrado | 2718.87
7 | DCS-DCE2AM1 | Módulo completo MBUS, BAT | E + AF + AC | Domocompact Suite, amrazón cerrado | 2980.6455
7 | DCS-DCE3AM1 | Módulo completo MBUS, BAT | E + AF + AC + AR | Domocompact Suite, amrazón cerrado | 3119.9595
7 | DCS-DCEAM2 | Módulo completo MBUS, 230 Vac | E | Domocompact Suite, amrazón cerrado | 2495.2935
7 | DCS-DCE1AM2 | Módulo completo MBUS, 230 Vac | E + AF | Domocompact Suite, amrazón cerrado | 2718.87
7 | DCS-DCE2AM2 | Módulo completo MBUS, 230 Vac | E + AF + AC | Domocompact Suite, amrazón cerrado | 2980.6455
7 | DCS-DCE3AM2 | Módulo completo MBUS, 230 Vac | E + AF + AC + AR | Domocompact Suite, amrazón cerrado | 3119.9595
7 | DCS-DCEAR1 | Módulo completo RADIO, BAT | E | Domocompact Suite, amrazón cerrado | 2495.2935
7 | DCS-DCE1AR1 | Módulo completo RADIO, BAT | E + AF | Domocompact Suite, amrazón cerrado | 2718.87
7 | DCS-DCE2AR1 | Módulo completo RADIO, BAT | E + AF + AC | Domocompact Suite, amrazón cerrado | 2980.6455
7 | DCS-DCE3AR1 | Módulo completo RADIO, BAT | E + AF + AC + AR | Domocompact Suite, amrazón cerrado | 3119.9595
7 | DCS-DCEAR2 | Módulo completo RADIO, 230 Vac | E | Domocompact Suite, amrazón cerrado | 2495.2935
7 | DCS-DCE1AR2 | Módulo completo RADIO, 230 Vac | E + AF | Domocompact Suite, amrazón cerrado | 2718.87
7 | DCS-DCE2AR2 | Módulo completo RADIO, 230 Vac | E + AF + AC | Domocompact Suite, amrazón cerrado | 2980.6455
7 | DCS-DCE3AR2 | Módulo completo RADIO, 230 Vac | E + AF + AC + AR | Domocompact Suite, amrazón cerrado | 3119.9595
7 | DCS-DCEBM1 | Módulo completo MBUS, BAT | E | Domocompact Suite, amrazón cerrado | 2495.2935
7 | DCS-DCE1BM1 | Módulo completo MBUS, BAT | E + AF | Domocompact Suite, amrazón cerrado | 2718.87
7 | DCS-DCE2BM1 | Módulo completo MBUS, BAT | E + AF + AC | Domocompact Suite, amrazón cerrado | 2980.6455
7 | DCS-DCE3BM1 | Módulo completo MBUS, BAT | E + AF + AC + AR | Domocompact Suite, amrazón cerrado | 3119.9595
7 | DCS-DCEBM3 | Módulo completo MBUS, 24 Vac | E | Domocompact Suite, amrazón cerrado | 2495.2935
7 | DCS-DCE1BM3 | Módulo completo MBUS, 24 Vac | E + AF | Domocompact Suite, amrazón cerrado | 2718.87
7 | DCS-DCE2BM3 | Módulo completo MBUS, 24 Vac | E + AF + AC | Domocompact Suite, amrazón cerrado | 2980.6455
7 | DCS-DCE3BM3 | Módulo completo MBUS, 24 Vac | E + AF + AC + AR | Domocompact Suite, amrazón cerrado | 3119.9595
7 | DCS-DCEBR1 | Módulo completo RADIO, BAT | E | Domocompact Suite, amrazón cerrado | 2495.2935
7 | DCS-DCE1BR1 | Módulo completo RADIO, BAT | E + AF | Domocompact Suite, amrazón cerrado | 2718.87
7 | DCS-DCE2BR1 | Módulo completo RADIO, BAT | E + AF + AC | Domocompact Suite, amrazón cerrado | 2980.6455
7 | DCS-DCE3BR1 | Módulo completo RADIO, BAT | E + AF + AC + AR | Domocompact Suite, amrazón cerrado | 3119.9595
7 | DCS-DCEBR3 | Módulo completo RADIO, 24 Vac | E | Domocompact Suite, amrazón cerrado | 2495.2935
7 | DCS-DCE1BR3 | Módulo completo RADIO, 24 Vac | E + AF | Domocompact Suite, amrazón cerrado | 2718.87
7 | DCS-DCE2BR3 | Módulo completo RADIO, 24 Vac | E + AF + AC | Domocompact Suite, amrazón cerrado | 2980.6455
7 | DCS-DCE3BR3 | Módulo completo RADIO, 24 Vac | E + AF + AC + AR | Domocompact Suite, amrazón cerrado | 3119.9595
7 | DKI-TPMFM1 | Módulo completo MBUS, BAT | Bomba, Mix, AFS | Domocal, caldera tradicional, Empotrado | 3699.6855
7 | DKI-TPMM1 | Módulo completo MBUS, BAT | Bomba, Mix | Domocal, caldera tradicional, Empotrado | 3457.0095
7 | DKI-TPFM1 | Módulo completo MBUS, BAT | Bomba, AFS | Domocal, caldera tradicional, Empotrado | 3563.742
7 | DKI-TPM1 | Módulo completo MBUS, BAT | Bomba | Domocal, caldera tradicional, Empotrado | 3332.301
7 | DKI-TFM1 | Módulo completo MBUS, BAT | Cont | Domocal, caldera tradicional, Empotrado | 3189.6165
7 | DKI-TM1 | Módulo completo MBUS, BAT | - | Domocal, caldera tradicional, Empotrado | 2969.4105
7 | DKI-TPMFM2 | Módulo completo MBUS, 230 Vac | Bomba, Mix, AFS | Domocal, caldera tradicional, Empotrado | 3699.6855
7 | DKI-TPMM2 | Módulo completo MBUS, 230 Vac | Bomba, Mix | Domocal, caldera tradicional, Empotrado | 3457.0095
7 | DKI-TPFM2 | Módulo completo MBUS, 230 Vac | Bomba, AFS | Domocal, caldera tradicional, Empotrado | 3563.742
7 | DKI-TPM2 | Módulo completo MBUS, 230 Vac | Bomba | Domocal, caldera tradicional, Empotrado | 3332.301
7 | DKI-TFM2 | Módulo completo MBUS, 230 Vac | Cont | Domocal, caldera tradicional, Empotrado | 3189.6165
7 | DKI-TM2 | Módulo completo MBUS, 230 Vac | - | Domocal, caldera tradicional, Empotrado | 2969.4105
7 | DKI-TPMFR1 | Módulo completo RADIO, BAT | Bomba, Mix, AFS | Domocal, caldera tradicional, Empotrado | 3792.936
7 | DKI-TPMR1 | Módulo completo RADIO, BAT | Bomba, Mix | Domocal, caldera tradicional, Empotrado | 3550.26
7 | DKI-TPFR1 | Módulo completo RADIO, BAT | Bomba, AFS | Domocal, caldera tradicional, Empotrado | 3656.9925
7 | DKI-TPR1 | Módulo completo RADIO, BAT | Bomba | Domocal, caldera tradicional, Empotrado | 3425.5515
7 | DKI-TFR1 | Módulo completo RADIO, BAT | Cont | Domocal, caldera tradicional, Empotrado | 3281.7435
7 | DKI-TR1 | Módulo completo RADIO, BAT | - | Domocal, caldera tradicional, Empotrado | 3062.661
7 | DKI-TPMFR2 | Módulo completo RADIO, 230 Vac | Bomba, Mix, AFS | Domocal, caldera tradicional, Empotrado | 3792.936
7 | DKI-TPMR2 | Módulo completo RADIO, 230 Vac | Bomba, Mix | Domocal, caldera tradicional, Empotrado | 3550.26
7 | DKI-TPFR2 | Módulo completo RADIO, 230 Vac | Bomba, AFS | Domocal, caldera tradicional, Empotrado | 3656.9925
7 | DKI-TPR2 | Módulo completo RADIO, 230 Vac | Bomba | Domocal, caldera tradicional, Empotrado | 3425.5515
7 | DKI-TFR2 | Módulo completo RADIO, 230 Vac | Cont | Domocal, caldera tradicional, Empotrado | 3281.7435
7 | DKI-TR2 | Módulo completo RADIO, 230 Vac | - | Domocal, caldera tradicional, Empotrado | 3062.661
7 | DKI-CPMFM1 | Módulo completo MBUS, BAT | Bomba, Mix, AFS | Domocal, caldera condensación, Empotrado | 3645.7575
7 | DKI-CPMM1 | Módulo completo MBUS, BAT | Bomba, Mix | Domocal, caldera condensación, Empotrado | 3433.416
7 | DKI-CPFM1 | Módulo completo MBUS, BAT | Bomba, AFS | Domocal, caldera condensación, Empotrado | 3518.802
7 | DKI-CPM1 | Módulo completo MBUS, BAT | Bomba | Domocal, caldera condensación, Empotrado | 3287.361
7 | DKI-CPMFM2 | Módulo completo MBUS, 230 Vac | Bomba, Mix, AFS | Domocal, caldera condensación, Empotrado | 3645.7575
7 | DKI-CPMM2 | Módulo completo MBUS, 230 Vac | Bomba, Mix | Domocal, caldera condensación, Empotrado | 3433.416
7 | DKI-CPFM2 | Módulo completo MBUS, 230 Vac | Bomba, AFS | Domocal, caldera condensación, Empotrado | 3518.802
7 | DKI-CPM2 | Módulo completo MBUS, 230 Vac | Bomba | Domocal, caldera condensación, Empotrado | 3287.361
7 | DKI-CPMFR1 | Módulo completo RADIO, BAT | Bomba, Mix, AFS | Domocal, caldera condensación, Empotrado | 3739.008
7 | DKI-CPMR1 | Módulo completo RADIO, BAT | Bomba, Mix | Domocal, caldera condensación, Empotrado | 3526.6665
7 | DKI-CPFR1 | Módulo completo RADIO, BAT | Bomba, AFS | Domocal, caldera condensación, Empotrado | 3612.0525
7 | DKI-CPR1 | Módulo completo RADIO, BAT | Bomba | Domocal, caldera condensación, Empotrado | 3379.488
7 | DKI-CPMFR2 | Módulo completo RADIO, 230 Vac | Bomba, Mix, AFS | Domocal, caldera condensación, Empotrado | 3739.008
7 | DKI-CPMR2 | Módulo completo RADIO, 230 Vac | Bomba, Mix | Domocal, caldera condensación, Empotrado | 3526.6665
7 | DKI-CPFR2 | Módulo completo RADIO, 230 Vac | Bomba, AFS | Domocal, caldera condensación, Empotrado | 3612.0525
7 | DKI-CPR2 | Módulo completo RADIO, 230 Vac | Bomba | Domocal, caldera condensación, Empotrado | 3379.488
7 | DKA-TPMFM1 | Módulo completo MBUS, BAT | Bomba, Mix, AFS | Domocal, caldera tradicional, armazón abierto | 3471.615
7 | DKA-TPMM1 | Módulo completo MBUS, BAT | Bomba, Mix | Domocal, caldera tradicional, armazón abierto | 3272.7555
7 | DKA-TPFM1 | Módulo completo MBUS, BAT | Bomba, AFS | Domocal, caldera tradicional, armazón abierto | 3335.6715
7 | DKA-TPM1 | Módulo completo MBUS, BAT | Bomba | Domocal, caldera tradicional, armazón abierto | 3148.047
7 | DKA-TFM1 | Módulo completo MBUS, BAT | Cont | Domocal, caldera tradicional, armazón abierto | 2960.4225
7 | DKA-TM1 | Módulo completo MBUS, BAT | - | Domocal, caldera tradicional, armazón abierto | 2784.033
7 | DKA-TPMFM2 | Módulo completo MBUS, 230 Vac | Bomba, Mix, AFS | Domocal, caldera tradicional, armazón abierto | 3471.615
7 | DKA-TPMM2 | Módulo completo MBUS, 230 Vac | Bomba, Mix | Domocal, caldera tradicional, armazón abierto | 3272.7555
7 | DKA-TPFM2 | Módulo completo MBUS, 230 Vac | Bomba, AFS | Domocal, caldera tradicional, armazón abierto | 3335.6715
7 | DKA-TPM2 | Módulo completo MBUS, 230 Vac | Bomba | Domocal, caldera tradicional, armazón abierto | 3148.047
7 | DKA-TFM2 | Módulo completo MBUS, 230 Vac | Cont | Domocal, caldera tradicional, armazón abierto | 2960.4225
7 | DKA-TM2 | Módulo completo MBUS, 230 Vac | - | Domocal, caldera tradicional, armazón abierto | 2784.033
7 | DKA-TPMFR1 | Módulo completo RADIO, BAT | Bomba, Mix, AFS | Domocal, caldera tradicional, armazón abierto | 3564.8655
7 | DKA-TPMR1 | Módulo completo RADIO, BAT | Bomba, Mix | Domocal, caldera tradicional, armazón abierto | 3366.006
7 | DKA-TPFR1 | Módulo completo RADIO, BAT | Bomba, AFS | Domocal, caldera tradicional, armazón abierto | 3427.7985
7 | DKA-TPR1 | Módulo completo RADIO, BAT | Bomba | Domocal, caldera tradicional, armazón abierto | 3240.174
7 | DKA-TFR1 | Módulo completo RADIO, BAT | Cont | Domocal, caldera tradicional, armazón abierto | 3053.673
7 | DKA-TR1 | Módulo completo RADIO, BAT | - | Domocal, caldera tradicional, armazón abierto | 2877.2835
7 | DKA-TPMFR2 | Módulo completo RADIO, 230 Vac | Bomba, Mix, AFS | Domocal, caldera tradicional, armazón abierto | 3564.8655
7 | DKA-TPMR2 | Módulo completo RADIO, 230 Vac | Bomba, Mix | Domocal, caldera tradicional, armazón abierto | 3366.006
7 | DKA-TPFR2 | Módulo completo RADIO, 230 Vac | Bomba, AFS | Domocal, caldera tradicional, armazón abierto | 3427.7985
7 | DKA-TPR2 | Módulo completo RADIO, 230 Vac | Bomba | Domocal, caldera tradicional, armazón abierto | 3240.174
7 | DKA-TFR2 | Módulo completo RADIO, 230 Vac | Cont | Domocal, caldera tradicional, armazón abierto | 3053.673
7 | DKA-TR2 | Módulo completo RADIO, 230 Vac | - | Domocal, caldera tradicional, armazón abierto | 2877.2835
7 | DKA-CPMFM1 | Módulo completo MBUS, BAT | Bomba, Mix, AFS | Domocal, caldera condensación, armazón abierto | 3416.5635
7 | DKA-CPMM1 | Módulo completo MBUS, BAT | Bomba, Mix | Domocal, caldera condensación, armazón abierto | 3249.162
7 | DKA-CPFM1 | Módulo completo MBUS, BAT | Bomba, AFS | Domocal, caldera condensación, armazón abierto | 3290.7315
7 | DKA-CPM1 | Módulo completo MBUS, BAT | Bomba | Domocal, caldera condensación, armazón abierto | 3101.9835
7 | DKA-CPMFM2 | Módulo completo MBUS, 230 Vac | Bomba, Mix, AFS | Domocal, caldera condensación, armazón abierto | 3416.5635
7 | DKA-CPMM2 | Módulo completo MBUS, 230 Vac | Bomba, Mix | Domocal, caldera condensación, armazón abierto | 3249.162
7 | DKA-CPFM2 | Módulo completo MBUS, 230 Vac | Bomba, AFS | Domocal, caldera condensación, armazón abierto | 3290.7315
7 | DKA-CPM2 | Módulo completo MBUS, 230 Vac | Bomba | Domocal, caldera condensación, armazón abierto | 3101.9835
7 | DKA-CPMFR1 | Módulo completo RADIO, BAT | Bomba, Mix, AFS | Domocal, caldera condensación, armazón abierto | 3509.814
7 | DKA-CPMR1 | Módulo completo RADIO, BAT | Bomba, Mix | Domocal, caldera condensación, armazón abierto | 3341.289
7 | DKA-CPFR1 | Módulo completo RADIO, BAT | Bomba, AFS | Domocal, caldera condensación, armazón abierto | 3382.8585
7 | DKA-CPR1 | Módulo completo RADIO, BAT | Bomba | Domocal, caldera condensación, armazón abierto | 3195.234
7 | DKA-CPMFR2 | Módulo completo RADIO, 230 Vac | Bomba, Mix, AFS | Domocal, caldera condensación, armazón abierto | 3509.814
7 | DKA-CPMR2 | Módulo completo RADIO, 230 Vac | Bomba, Mix | Domocal, caldera condensación, armazón abierto | 3341.289
7 | DKA-CPFR2 | Módulo completo RADIO, 230 Vac | Bomba, AFS | Domocal, caldera condensación, armazón abierto | 3382.8585
7 | DKA-CPR2 | Módulo completo RADIO, 230 Vac | Bomba | Domocal, caldera condensación, armazón abierto | 3195.234
7 | DKC-TPMFM1 | Módulo completo MBUS, BAT | Bomba, Mix, AFS | Domocal, caldera tradicional, armazón cerrado | 3560.3715
7 | DKC-TPMM1 | Módulo completo MBUS, BAT | Bomba, Mix | Domocal, caldera tradicional, armazón cerrado | 3361.512
7 | DKC-TPFM1 | Módulo completo MBUS, BAT | Bomba, AFS | Domocal, caldera tradicional, armazón cerrado | 3423.3045
7 | DKC-TPM1 | Módulo completo MBUS, BAT | Bomba | Domocal, caldera tradicional, armazón cerrado | 3215.457
7 | DKC-TFM1 | Módulo completo MBUS, BAT | Cont | Domocal, caldera tradicional, armazón cerrado | 3055.92
7 | DKC-TM1 | Módulo completo MBUS, BAT | - | Domocal, caldera tradicional, armazón cerrado | 2872.7895
7 | DKC-TPMFM2 | Módulo completo MBUS, 230 Vac | Bomba, Mix, AFS | Domocal, caldera tradicional, armazón cerrado | 3560.3715
7 | DKC-TPMM2 | Módulo completo MBUS, 230 Vac | Bomba, Mix | Domocal, caldera tradicional, armazón cerrado | 3361.512
7 | DKC-TPFM2 | Módulo completo MBUS, 230 Vac | Bomba, AFS | Domocal, caldera tradicional, armazón cerrado | 3423.3045
7 | DKC-TPM2 | Módulo completo MBUS, 230 Vac | Bomba | Domocal, caldera tradicional, armazón cerrado | 3215.457
7 | DKC-TFM2 | Módulo completo MBUS, 230 Vac | Cont | Domocal, caldera tradicional, armazón cerrado | 3055.92
7 | DKC-TM2 | Módulo completo MBUS, 230 Vac | - | Domocal, caldera tradicional, armazón cerrado | 2872.7895
7 | DKC-TPMFR1 | Módulo completo RADIO, BAT | Bomba, Mix, AFS | Domocal, caldera tradicional, armazón cerrado | 3652.4985
7 | DKC-TPMR1 | Módulo completo RADIO, BAT | Bomba, Mix | Domocal, caldera tradicional, armazón cerrado | 3453.639
7 | DKC-TPFR1 | Módulo completo RADIO, BAT | Bomba, AFS | Domocal, caldera tradicional, armazón cerrado | 3516.555
7 | DKC-TPR1 | Módulo completo RADIO, BAT | Bomba | Domocal, caldera tradicional, armazón cerrado | 3336.795
7 | DKC-TFR1 | Módulo completo RADIO, BAT | Cont | Domocal, caldera tradicional, armazón cerrado | 3148.047
7 | DKC-TR1 | Módulo completo RADIO, BAT | - | Domocal, caldera tradicional, armazón cerrado | 2966.04
7 | DKC-TPMFR2 | Módulo completo RADIO, 230 Vac | Bomba, Mix, AFS | Domocal, caldera tradicional, armazón cerrado | 3652.4985
7 | DKC-TPMR2 | Módulo completo RADIO, 230 Vac | Bomba, Mix | Domocal, caldera tradicional, armazón cerrado | 3453.639
7 | DKC-TPFR2 | Módulo completo RADIO, 230 Vac | Bomba, AFS | Domocal, caldera tradicional, armazón cerrado | 3516.555
7 | DKC-TPR2 | Módulo completo RADIO, 230 Vac | Bomba | Domocal, caldera tradicional, armazón cerrado | 3336.795
7 | DKC-TFR2 | Módulo completo RADIO, 230 Vac | Cont | Domocal, caldera tradicional, armazón cerrado | 3148.047
7 | DKC-TR2 | Módulo completo RADIO, 230 Vac | - | Domocal, caldera tradicional, armazón cerrado | 2966.04
7 | DKC-CPMFM1 | Módulo completo MBUS, BAT | Bomba, Mix, AFS | Domocal, caldera condensación, armazón cerrado | 3505.32
7 | DKC-CPMM1 | Módulo completo MBUS, BAT | Bomba, Mix | Domocal, caldera condensación, armazón cerrado | 3323.313
7 | DKC-CPFM1 | Módulo completo MBUS, BAT | Bomba, AFS | Domocal, caldera condensación, armazón cerrado | 3378.3645
7 | DKC-CPM1 | Módulo completo MBUS, BAT | Bomba | Domocal, caldera condensación, armazón cerrado | 3202.0985
7 | DKC-CPMFM2 | Módulo completo MBUS, 230 Vac | Bomba, Mix, AFS | Domocal, caldera condensación, armazón cerrado | 3505.32
7 | DKC-CPMM2 | Módulo completo MBUS, 230 Vac | Bomba, Mix | Domocal, caldera condensación, armazón cerrado | 3323.313
7 | DKC-CPFM2 | Módulo completo MBUS, 230 Vac | Bomba, AFS | Domocal, caldera condensación, armazón cerrado | 3378.3645
7 | DKC-CPM2 | Módulo completo MBUS, 230 Vac | Bomba | Domocal, caldera condensación, armazón cerrado | 3202.0985
7 | DKC-CPMFR1 | Módulo completo RADIO, BAT | Bomba, Mix, AFS | Domocal, caldera condensación, armazón cerrado | 3598.5705
7 | DKC-CPMR1 | Módulo completo RADIO, BAT | Bomba, Mix | Domocal, caldera condensación, armazón cerrado | 3416.5635
7 | DKC-CPFR1 | Módulo completo RADIO, BAT | Bomba, AFS | Domocal, caldera condensación, armazón cerrado | 3471.615
7 | DKC-CPR1 | Módulo completo RADIO, BAT | Bomba | Domocal, caldera condensación, armazón cerrado | 3296.349
7 | DKC-CPMFR2 | Módulo completo RADIO, 230 Vac | Bomba, Mix, AFS | Domocal, caldera condensación, armazón cerrado | 3598.5705
7 | DKC-CPMR2 | Módulo completo RADIO, 230 Vac | Bomba, Mix | Domocal, caldera condensación, armazón cerrado | 3416.5635
7 | DKC-CPFR2 | Módulo completo RADIO, 230 Vac | Bomba, AFS | Domocal, caldera condensación, armazón cerrado | 3471.615
7 | DKC-CPR2 | Módulo completo RADIO, 230 Vac | Bomba | Domocal, caldera condensación, armazón cerrado | 3296.349
7 | 0531R3 - 2,5 | Medición de la energía térmica | Supercal 531 | M-Bus (EN1434) batería 2,5 Lt/Impulsos | 553.4949
7 | 0531R3 - 10 | Medición de la energía térmica | Supercal 531 | M-Bus (EN1434) batería 10 Lt/Impulsos | 553.4949
7 | 0531R3 - 25 | Medición de la energía térmica | Supercal 531 | M-Bus (EN1434) batería 25 Lt/Impulsos | 553.4949
7 | 0531R3 - 100 | Medición de la energía térmica | Supercal 531 | M-Bus (EN1434) batería 100 Lt/Impulsos | 553.4949
7 | 0531R3 - 1000 | Medición de la energía térmica | Supercal 531 | M-Bus (EN1434) batería 1000 Lt/Impulsos | 553.4949
7 | 0531R4 - 2,5 | Medición de la energía térmica | Supercal 531 | M-Bus (EN1434) 230Vac 2,5 Lt/Impulsos | 562.065
7 | 0531R4 - 10 | Medición de la energía térmica | Supercal 531 | M-Bus (EN1434) 230Vac 10 Lt/Impulsos | 562.065
7 | 0531R4 - 25 | Medición de la energía térmica | Supercal 531 | M-Bus (EN1434) 230Vac 25 Lt/Impulsos | 562.065
7 | 0531R4 - 100 | Medición de la energía térmica | Supercal 531 | M-Bus (EN1434) 230Vac 100 Lt/Impulsos | 562.065
7 | 0531R4 - 1000 | Medición de la energía térmica | Supercal 531 | M-Bus (EN1434) 230Vac 1000 Lt/Impulsos | 562.065
7 | 0531R5 - 2,5 | Medición de la energía térmica | Supercal 531 | Radio (433 Mhz, 10mW) batería 2,5 Lt/Impulsos | 566.4057
7 | 0531R5 - 10 | Medición de la energía térmica | Supercal 531 | Radio (433 Mhz, 10mW) batería 10 Lt/Impulsos | 566.4057
7 | 0531R5 - 25 | Medición de la energía térmica | Supercal 531 | Radio (433 Mhz, 10mW) batería 25 Lt/Impulsos | 566.4057
7 | 0531R5 - 100 | Medición de la energía térmica | Supercal 531 | Radio (433 Mhz, 10mW) batería 100 Lt/Impulsos | 566.4057
7 | 0531R5 - 1000 | Medición de la energía térmica | Supercal 531 | Radio (433 Mhz, 10mW) batería 1000 Lt/Impulsos | 566.4057
7 | 0531R6 - 2,5 | Medición de la energía térmica | Supercal 531 | Radio (433 Mhz, 10mW) 230Vac 2,5 Lt/Impulsos | 574.9758
7 | 0531R6 - 10 | Medición de la energía térmica | Supercal 531 | Radio (433 Mhz, 10mW) 230Vac 10 Lt/Impulsos | 574.9758
7 | 0531R6 - 25 | Medición de la energía térmica | Supercal 531 | Radio (433 Mhz, 10mW) 230Vac 25 Lt/Impulsos | 574.9758
7 | 0531R6 - 100 | Medición de la energía térmica | Supercal 531 | Radio (433 Mhz, 10mW) 230Vac 100 Lt/Impulsos | 574.9758
7 | 0531R6 - 1000 | Medición de la energía térmica | Supercal 531 | Radio (433 Mhz, 10mW) 230Vac 1000 Lt/Impulsos | 574.9758
7 | PS02 | Medición de la energía térmica | PS/05321R-2S15 | Par de sondas de temperatura, 2 mt, 0÷150°C | 117.6441
7 | PS10 | Medición de la energía térmica | PS/05321R-2S16 | Par de sondas de temperatura, 10 mt, 0÷150°C | 258.4386
7 | 0531R-2S15 | Medición de la energía térmica | PS/05321R-2S17 | Par de sondas de temperatura, 1,5 mt, 0÷150°C | 144.3561
7 | TP35B | Medición de la energía térmica | TP/G21 | Vaina, latón, 35 mm | 34.503
7 | TP52B | Medición de la energía térmica | TP/G21 | Vaina, latón, 52 mm | 62.5506
7 | TP85B | Medición de la energía térmica | TP/G21 | Vaina, latón, 85 mm | 85.3671
7 | TP120B | Medición de la energía térmica | TP/G21 | Vaina, latón, 120 mm | 91.0434
7 | TP85S | Medición de la energía térmica | TP/G21 | Vaina, acero, 85 mm | 91.0434
7 | TP120S | Medición de la energía térmica | TP/G21 | Vaina, acero, 120 mm | 95.3841
7 | G21.1CU | Medición de la energía térmica | TP/G21 | Vaina, latón, 18 mm | 11.4639
7 | 0440L1-20R | Medición de la energía térmica | Superstatic 440 | 110mm, Radio, MID, latón, G 3/4", Qn 1,0 (m3/h) | 904.3125
7 | 0440L2-20R | Medición de la energía térmica | Superstatic 440 | 110mm, Radio, MID, latón, G 3/4", Qn 1,5 (m3/h) | 904.3125
7 | 0440L5-25R | Medición de la energía térmica | Superstatic 440 | 190mm, Radio, MID, latón, G 1", PN 16/25, Qn 2,5 (m3/h) | 904.3125
7 | 0440L7-32R | Medición de la energía térmica | Superstatic 440 | 260mm, Radio, MID, latón, G 1.1/4", PN 16/25, Qn 6 (m3/h) | 1402.38
7 | 0440L8-50R | Medición de la energía térmica | Superstatic 440 | 300mm, Radio, MID, latón, G 2", PN 16/25, Qn 10 (m3/h) | 1765.6632
7 | 0440LA-25R | Medición de la energía térmica | Superstatic 440 | 260mm, Radio, MID, latón, DN 25, PN 16/25, Qn 6 (m3/h) | 1634.7744
7 | 0440LB-40R | Medición de la energía térmica | Superstatic 440 | 300mm, Radio, MID, latón, DN 40, PN 16/25, Qn 10 (m3/h) | 2078.3049
7 | 0440FC-50R | Medición de la energía térmica | Superstatic 440 | 270mm, Radio, MID, hierro fundido, DN 50, PN 16/25, Qn 15 (m3/h) | 2348.6526
7 | 0440FD-65R | Medición de la energía térmica | Superstatic 440 | 300mm, Radio, MID, hierro fundido, DN 65, PN 16/25, Qn 25 (m3/h) | 2690.6775
7 | 0440FF-80R | Medición de la energía térmica | Superstatic 440 | 300mm, Radio, MID, hierro fundido, DN 80, PN 16/25, Qn 40 (m3/h) | 3210.3372
7 | 0440FH-100R | Medición de la energía térmica | Superstatic 440 | 360 mm, Radio, MID, hierro fundido, DN 100, PN 16, Qn 60 (m3/h) | 3801.7854
7 | 0440FJ-125R | Medición de la energía térmica | Superstatic 440 | 250 mm, Radio, MID, hierro fundido, DN 125, PN 16, Qn 100 (m3/h) | 4397.3517
7 | 0440FL-150R | Medición de la energía térmica | Superstatic 440 | 300 mm, Radio, MID, hierro fundido, DN 150, PN 16, Qn 150 (m3/h) | 5415.3015
7 | 0440L1-20M | Medición de la energía térmica | Superstatic 440 | 110mm, M-Bus, MID, latón, G 3/4", Qn 1,0 (m3/h) | 859.0134
7 | 0440L2-20M | Medición de la energía térmica | Superstatic 440 | 110mm, M-Bus, MID, latón, G 3/4", Qn 1,5 (m3/h) | 859.0134
7 | 0440L5-25M | Medición de la energía térmica | Superstatic 440 | 190mm, M-Bus, MID, latón, G 1", PN 16/25, Qn 2,5 (m3/h) | 859.0134
7 | 0440L7-32M | Medición de la energía térmica | Superstatic 440 | 260mm, M-Bus, MID, latón, G 1.1/4", PN 16/25, Qn 6 (m3/h) | 1389.8031
7 | 0440L8-50M | Medición de la energía térmica | Superstatic 440 | 300mm, M-Bus, MID, latón, G 2", PN 16/25, Qn 10 (m3/h) | 1753.0863
7 | 0440LA-25M | Medición de la energía térmica | Superstatic 440 | 260mm, M-Bus, MID, latón, DN 25, PN 16/25, Qn 6 (m3/h) | 1622.0862
7 | 0440LB-40M | Medición de la energía térmica | Superstatic 440 | 300mm, M-Bus, MID, latón, DN 40, PN 16/25, Qn 10 (m3/h) | 2065.6167
7 | 0440FC-50M | Medición de la energía térmica | Superstatic 440 | 270mm, M-Bus, MID, hierro fundido, DN 50, PN 16/25, Qn 15 (m3/h) | 2335.8531
7 | 0440FD-65M | Medición de la energía térmica | Superstatic 440 | 300mm, M-Bus, MID, hierro fundido, DN 65, PN 16/25, Qn 25 (m3/h) | 2678.1006
7 | 0440FF-80M | Medición de la energía térmica | Superstatic 440 | 300mm, M-Bus, MID, hierro fundido, DN 80, PN 16/25, Qn 40 (m3/h) | 3197.649
7 | 0440FH-100M | Medición de la energía térmica | Superstatic 440 | 360 mm, M-Bus, MID, hierro fundido, DN 100, PN 16, Qn 60 (m3/h) | 3788.9859
7 | 0440FJ-125M | Medición de la energía térmica | Superstatic 440 | 250 mm, M-Bus, MID, hierro fundido, DN 125, PN 16, Qn 100 (m3/h) | 4384.5522
7 | 0440FL-150M | Medición de la energía térmica | Superstatic 440 | 300 mm, M-bus, MID, hierro fundido, DN 150, PN 16, Qn 150 (m3/h) | 5402.6133
7 | 073915CFR | Medición de la energía térmica | Supercal 739 | Refrigeración/Calefacción + Radio DN 15 | 384.8754
7 | 073915CFIR | Medición de la energía térmica | Supercal 739 | Refrigeración/Calefacción + 2 entradas impulsos + de Radio DN 15 | 422.3835
7 | 073915CFM | Medición de la energía térmica | Supercal 739 | Refrigeración/Calefacción + M-Bus DN 15 | 373.1889
7 | 073915CFIM | Medición de la energía térmica | Supercal 739 | Refrigeración/Calefacción + 2 entradas impulsos + M-Bus DN 15 | 410.697
7 | 073920CFR | Medición de la energía térmica | Supercal 739 | Refrigeración/Calefacción + Radio DN 20 | 398.8992
7 | 073920CFIR | Medición de la energía térmica | Supercal 739 | Refrigeración/Calefacción + 2 entradas impulsos + Radio DN 20 | 436.5186
7 | 073920CFM | Medición de la energía térmica | Supercal 739 | Refrigeración/Calefacción + M-Bus DN 20 | 406.0224
7 | 073920CFIM | Medición de la energía térmica | Supercal 739 | Refrigeración/Calefacción + 2 entradas impulsos + M-Bus DN 20 | 424.7208
7 | 078915CFM | Medición de la energía térmica | Superstatic 789 | Refrigeración/Calefacción + M-Bus DN 15 | 436.6299
7 | 078915CFIM | Medición de la energía térmica | Superstatic 789 | Refrigeración/Calefacción + 2 entradas impulsos + M-Bus DN 15 | 480.4821
7 | 078920CFM | Medición de la energía térmica | Superstatic 789 | Refrigeración/Calefacción + M-Bus DN 20 | 475.0284
7 | 078920CFIM | Medición de la energía térmica | Superstatic 789 | Refrigeración/Calefacción + 2 entradas impulsos + M-Bus DN 20 | 496.9545
7 | 078915CFR | Medición de la energía térmica | Superstatic 789 | Refrigeración/Calefacción + Radio DN 15 | 450.3198
7 | 078915CFIR | Medición de la energía térmica | Superstatic 789 | Refrigeración/Calefacción + 2 entradas impulsos + Radio DN 15 | 494.2833
7 | 078920CFR | Medición de la energía térmica | Superstatic 789 | Refrigeración/Calefacción + Radio DN 20 | 466.7922
7 | 078920CFIR | Medición de la energía térmica | Superstatic 789 | Refrigeración/Calefacción + 2 entradas impulsos + Radio DN 20 | 510.6444
7 | WMT15-15SE | Contadores volumétricos de caudal | WMT | DN 15, Qn= 1,5 (m3/h), 2,5 Lt/Impulsos | 238.4046
7 | WMT15-15AF | Contadores volumétricos de caudal | WMT | DN 15, Qn= 2,5 (m3/h), 2,5 Lt/Impulsos | 93.2694
7 | WMT15-15AC | Contadores volumétricos de caudal | WMT | DN 15, Qn= 2,5 (m3/h), 2,5 Lt/Impulsos | 104.9559
7 | WMT20-25SE | Contadores volumétricos de caudal | WMT | DN 20, Qn= 2,5 (m3/h), 2,5 Lt/Impulsos | 248.5329
7 | WMT20-20AFOEM | Contadores volumétricos de caudal | WMT | DN 20, Qn= 4,0 (m3/h), 2,5 Lt/Impulsos | 104.9559
7 | WMT20-20ACOEM | Contadores volumétricos de caudal | WMT | DN 20, Qn= 4,0 (m3/h), 2,5 Lt/Impulsos | 114.8616
7 | MTW15E | Contadores volumétricos de caudal | MTW90 | DN 15, Qn= 1,5 (m3/h), 2,5 Lt/Impulsos | 399.3444
7 | MTW15V | Contadores volumétricos de caudal | MTW90 | DN 15, Qn= 1,5 (m3/h), 2,5 Lt/Impulsos | 386.5449
7 | MTW20E | Contadores volumétricos de caudal | MTW90 | DN 20, Qn= 2,5 (m3/h), 2,5 Lt/Impulsos | 405.132
7 | MTW20V | Contadores volumétricos de caudal | MTW90 | DN 20, Qn= 2,5 (m3/h), 2,5 Lt/Impulsos | 390.663
7 | MTW25E | Contadores volumétricos de caudal | MTW90 | DN 25, Qn= 3,5 (m3/h), 2,5 Lt/Impulsos | 491.2782
7 | MTW25V | Contadores volumétricos de caudal | MTW90 | DN 25, Qn= 3,5 (m3/h), 2,5 Lt/Impulsos | 479.8143
7 | MTW32E | Contadores volumétricos de caudal | MTW90 | DN 32, Qn= 6,0 (m3/h), 25 Lt/Impulsos | 512.7591
7 | MTW32V | Contadores volumétricos de caudal | MTW90 | DN 32, Qn= 6,0 (m3/h), 25 Lt/Impulsos | 498.4014
7 | MTW40E | Contadores volumétricos de caudal | MTW90 | DN 40, Qn= 10,0 (m3/h), 25 Lt/Impulsos | 798.6888
7 | MTW40V | Contadores volumétricos de caudal | MTW90 | DN 40, Qn= 10,0 (m3/h), 25 Lt/Impulsos | 784.3311
7 | MTW50E | Contadores volumétricos de caudal | MTW90 | DN 50, Qn= 15,0 (m3/h), 25 Lt/Impulsos | 1129.1385
7 | MTW50V | Contadores volumétricos de caudal | MTW90 | DN 50, Qn= 15,0 (m3/h), 25 Lt/Impulsos | 1117.6746
7 | MTW15-130 | Contadores volumétrcios de caudal | MTW130 | DN 15, Qn= 1,5 (m3/h), 10 Lt/Impulsos | 425.8338
7 | MTW20-130 | Contadores volumétrcios de caudal | MTW130 | DN 20, Qn= 2,5 (m3/h), 10 Lt/Impulsos | 456.2187
7 | MTW25-130 | Contadores volumétrcios de caudal | MTW130 | DN 25, Qn= 3,5 (m3/h), 10 Lt/Impulsos | 473.1363
7 | MTW32-130 | Contadores volumétrcios de caudal | MTW130 | DN 32, Qn= 6,0 (m3/h), 10 Lt/Impulsos | 496.7319
7 | MTW40-130 | Contadores volumétrcios de caudal | MTW130 | DN 40, Qn= 10,0 (m3/h), 10 Lt/Impulsos | 775.6497
7 | MTW50-130 | Contadores volumétrcios de caudal | MTW130 | DN 50, Qn= 15,0 (m3/h), 10 Lt/Impulsos | 1343.2797
7 | MTW-V20E | Contadores volumétrcios de caudal | MTW-V | DN 20, Qn= 2,5 (m3/h), 2,5 Lt/Impulsos | 443.9757
7 | MTW-V20V | Contadores volumétrcios de caudal | MTW-V | DN 20, Qn= 2,5 (m3/h), 2,5 Lt/Impulsos | 432.2892
7 | MTW-V25E | Contadores volumétrcios de caudal | MTW-V | DN 25, Qn= 3,5 (m3/h), 2,5 Lt/Impulsos | 614.8212
7 | MTW-V25V | Contadores volumétrcios de caudal | MTW-V | DN 25, Qn= 3,5 (m3/h), 2,5 Lt/Impulsos | 596.1228
7 | MTW-V32E | Contadores volumétrcios de caudal | MTW-V | DN 32, Qn= 6,0 (m3/h), 25 Lt/Impulsos | 666.4644
7 | MTW-V32V | Contadores volumétrcios de caudal | MTW-V | DN 32, Qn= 6,0 (m3/h), 25 Lt/Impulsos | 666.4644
7 | MTW-V40E | Contadores volumétrcios de caudal | MTW-V | DN 40, Qn= 10,0 (m3/h), 25 Lt/Impulsos | 886.1706
7 | MTW-V40V | Contadores volumétrcios de caudal | MTW-V | DN 40, Qn= 10,0 (m3/h), 25 Lt/Impulsos | 874.818
7 | MTW-VA20E | Contadores volumétrcios de caudal | MTW-VA | DN 20, Qn= 2,5 (m3/h), 2,5 Lt/Impulsos | 494.0607
7 | MTW-VA20V | Contadores volumétrcios de caudal | MTW-VA | DN 20, Qn= 2,5 (m3/h), 2,5 Lt/Impulsos | 481.3725
7 | MTW-VA25E | Contadores volumétrcios de caudal | MTW-VA | DN 25, Qn= 3,5 (m3/h), 2,5 Lt/Impulsos | 643.5366
7 | MTW-VA25V | Contadores volumétrcios de caudal | MTW-VA | DN 25, Qn= 3,5 (m3/h), 2,5 Lt/Impulsos | 613.3743
7 | MTW-VA32E | Contadores volumétrcios de caudal | MTW-VA | DN 32, Qn= 6,0 (m3/h), 25 Lt/Impulsos | 712.5426
7 | MTW-VA32V | Contadores volumétrcios de caudal | MTW-VA | DN 32, Qn= 6,0 (m3/h), 25 Lt/Impulsos | 758.3982
7 | MTW-VA40E | Contadores volumétrcios de caudal | MTW-VA | DN 40, Qn= 10,0 (m3/h), 25 Lt/Impulsos | 1045.5535
7 | MTW-VA40V | Contadores volumétrcios de caudal | MTW-VA | DN 40, Qn= 10,0 (m3/h), 25 Lt/Impulsos | 1042.881
7 | WPMM50 | Contadores volumétrcios de caudal | WPMM | DN 40, Qn= 10,0 (m3/h), 25 Lt/Impulsos | 1042.881
7 | WPMM65 | Contadores volumétrcios de caudal | WPMM | DN 40, Qn= 10,0 (m3/h), 25 Lt/Impulsos | 1117.6746
7 | WPMM80 | Contadores volumétrcios de caudal | WPMM | DN 40, Qn= 10,0 (m3/h), 25 Lt/Impulsos | 1298.6484
7 | WPMM100 | Contadores volumétrcios de caudal | WPMM | DN 40, Qn= 10,0 (m3/h), 25 Lt/Impulsos | 1384.6833
7 | WPMM125 | Contadores volumétrcios de caudal | WPMM | DN 40, Qn= 10,0 (m3/h), 25 Lt/Impulsos | 1565.7684
7 | WPMM150 | Contadores volumétrcios de caudal | WPMM | DN 40, Qn= 10,0 (m3/h), 25 Lt/Impulsos | 2169.0144
7 | WPMM200 | Contadores volumétrcios de caudal | WPMM | DN 40, Qn= 10,0 (m3/h), 25 Lt/Impulsos | 3131.4255
7 | WPMM250 | Contadores volumétrcios de caudal | WPMM | DN 40, Qn= 10,0 (m3/h), 25 Lt/Impulsos | 4912.6707
7 | WPMM300 | Contadores volumétrcios de caudal | WPMM | DN 40, Qn= 10,0 (m3/h), 25 Lt/Impulsos | 6076.6312
7 | 0127RC20 | Contadores volumétrcios de caudal | 0127 | T. max, 90°C, 110 mm, ACS + Modulo Radio 0581 | 168.9534
7 | 0127RC2080 | Contadores volumétrcios de caudal | 0127 | T. max, 90°C, 80 mm, ACS + Modulo Radio 0581 | 168.9534
7 | 0127RC25 | Contadores volumétrcios de caudal | 0127 | T. max, 90°C, 130 mm, ACS + Modulo Radio 0581 | 181.6416
7 | 0127RF20 | Contadores volumétrcios de caudal | 0127 | T. max, 90°C, 110 mm, AFS + Modulo Radio 0581 | 168.9534
7 | 0127RF2080 | Contadores volumétrcios de caudal | 0127 | T. max, 90°C, 80 mm, AFS + Modulo RAdio 0581 | 168.9534
7 | 0127RF25 | Contadores volumétrcios de caudal | 0127 | T. max, 90°C, 130 mm, AFS + Modulo Radio 0581 | 181.6416
7 | MR006DL | Concentradores de datos protocolo M-BUS | MR006 | Max 20 medidores | 1924.8222
7 | MR004DL | Concentradores de datos protocolo M-BUS | MR004DL | Max 60 medidores | 2499.4641
7 | DR001 | Concentradores de datos protocolo M-BUS | DR000 | Max 250 medidores | 5329.3779
7 | DR002 | Concentradores de datos protocolo M-BUS | DR000 | Max 120 medidores | 4912.6707
7 | 0636R102 | Instrumentación | Supercom 636 | Interfaz/módem de radio Walk-by bidireccional | 1774.122
7 | 0646RX221 | Instrumentación | Supercom 646 | Concentrador de radio, 230 V - GSM/GPRS | 1562.9859
7 | 0646RX291 | Instrumentación | Supercom 646 | Concentrador de radio, 230 V - 3G/GPRS | 1562.9859
7 | 0656RX101 | Instrumentación | Supercom 656 | Repetidor de señal de radio. Bateria | 760.2903
7 | 0656RX221 | Instrumentación | Supercom 656 | Repetidor de señal de radio. 230 V | 760.2903
7 | 566 | Repartidor de Costes | 566 | Bidireccional 433 MHz - Protocolo Cerrado | Bajo pedido
7 | 868W | Repartidor de Costes | 868W | WMbus 868 Mhz - Protocolo Abierto | Bajo pedido
7 | 0565A004 | Sonda | 566 | Sensor remoto 1,75 mts. | Bajo pedido
7 | 0499P26300 | Accesorios para la fijación | Fijación | soporte 60x10mm | 2.0034
7 | 0499P26200 | Accesorios para la fijación | Fijación | soporte 36mm | 4.0068
7 | 07 | Accesorios para la fijación | Fijación | soporte reducido 25x10mm | 1.7808
7 | 14 | Accesorios para la fijación | Fijación | soporte a cola de golondrina | 5.2311
7 | 0499P28100 | Accesorios para la fijación | Fijación | Soporte a expansión | 2.1147
7 | 0499P27400 | Accesorios para la fijación | Fijación | tuerca para soporte extensible | 0.13356
7 | 0499P27300 | Accesorios para la fijación | Fijación | tornillo M4x40 | 0.6678
7 | 06 | Accesorios para la fijación | Fijación | tornillo M3x25 | 0.6678
7 | 0555P005 | Accesorios para la fijación | Perfil | Perfil de aluminio | 2.5599
7 | 0555P004 | Accesorios para la fijación | Precinto | Sello a prueba de manipulaciones | 0.5565
7 | 555P036 | Accesorios para la fijación | PACTAN | Silicona 6060 | 41.9601
7 | 0541R000 | Instrumentación | Supercom 541 | Módulo de radio transformación y transmisión de impulsos. Batería. | 182.7546
8 | DR96F-06 | Domoradiant Punto Fijo | DR96F | n°6 - 3/4" EUROCONO | 2620.1144
8 | DR96F-07 | Domoradiant Punto Fijo | DR96F | n°7 - 3/4" EUROCONO | 2667.7508
8 | DR96F-08 | Domoradiant Punto Fijo | DR96F | n°8 - 3/4" EUROCONO | 2709.4326
8 | DR96F-09 | Domoradiant Punto Fijo | DR96F | n°9 - 3/4" EUROCONO | 2774.9327
8 | DR96F-10 | Domoradiant Punto Fijo | DR96F | n°10 - 3/4" EUROCONO | 2846.4996
8 | DR96F-11 | Domoradiant Punto Fijo | DR96F | n°11 - 3/4" EUROCONO | 2929.751
8 | DR96F-12 | Domoradiant Punto Fijo | DR96F | n°12 - 3/4" EUROCONO | 3019.0692
8 | DR96M-06 | Domoradiant Modulante | DR96M | n°6 - 3/4" EUROCONO | 2749.991
8 | DR96M-07 | Domoradiant Modulante | DR96M | n°7 - 3/4" EUROCONO | 2797.7397
8 | DR96M-08 | Domoradiant Modulante | DR96M | n°8 - 3/4" EUROCONO | 2839.3092
8 | DR96M-09 | Domoradiant Modulante | DR96M | n°9 - 3/4" EUROCONO | 2904.9216
8 | DR96M-10 | Domoradiant Modulante | DR96M | n°10 - 3/4" EUROCONO | 2976.3762
8 | DR96M-11 | Domoradiant Modulante | DR96M | n°11 - 3/4" EUROCONO | 3059.8523
8 | DR96M-12 | Domoradiant Modulante | DR96M | n°12 - 3/4" EUROCONO | 3149.1705
8 | CAT96-2 | Grupo Colector | CAT96 | n°2 - 3/4" EUROCONO | 286.1555
8 | CAT96-3 | Grupo Colector | CAT96 | n°3 - 3/4" EUROCONO | 329.8596
8 | DR96M-D | Domoradiant solo distribución Punto Fijo | DR96F-D | Módulo de distribución | 2533.4925
8 | DR96F-D | Domoradiant solo distribución Modulante | DR96M-D | Módulo de distribución | 2446.8707
8 | 10084162 | Unidad de mezcla, regulación y bombeo | ISOTHERM | 90°C | 618.9435
8 | 10084161 | Unidad de mezcla, regulación y bombeo | ISOMIX-F | Con bomba WILO Para SCU/6 | 452.025
8 | 10086195 | Unidad de mezcla, regulación y bombeo | ISOMIX-F | Con bomba KSB Calio SI/7 | 488.4
8 | 10082500 | Unidad de mezcla, regulación y bombeo | ISOMIX-F | Sin bomba | 231.525
8 | 10084160 | Unidad de mezcla, regulación y bombeo | ISOMIX-HC | Con bomba WILO Para SCU/6 | 877.59
8 | 10086193 | Unidad de mezcla, regulación y bombeo | ISOMIX-HC | Con bomba KSB Calio SI/7 | 902.3
8 | 6310C34 | Válvula mezcladora termostática - suelo radiante | AQUAMIX 63C | 3/4" H x H x H 25ºC a 50ºC Kvs 2,1 | 62.4015
8 | 6311C1 | Válvula mezcladora termostática - suelo radiante | AQUAMIX 63C | 1" H x H x H 25ºC a 50ºC Kvs 2,1 | 66.7013
8 | 571T34 | Válvula de zona 2 vías | 571T | 3/4” HxH | 121.2257
8 | 571T1 | Válvula de zona 2 vías | 571T | 1” HxH | 121.2257
8 | 571T114 | Válvula de zona 2 vías | 571T | 1.1/4” HxH | 160.9976
8 | 560T34 | Válvula de zona 3 vías | 560T | 3/4” HxHxH | 119.6528
8 | 560T1 | Válvula de zona 3 vías | 560T | 1” HxHxH | 131.4495
8 | 561T34 | Válvula de zona 3 vías 4 conexiones | 561T | 3/4” HxHxHxH | 154.9307
8 | 561T1 | Válvula de zona 3 vías 4 conexiones | 561T | 1” HxHxHxH | 170.3226
8 | 580T220VX | Actuador electrotérmico | 580T | 230v | 169.8732
8 | 580T24VX | Actuador electrotérmico | 580T | 24v | 169.8732
8 | 581TX | Grupo Obturador | 58T | para válvula 571T | 25.9529
8 | 582TX | Grupo Obturador | 58T | para válvulas 560T, 561T | 25.9529
8 | 566T34X | Válvula regulación by.pass | 566T | 3/4” HxH | 39.7719
8 | 566T1X | Válvula regulación by.pass | 566T | 1” HxH | 62.1296
8 | 567T3434 | Racor recto | 567T | 3/4” x 3/4” | 14.8302
8 | 567T11 | Racor recto | 567T | 1” x 1” | 25.0541
8 | 565T3434 | Racor excéntrico | 565T | 3/4” x 3/4” | 16.1784
8 | 565T134 | Racor excéntrico | 565T | 1” x 3/4” | 20.6724
8 | 565T11 | Racor excéntrico | 565T | 1” x 1” | 25.0541
8 | 5310C | Racor excéntrico | 531C | 3/4” x 3/4” | 16.1784
8 | 5311C | Racor excéntrico | 531C | 1” x 3/4” | 20.6724
8 | 5312C | Racor excéntrico | 531C | 1” x 1” | 23.7059
8 | VU0220 | Válvula de zona 2 vías | VU02 | 3/4" HxH 2 vías | 69.4323
8 | VU0225 | Válvula de zona 2 vías | VU02 | 1" HxH 2 vías | 87.1836
8 | VU320 | Válvula de zona 3 vías | VU03 | 3/4" HxHxH 3 vías | 82.802
8 | VU325 | Válvula de zona 3 vías | VU03 | 1" HxHxH 3 vías | 98.9804
8 | VU400 | Racor T | VU4 | 3/4" HxH | 23.7059
8 | VU401 | Racor T | VU4 | 1" HxH | 32.5815
8 | 213134P4 | Válvulas de zona para Fan Coil | KV4 | 2 vías HxH | 52.2585
8 | 313134P4 | Válvulas de zona para Fan Coil | KV4 | 3 vías HxH | 53.6918
8 | 41313440P4 | Válvulas de zona para Fan Coil | KV4 | 3 vías 4 conexiones HxH | 68.1345
8 | 213112 | Válvulas de zona para Fan Coil | 2131 | 2 vías 1/2" MM Kvs 1,7 | 39.9074
8 | 213134 | Válvulas de zona para Fan Coil | 2131 | 2 vías 3/4" MM Kvs 2,8 | 44.1252
8 | 21311 | Válvulas de zona para Fan Coil | 2131 | 2 vías 1" MM Kvs 5,2 | 51.2631
8 | 313112 | Válvulas de zona para Fan Coil | 3131 | 3 vías 1/2" MMM Kvs 1,7 Kvs by-pass 1,2 | 44.1252
8 | 313134 | Válvulas de zona para Fan Coil | 3131 | 3 vías 3/4" MMM Kvs 2,8 Kvs by-pass 1,6w | 46.9371
8 | 31311 | Válvulas de zona para Fan Coil | 3131 | 3 vías 1" MMM Kvs 5,2 Kvs by-pass 3,3 | 52.6691
8 | 413112 | Válvulas de zona para Fan Coil | 4131 | 3 vías y 4 conexiones 1/2" MMMM Kvs 1,7 Kvs by-pass 1,2 | 59.807
8 | 413134 | Válvulas de zona para Fan Coil | 4131 | 3 vías y 4 conexiones 3/4" MMMM Kvs 2,8 Kvs by-pass 1,8w | 62.5107
8 | 8401212GAS | Válvulas de zona para Fan Coil | 840 | racor conexión para válvula de zona 1/2" x 1/2" | 7.0297
8 | 8403434GAS | Válvulas de zona para Fan Coil | 840 | racor conexión para válvula de zona 3/4" x 3/4" | 9.9498
8 | 84011GAS | Válvulas de zona para Fan Coil | 840 | racor conexión para válvula de zona 3/4" x 3/4" | 11.2476
8 | VU311 | Racor T | VU | 1" MxM para by-pass | 27.0375
8 | V02BM15LN | Válvula de globo 2 vías | V2BMLN | 1/2” HxH | 156.555
8 | V02BM20LN | Válvula de globo 2 vías | V2BMLN | 3/4” HxH | 169.0133
8 | V02BM25LN | Válvula de globo 2 vías | V2BMLN | 1” HxH | 181.5817
8 | V02BM32LN | Válvula de globo 2 vías | V2BMLN | 1.14” HxH | 206.6085
8 | V02BM40LN | Válvula de globo 2 vías | V2BMLN | 1.1/2” HxH | 356.8793
8 | V02BM50LN | Válvula de globo 2 vías | V2BMLN | 2” HxH | 375.6218
8 | V3BM15LN | Válvula de globo 3 vías | V3BMLN | 1/2” HxH | 194.04
8 | V3BM20LN | Válvula de globo 3 vías | V3BMLN | 3/4” HxH | 206.6085
8 | V3BM25LN | Válvula de globo 3 vías | V3BMLN | 1” HxH | 219.0668
8 | V3BM32LN | Válvula de globo 3 vías | V3BMLN | 1.14” HxH | 244.2038
8 | V3BM40LN | Válvula de globo 3 vías | V3BMLN | 1.1/2” HxH | 394.3642
8 | V3BM50LN | Válvula de globo 3 vías | V3BMLN | 2” HxH | 413.217
8 | 148SD2050 | Actuador termostático con sonda remota | 148SD2 | Bulbo 97mm calibración 20-50 C | 89.8538
8 | 148SD2070 | Actuador termostático con sonda remota | 148SD2 | Bulbo 66mm calibración 20-70 C | 89.8538
8 | 148SD122050 | Vaina | 148SD12 | 1/2" M | 13.0095
8 | 148SD122070 | Vaina | 148SD12 | 1/2 M | 13.0095
8 | 22C230NC2 | Actuador electrotérmico | 22C | 230V IP44 1,8w | 47.6942
8 | 22C24NC2 | Actuador electrotérmico | 22C | 24V IP44 1,6w | 47.6942
8 | 22C230NC4 | Actuador electrotérmico | 22C | 230V IP44 1,8w | 47.6942
8 | 22C24NC4 | Actuador electrotérmico | 22C | 24V IP44 1,6w | 47.6942
8 | 22C230NA2 | Actuador electrotérmico | 22C | 230V IP44 1,8w | 47.6942
8 | 22C24NA2 | Actuador electrotérmico | 22C | 24V IP44 1,6w | 47.6942
8 | 22C230NA4 | Actuador electrotérmico | 22C | 230V IP44 1,8w | 47.6942
8 | 22C230NC2-5 | Actuador electrotérmico | 22C | 230V IP44 1,8w | 47.6942
8 | 22C24NC2-5 | Actuador electrotérmico | 22C | 24V IP44 1,6w | 47.6942
8 | 22C230NA2-5 | Actuador electrotérmico | 22C | 230V IP44 1,8w | 47.6942
8 | 22C24NA2-5 | Actuador electrotérmico | 22C | 24V IP44 1,6w | 47.6942
8 | 22CX230NC2 | Actuador electrotérmico | 22CX | 230V IP54 1,8w | 48.8838
8 | 22CX24NC2 | Actuador electrotérmico | 22CX | 24V IP54 1,6w | 48.8838
8 | 22CX230NC4 | Actuador electrotérmico | 22CX | 230V IP54 1,8w | 48.8838
8 | 22CX24NC4 | Actuador electrotérmico | 22CX | 24V IP54 1,6w | 48.8838
8 | 22CX230NA2 | Actuador electrotérmico | 22CX | 230V IP54 1,8w | 48.8838
8 | 22CX24NA2 | Actuador electrotérmico | 22CX | 24V IP54 1,6w | 48.8838
8 | 22CX230NA4 | Actuador electrotérmico | 22CX | 230V IP54 1,8w | 48.8838
8 | 22CX24NA4 | Actuador electrotérmico | 22CX | 24V IP54 1,6w | 48.8838
8 | 22CX5230NC2 | Actuador electrotérmico | 22CX5 | 230V IP54 1,8w | 49.749
8 | 22CX524NC2 | Actuador electrotérmico | 22CX5 | 24V IP54 1,6w | 49.749
8 | 22CX5230NC4 | Actuador electrotérmico | 22CX5 | 230V IP54 1,8w | 49.749
8 | 22CX524NC4 | Actuador electrotérmico | 22CX5 | 24V IP54 1,6w | 49.749
8 | 22CX5230NC2-2 | Actuador electrotérmico | 22CX5 | 230V - cable 2m IP54 1,8w | 49.749
8 | 22CX524NC2-2 | Actuador electrotérmico | 22CX5 | 24V - cable 2m IP54 1,6w | 49.749
8 | 22CX5230NC4-2 | Actuador electrotérmico | 22CX5 | 230V - cable 2m IP54 1,8w | 49.749
8 | 22CX524NC4-2 | Actuador electrotérmico | 22CX5 | 24V - cable 2m IP54 1,6w | 49.749
8 | 26LC230NC2 | Actuador electrotérmico | 26LC | 230V a.c. 1,8w | 51.2656
8 | 26LC24NC2 | Actuador electrotérmico | 26LC | 24V a.c. 1,6w | 51.2656
8 | 26LC230NC4 | Actuador electrotérmico | 26LC | 230V a.c. 1,8w | 51.2656
8 | 26LC24NC4 | Actuador electrotérmico | 26LC | 24V a.c. 1,6w | 51.2656
8 | P07623 | Actuador electrotérmico | EMUWE | Proporcional 0-10V 12Vdc - 24Vdc/ac 3W | 124.3785
8 | EMUJC-230 | Actuador electrotérmico | EMUJC | tres puntos 230V 6,5VA | 174.9952
8 | EMUJC-24 | Actuador electrotérmico | EMUJC | tres puntos 24V 2,5VA | 177.6991
8 | EMUJC-010 | Actuador electrotérmico | EMUJC | Proporcional 0-10V (2-10V) 24V 2,5VA | 166.4509
8 | EMUK-230-500 | Actuador electrotérmico | EMUK | dos y tres puntos 230V 5,3VA | 184.2965
8 | EMUK-24-500 | Actuador electrotérmico | EMUK | dos y tres puntos / 0-10V 24V 4,0VA | 184.2965
8 | ETE24BO | Actuador electrotérmico | ETE24BO | 24V IP20 | 86.8487
8 | ETE220BO | Actuador electrotérmico | ETE220BO | 230V IP20 | 86.8487
8 | ETM24-12 | Actuador electrotérmico | ETM24 | 24V IP44 Modulante | 291.5866
8 | 805M34TMN2 | Colector modular simple | 805M | 3/4” 2-1/2” M 35 mm | 14.8302
8 | 805M34TMN3 | Colector modular simple | 805M | 3/4” 3-1/2” M 35 mm | 17.7513
8 | 805M34TMN4 | Colector modular simple | 805M | 3/4” 4-1/2” M 35 mm | 23.7059
8 | 805M1TMN2X | Colector modular simple | 805M | 1” 2-1/2” M 35 mm | 20.6724
8 | 805M1TMN3X | Colector modular simple | 805M | 1” 3-1/2” M 35 mm | 29.4357
8 | 805M1TMN4X | Colector modular simple | 805M | 1” 4-1/2” M 35 mm | 36.8508
8 | 805M54TMN3 | Colector modular simple | 805M | 1.1/4” 3-1/2” M 50 mm | 53.2539
8 | 805M54TMN4 | Colector modular simple | 805M | 1.1/4” 4-1/2” M 50 mm | 57.5232
8 | 805M1TN2X | Colector modular simple | 805M | 1” 2-1/2” M 50 mm | 29.4357
8 | 805M1TN3X | Colector modular simple | 805M | 1” 3-1/2” M 50 mm | 35.5026
8 | 805M1TN4X | Colector modular simple | 805M | 1” 4-1/2” M 50 mm | 39.7719
8 | 805M1TM2X | Colector modular simple | 805M | 1” 2-3/4” M 50 mm | 28.0875
8 | 805M1TM3X | Colector modular simple | 805M | 1” 3-3/4” M 50 mm | 39.7719
8 | 805M1TM4X | Colector modular simple | 805M | 1” 4-3/4” M 50 mm | 39.7719
8 | 805M54TM3 | Colector modular simple | 805M | 1.1/4” 3-3/4” M 50 mm | 39.7719
8 | 805M54TM4 | Colector modular simple | 805M | 1.1/4” 4-3/4” M 50 mm | 47.187
8 | 807MT334 | Colector modular simple | 807M | 3/4” HxH 3-1/2” M 35 mm | 17.7513
8 | 807MT434 | Colector modular simple | 807M | 3/4” HxH 4-1/2” M 35 mm | 26.627
8 | E807M-MF-T2 | Colector modular simple | E807M | 3/4” MxH 2-1/2” M 35 mm | 14.8302
8 | E807M-MF-T3 | Colector modular simple | E807M | 3/4” MxH 3-1/2” M 35 mm | 17.7513
8 | E807M-MF-T4 | Colector modular simple | E807M | 3/4” MxH 4-1/2” M 35 mm | 22.0206
8 | 822MM1TMN2 | Colector modular simple | 822MM | 1” MxH 2-1/2” M | 53.2539
8 | 822MM1TMN3 | Colector modular simple | 822MM | 1” MxH 3-1/2” M | 70.8929
8 | 822MM1TMN4 | Colector modular simple | 822MM | 1” MxH 4-1/2” M | 87.1836
8 | 822MM1TM2 | Colector modular simple | 822MM | 1” MxH 2-3/4” M | 67.9718
8 | 822MM1TM3 | Colector modular simple | 822MM | 1” MxH 3-3/4” M | 73.9263
8 | 822MM1TM4 | Colector modular simple | 822MM | 1” MxH 4-3/4” M | 76.9597
8 | 822MM54TMN3 | Colector modular simple | 822MM | 1.1/4” MxH 3-1/2” M | 82.802
8 | 822MM54TMN4 | Colector modular simple | 822MM | 1.1/4” MxH 4-1/2” M | 101.9015
8 | 822MM54TM3 | Colector modular simple | 822MM | 1.1/4” MxH 3-3/4” M | 106.3955
8 | 822MM54TM4 | Colector modular simple | 822MM | 1.1/4” MxH 4-3/4” M | 133.1348
8 | 822MR1TMN2 | Colector modular simple | 822MR | 1” MxH 2-1/2” M | 53.2539
8 | 822MR1TMN3 | Colector modular simple | 822MR | 1” MxH 3-1/2” M | 70.8929
8 | 822MR1TMN4 | Colector modular simple | 822MR | 1” MxH 4-1/2” M | 87.1836
8 | 822MR1TM2 | Colector modular simple | 822MR | 1” MxH 2-3/4” M | 67.9718
8 | 822MR1TM3 | Colector modular simple | 822MR | 1” MxH 3-3/4” M | 64.9383
8 | 822MR1TM4 | Colector modular simple | 822MR | 1” MxH 4-3/4” M | 79.8809
8 | 822MR54TMN3 | Colector modular simple | 822MR | 1.1/4” MxH 3-1/2” M | 82.802
8 | 822MR54TMN4 | Colector modular simple | 822MR | 1.1/4” MxH 4-1/2” M | 100.5533
8 | 822MR54TM3 | Colector modular simple | 822MR | 1.1/4” MxH 3-3/4” M | 79.8809
8 | 822MR54TM4 | Colector modular simple | 822MR | 1.1/4” MxH 4-3/4” M | 97.6322
8 | FLMR1TM2 | Colector modular simple | FLMR | 1” MxH 2-3/4” | 60.4443
8 | FLMR1TM3 | Colector modular simple | FLMR | 1” MxH 3-3/4” | 76.9597
8 | FLMR1TM4 | Colector modular simple | FLMR | 1” MxH 4-3/4” | 119.6528
8 | FLMR54TM3 | Colector modular simple | FLMR | 1.1/4” MxH 3-3/4” | 104.9349
8 | FLMR54TM4 | Colector modular simple | FLMR | 1.1/4” MxH 4-3/4” | 131.4495
8 | FLMR | Colector modular simple | FL | Caudalímetro | 12.1338
8 | 226 | Colector modular simple | FL | Cap de maniobra | 1.2359
8 | 2101212 | Válvula de obturación | 210 | 1/2” MxH | 20.8971
8 | 2103434 | Válvula de obturación | 210 | 3/4” MxH | 29.0987
8 | 21011 | Válvula de obturación | 210 | 1” MxH | 43.03
8 | 210114114 | Válvula de obturación | 210 | 1.1/4” MxH | 57.2985
8 | 825M34DD22 | Colector coplanar | 825M | 3/4” HxH 2 + 2 | 53.2539
8 | 825M34DD44 | Colector coplanar | 825M | 3/4” HxH 4 + 4 | 67.9718
8 | 825M34DD66 | Colector coplanar | 825M | 3/4” HxH 6 + 6 | 101.9015
8 | 825M34DD88 | Colector coplanar | 825M | 3/4” HxH 8 + 8 | 131.4495
8 | 825M1DD44 | Colector coplanar | 825M | 1” HxH 4 + 4 | 98.9804
8 | 825M1DD66 | Colector coplanar | 825M | 1” HxH 6 + 6 | 136.0559
8 | 825M1DD88 | Colector coplanar | 825M | 1” HxH 8 + 8 | 174.5919
8 | 825M1DD1010 | Colector coplanar | 825M | 1” HxH 10 + 10 | 206.9487
8 | 3816302 | Colector acero inoxidable premontado 1" | HKV 2013A-VA | 2 Derivaciones 3/4" | 98.6738
8 | 3816303 | Colector acero inoxidable premontado 1" | HKV 2013A-VA | 3 Derivaciones 3/4" | 128.9925
8 | 3816304 | Colector acero inoxidable premontado 1" | HKV 2013A-VA | 4 Derivaciones 3/4" | 160.965
8 | 3816305 | Colector acero inoxidable premontado 1" | HKV 2013A-VA | 5 Derivaciones 3/4" | 194.3708
8 | 3816306 | Colector acero inoxidable premontado 1" | HKV 2013A-VA | 6 Derivaciones 3/4" | 223.3665
8 | 3816307 | Colector acero inoxidable premontado 1" | HKV 2013A-VA | 7 Derivaciones 3/4" | 256.662
8 | 3816308 | Colector acero inoxidable premontado 1" | HKV 2013A-VA | 8 Derivaciones 3/4" | 285.768
8 | 3816309 | Colector acero inoxidable premontado 1" | HKV 2013A-VA | 9 Derivaciones 3/4" | 322.0403
8 | 3816310 | Colector acero inoxidable premontado 1" | HKV 2013A-VA | 10 Derivaciones 3/4" | 351.036
8 | 3816311 | Colector acero inoxidable premontado 1" | HKV 2013A-VA | 11 Derivaciones 3/4" | 390.1747
8 | 3816312 | Colector acero inoxidable premontado 1" | HKV 2013A-VA | 12 Derivaciones 3/4" | 420.714
8 | 10081563 | Colector acero inox c/ equilibrado dinámico 1" | HKV 2013A-AFC | 2 Derivaciones 3/4" | 219.3975
8 | 10081564 | Colector acero inox c/ equilibrado dinámico 1" | HKV 2013A-AFC | 3 Derivaciones 3/4" | 254.6775
8 | 10081565 | Colector acero inox c/ equilibrado dinámico 1" | HKV 2013A-AFC | 4 Derivaciones 3/4" | 302.085
8 | 10081566 | Colector acero inox c/ equilibrado dinámico 1" | HKV 2013A-AFC | 5 Derivaciones 3/4" | 352.8
8 | 10081567 | Colector acero inox c/ equilibrado dinámico 1" | HKV 2013A-AFC | 6 Derivaciones 3/4" | 399.105
8 | 10081568 | Colector acero inox c/ equilibrado dinámico 1" | HKV 2013A-AFC | 7 Derivaciones 3/4" | 466.3575
8 | 10081569 | Colector acero inox c/ equilibrado dinámico 1" | HKV 2013A-AFC | 8 Derivaciones 3/4" | 512.6625
8 | 10081570 | Colector acero inox c/ equilibrado dinámico 1" | HKV 2013A-AFC | 9 Derivaciones 3/4" | 562.275
8 | 10081571 | Colector acero inox c/ equilibrado dinámico 1" | HKV 2013A-AFC | 10 Derivaciones 3/4" | 614.0925
8 | 10081572 | Colector acero inox c/ equilibrado dinámico 1" | HKV 2013A-AFC | 11 Derivaciones 3/4" | 660.3975
8 | 10081573 | Colector acero inox c/ equilibrado dinámico 1" | HKV 2013A-AFC | 12 Derivaciones 3/4" | 708.9075
8 | 5251025 | Protección modular Serie HKV2013 | HKV ISO | Protección modular Serie HKV2013 | 50.715
8 | 3114065 | Válvula de bola de cierre c/ termómetro | KHT | latón | 47.8485
8 | 3114065N | Válvula de bola de cierre c/ termómetro | KHT | latón níquel | 47.8485
8 | 3036115 | Válvula de bola de cierre c/ purgador | ESQS | latón | 27.5625
8 | 3036120N | Válvula de bola de cierre c/ purgador | ESQS | latón níquel | 34.839
8 | 10010893 | Caudalímetro | DFM | Caudalímetro | 12.789
8 | 823MP13812 | Racor Terminal | 823MP | 1” 1/2” e 3/8” 2+2 | 39.0285
8 | 823MP543812 | Racor Terminal | 823MP | 1.1/4” 1/2” 3/8” 2+2 | 39.0285
8 | 823MP112 | Racor Terminal | 823MP | 1” 1/2” 2 | 36.162
8 | 823MT1 | Racor Terminal | 823MP | 1” M | 21.609
8 | 823MT114 | Racor Terminal | 823MP | 1.1/4” M | 23.2628
8 | 2091212 | Detentor micrométrico | 209 | 1/2” MH | 20.286
8 | 29038 | Válvula de descarga | 290 | 3/8” Tapón 1/2” | 17.4195
8 | 29012 | Válvula de descarga | 290 | 1/2” Tapón 3/4” | 20.286
8 | 29034 | Válvula de descarga | 290 | 3/4” Tapón 1” | 31.9725
8 | 824CF2632 | Cajas de inspecciónde plástico para colectores | 824CF | 265 x 320 x 95 | 31.0086
8 | 824CF2640 | Cajas de inspecciónde plástico para colectores | 824CF | 265 x 400 x 95 | 35.5026
8 | 824CF2650 | Cajas de inspecciónde plástico para colectores | 824CF | 265 x 500 x 95 | 41.4571
8 | 824CF3160 | Cajas de inspecciónde plástico para colectores | 824CF | 310 x 600 x 95 | 48.7599
8 | 828M2933N | Cajas de inspecciónde chapa para colectores | 828M | 290 x 330 x 80 | 48.7599
8 | 828M2950N | Cajas de inspecciónde chapa para colectores | 828M | 290 x 500 x 80 | 57.5232
8 | 828M2965N | Cajas de inspecciónde chapa para colectores | 828M | 290 x 650 x 80 | 66.5112
8 | 832M3370N | Cajas de inspecciónde chapa para colectores | 832M | 330 x 700 x 75 | 118.3046
8 | 839M4075NV | Cajas de inspecciónde chapa para colectores | 839M | 400 x 750 x 110/150 | 204.0276
8 | 839M6075NV | Cajas de inspecciónde chapa para colectores | 839M | 600 x 750 x 110/150 | 242.4513
8 | 839M8075NV | Cajas de inspecciónde chapa para colectores | 839M | 850 x 750 x 110/150 | 285.1443
8 | 839M10075NV | Cajas de inspecciónde chapa para colectores | 839M | 1000 x 750 x 110/150 | 302.8956
8 | 0250610 | Purgador automático Duovent | MVD10 | 3/8" M | 14.6633
8 | 0250615 | Purgador automático Duovent | MVD15 | 1/2" M | 16.6478
8 | 0248210 | Purgador automático Duovent | DUO | 3/8" M | 13.23
8 | 0248210-K10 | Purgador automático Duovent | DUO | 3/8" M 10 uds. | 12.0173
8 | 0248215 | Purgador automático Duovent | DUO | 1/2" M | 15.1043
8 | 0248215-K10 | Purgador automático Duovent | DUO | 1/2" M 10 uds. | 13.5608
8 | 0248220 | Purgador automático Duovent | DUO | 3/4” M | 16.6478
8 | 0248220-K10 | Purgador automático Duovent | DUO | 3/4” M 10 uds. | 14.994
8 | 0250010 | Purgador automático Minivent | MV10 | 3/8" M | 13.3025
8 | 0250215 | Purgador automático Minivent | MV15 | 1/2" M | 14.6003
8 | 0248010 | Purgador automático Intervent | INT | 3/8" M | 11.7884
8 | 0248010-K10 | Purgador automático Intervent | INT | 3/8" M 10 uds. | 10.5987
8 | 0248015 | Purgador automático Intervent | INT | 1/2" M | 12.978
8 | 0248015-K10 | Purgador automático Intervent | INT | 1/2" M 10 uds. | 11.7884
8 | 0248020 | Purgador automático Intervent | INT | 3/4” M | 14.2758
8 | 0248020-K10 | Purgador automático Intervent | INT | 3/4” M 10 uds. | 12.8699
8 | 0248016 | Purgador automático Intervent rosca lateral | AV15 | 1/2” M | 19.03
8 | 0248016-K10 | Purgador automático Intervent rosca lateral | AV15 | 1/2” M 10 uds. | 17.4
8 | 0251210 | Purgador automático Microvent | MKV | 3/8" M descarga vertical | 9.4091
8 | 0246010 | Purgador automático Hybrivent | MHV | 3/8" M descarga vertical | 7.6073
8 | 0246010-K10 | Purgador automático Hybrivent | MHV | 3/8" M descarga vertical 10 uds. | 6.7253
8 | 0252210 | Purgador automático Microvent | MKL | 3/8" M descarga lateral | 9.5172
8 | 0247010 | Purgador automático Hybrivent | MHL | 3/8" M descarga lateral | 7.6073
8 | 0247010-K10 | Purgador automático Hybrivent | MHL | 3/8" M descarga lateral 10 uds. | 6.7253
8 | 0259010 | Válvula de retención | RIA | 3/8”x 3/8" MxH | 2.4255
8 | 0259015 | Válvula de retención | RIA | 1/2” x 1/2" MxH | 3.3075
8 | 0259016 | Válvula de retención | RIA | 3/8”x 1/2" MxH | 3.528
8 | 022161C38 | Purgador automático Floatvent | 2161C | 3/8" M | 9.6254
8 | 022161C12 | Purgador automático Floatvent | 2161C | 1/2" M | 10.2743
8 | 022161C34 | Purgador automático Floatvent | 2161C | 3/4" M | 11.1395
8 | 022161C1 | Purgador automático Floatvent | 2161C | 1" M | 16.547
8 | 2311C38 | Válvula de retención | 2311C | 3/8" | 2.37
8 | 0253020 | Purgador automático de gran capacidad Maxivent | MXV | 3/4" H | 236.9567
8 | 0253025 | Purgador automático de gran capacidad Maxivent | MXV | 1" H | 258.6948
8 | 0253032 | Purgador automático de gran capacidad Maxivent | MXV | 1.1/4" H | 287.2464
9 | 1378TRV38 | Válvula de radiador termostatizable compresión | 1378TRV | DN cuerpo 3/8" DN tubo 1/2" | 13.8915
9 | 1378TRV38-12 | Válvula de radiador termostatizable compresión | 1378TRV | DN cuerpo 3/8" DN tubo 1/2" | 12.2378
9 | 1378TRV38-24 | Válvula de radiador termostatizable compresión | 1378TRV | DN cuerpo 3/8" DN tubo M24 x 1,5 | 12.2378
9 | 1378TRV12 | Válvula de radiador termostatizable compresión | 1378TRV | DN cuerpo 1/2" DN tubo 1/2" | 15.876
9 | 1378TRV12-12 | Válvula de radiador termostatizable compresión | 1378TRV | DN cuerpo 1/2" DN tubo 1/2" | 14.0017
9 | 1378TRV12-24 | Válvula de radiador termostatizable compresión | 1378TRV | DN cuerpo 1/2" DN tubo M24 x 1,5 | 14.0017
9 | 1388TRV38 | Válvula de radiador termostatizable compresión | 1388TRV | DN cuerpo 3/8" DN tubo 1/2". CON PREREGULACIÓN | 17.8605
9 | 1388TRV38-12 | Válvula de radiador termostatizable compresión | 1388TRV | DN cuerpo 3/8" DN tubo 1/2". Con preregulación | 15.7658
9 | 1388TRV38-24 | Válvula de radiador termostatizable compresión | 1388TRV | DN cuerpo 3/8" DN tubo M24 x 1,5. Con preregulación | 15.7658
9 | 1388TRV12 | Válvula de radiador termostatizable compresión | 1388TRV | DN cuerpo 1/2" DN tubo 1/2". Con preregulación | 20.5065
9 | 1388TRV12-12 | Válvula de radiador termostatizable compresión | 1388TRV | DN cuerpo 1/2" DN tubo 1/2". Con preregulación | 18.081
9 | 1388TRV12-24 | Válvula de radiador termostatizable compresión | 1388TRV | DN cuerpo 1/2" DN tubo M24 x 1,5. Con preregulación | 18.081
9 | 1395TRV38 | Detentor escuadra micrométrico compresión | 1395 TRV | DN cuerpo 3/8" DN tubo 1/2" | 10.9148
9 | 1395TRV38-12 | Detentor escuadra micrométrico compresión | 1396 TRV | DN cuerpo 3/8" DN tubo 1/2" | 9.5917
9 | 1395TRV38-24 | Detentor escuadra micrométrico compresión | 1397 TRV | DN cuerpo 3/8" DN tubo M24 x 1,5 | 9.5917
9 | 1395TRV12 | Detentor escuadra micrométrico compresión | 1398 TRV | DN cuerpo 1/2" DN tubo 1/2" | 12.348
9 | 1395TRV12-12 | Detentor escuadra micrométrico compresión | 1399 TRV | DN cuerpo 1/2" DN tubo 1/2" | 10.9148
9 | 1395TRV12-24 | Detentor escuadra micrométrico compresión | 1400 TRV | DN cuerpo 1/2" DN tubo M24 x 1,5 | 10.9148
9 | 1379TRV38 | Válvula Termostatizable recta a compresión | 1379TRV | DN cuerpo 3/8" DN tubo 1/2" | 16.2067
9 | 1379TRV38-12 | Válvula Termostatizable recta a compresión | 1379TRV | DN cuerpo 3/8" DN tubo 1/2" | 14.2223
9 | 1379TRV38-24 | Válvula Termostatizable recta a compresión | 1379TRV | DN cuerpo 3/8" DN tubo M24 x 1,5 | 14.2223
9 | 1379TRV12 | Válvula Termostatizable recta a compresión | 1379TRV | DN cuerpo 1/2" DN tubo 1/2" | 18.8528
9 | 1379TRV12-12 | Válvula Termostatizable recta a compresión | 1379TRV | DN cuerpo 1/2" DN tubo 1/2" | 16.5375
9 | 1379TRV12-24 | Válvula Termostatizable recta a compresión | 1379TRV | DN cuerpo 1/2" DN tubo M24 x 1,5 | 16.5375
9 | 1389TRV38 | Válvula Termostatizable recta a compresión | 1389TRV | DN cuerpo 3/8" DN tubo 1/2". CON PREREGULACIÓN | 23.0423
9 | 1389TRV38-12 | Válvula Termostatizable recta a compresión | 1389TRV | DN cuerpo 3/8" DN tubo 1/2". Con preregulación | 20.286
9 | 1389TRV38-24 | Válvula Termostatizable recta a compresión | 1389TRV | DN cuerpo 3/8" DN tubo M24 x 1,5. Con preregulación | 20.286
9 | 1389TRV12 | Válvula Termostatizable recta a compresión | 1389TRV | DN cuerpo 1/2" DN tubo 1/2". Con preregulación | 25.7985
9 | 1389TRV12-12 | Válvula Termostatizable recta a compresión | 1389TRV | DN cuerpo 1/2" DN tubo 1/2". Con preregulación | 22.7115
9 | 1389TRV12-24 | Válvula Termostatizable recta a compresión | 1389TRV | DN cuerpo 1/2" DN tubo M24 x 1,5. Con preregulación | 22.7115
9 | 1396TRV38 | Detentor Recto micrométrico comprensión | 1396TRV | DN cuerpo 3/8" DN tubo 1/2" | 11.907
9 | 1396TRV38-12 | Detentor Recto micrométrico comprensión | 1396TRV | DN cuerpo 3/8" DN tubo 1/2" | 10.4738
9 | 1396TRV38-24 | Detentor Recto micrométrico comprensión | 1396TRV | DN cuerpo 3/8" DN tubo M24 x 1,5 | 10.4738
9 | 1396TRV12 | Detentor Recto micrométrico comprensión | 1396TRV | DN cuerpo 1/2" DN tubo 1/2" | 13.671
9 | 1396TRV12-12 | Detentor Recto micrométrico comprensión | 1396TRV | DN cuerpo 1/2" DN tubo 1/2" | 12.0173
9 | 1396TRV12-24 | Detentor Recto micrométrico comprensión | 1396TRV | DN cuerpo 1/2" DN tubo M24 x 1,5 | 12.0173
9 | 378TRV38 | Válvula de radiador termostatizable roscar | 378TRV | DN cuerpo 3/8" DN tubo 3/8" | 14.0017
9 | 378TRV12 | Válvula de radiador termostatizable roscar | 378TRV | DN cuerpo 1/2" DN tubo 1/2" | 16.758
9 | 378TRV34 | Válvula de radiador termostatizable roscar | 378TRV | DN cuerpo 3/4" DN tubo 3/4" | 27.5625
9 | 388TRV38 | Válvula de radiador termostatizable roscar | 388TRV | DN cuerpo 3/8" DN tubo 3/8" CON PREREGULACIÓN | 17.64
9 | 388TRV12 | Válvula de radiador termostatizable roscar | 388TRV | DN cuerpo 1/2" DN tubo 1/2" Con preregulación | 19.6245
9 | 388TRV34 | Válvula de radiador termostatizable roscar | 388TRV | DN cuerpo 3/4" DN tubo 3/4" Con preregulación | 35.28
9 | 395TRV38 | Detentor micrométrico de roscar | 395TRV | DN cuerpo 3/8" DN tubo 3/8" | 10.9148
9 | 395TRV12 | Detentor micrométrico de roscar | 395TRV | DN cuerpo 1/2" DN tubo 1/2" | 12.2378
9 | 395TRV34 | Detentor micrométrico de roscar | 395TRV | DN cuerpo 3/4" DN tubo 3/4" | 23.0423
9 | 379TRV38 | Válvula Termostatizable recta para roscar | 379TRV | DN cuerpo 3/8" DN tubo 3/8" | 15.7658
9 | 379TRV12 | Válvula Termostatizable recta para roscar | 379TRV | DN cuerpo 1/2" DN tubo 1/2" | 18.8528
9 | 379TRV34 | Válvula Termostatizable recta para roscar | 379TRV | DN cuerpo 3/4" DN tubo 3/4" | 29.6573
9 | 389TRV38 | Válvula Termostatizable recta para roscar | 389TRV | DN cuerpo 3/8" DN tubo 3/8" CON PREREGULACIÓN | 21.8295
9 | 389TRV12 | Válvula Termostatizable recta para roscar | 389TRV | DN cuerpo 1/2" DN tubo 1/2" Con preregulación | 24.8063
9 | 389TRV34 | Válvula Termostatizable recta para roscar | 389TRV | DN cuerpo 3/4" DN tubo 3/4" Con preregulación | 35.721
9 | 396TRV38 | Detentor Recto micrométrico de roscar | 396TRV | DN cuerpo 3/8" DN tubo 3/8" | 12.789
9 | 396TRV12 | Detentor Recto micrométrico de roscar | 396TRV | DN cuerpo 1/2" DN tubo 1/2" | 15.3248
9 | 396TRV34 | Detentor Recto micrométrico de roscar | 396TRV | DN cuerpo 3/4" DN tubo 3/4" | 23.9243
9 | 1178UMSN38X | Válvula Termostatizable escuadra a compresión | 1178UM | DN cuerpo 3/8" DN tubo 1/2" | 14.553
9 | 1178UMSN12 | Válvula Termostatizable escuadra a compresión | 1178UM | DN cuerpo 1/2" DN tubo 1/2" | 16.758
9 | 1188UMSN38X | Válvula Termostatizable escuadra a compresión | 1188UM | DN cuerpo 3/8" DN tubo 1/2". CON PREREGULACIÓN | 18.6323
9 | 1188UMSN12 | Válvula Termostatizable escuadra a compresión | 1188UM | DN cuerpo 1/2" DN tubo 1/2". Con preregulación | 21.4988
9 | 1195UMSN38X | Detentor micrométrico de roscar | 1195UM | DN cuerpo 3/8" DN tubo 1/2" | 11.2455
9 | 1195UMSN12 | Detentor micrométrico de roscar | 1195UM | DN cuerpo 1/2" DN tubo 1/2" | 12.789
9 | 1179UMSN38X | Válvula Termostatizable recta a compresión | 1179UM | DN cuerpo 3/8" DN tubo 1/2" | 16.758
9 | 1179UMSN12 | Válvula Termostatizable recta a compresión | 1179UM | DN cuerpo 1/2" DN tubo 1/2" | 19.6245
9 | 1189UMSN38X | Válvula Termostatizable recta a compresión | 1189UM | DN cuerpo 3/8" DN tubo 1/2". CON PREREGULACIÓN | 23.9243
9 | 1189UMSN12 | Válvula Termostatizable recta a compresión | 1189UM | DN cuerpo 1/2" DN tubo 1/2". Con preregulación | 26.901
9 | 1196UMSN38X | Detentor Recto micrométrico comprensión | 1196UM | DN cuerpo 3/8" DN tubo 1/2" | 12.348
9 | 1196UMSN12 | Detentor Recto micrométrico comprensión | 1196UM | DN cuerpo 1/2" DN tubo 1/2" | 14.553
9 | 178UMSN38 | Válvula de radiador termostatizable roscar | 178UM | DN cuerpo 3/8" DN tubo 3/8" | 14.7735
9 | 178UMSN12 | Válvula de radiador termostatizable roscar | 178UM | DN cuerpo 1/2" DN tubo 1/2" | 17.3092
9 | 178UMSN34 | Válvula de radiador termostatizable roscar | 178UM | DN cuerpo 3/4" DN tubo 3/4" | 28.4445
9 | 188UMSN38 | Válvula de radiador termostatizable roscar | 188UM | DN cuerpo 3/8" DN tubo 3/8" CON PREREGULACIÓN | 18.081
9 | 188UMSN12 | Válvula de radiador termostatizable roscar | 188UM | DN cuerpo 1/2" DN tubo 1/2" Con preregulación | 20.3963
9 | 188UMSN34 | Válvula de radiador termostatizable roscar | 188UM | DN cuerpo 3/4" DN tubo 3/4" Con preregulación | 36.9338
9 | 130UMSN38 | Válvula de radiador termostatizable roscar | 130UM | DN cuerpo 3/8" DN tubo 3/8" CON CAPUCHÓN | 19.6245
9 | 130UMSN12 | Válvula de radiador termostatizable roscar | 130UM | DN cuerpo 3/8" DN tubo 3/8" CON CAPUCHÓN | 23.5935
9 | 130UMSN34 | Válvula de radiador termostatizable roscar | 130UM | DN cuerpo 3/8" DN tubo 3/8" CON CAPUCHÓN | 32.0828
9 | 130SN1 | Válvula de radiador termostatizable roscar | 130SN | DN cuerpo 1" DN tubo 1" | 45.423
9 | 195UMSN38 | Detentor micrométrico escuadra de roscar | 195UM | DN cuerpo 3/8" DN tubo 3/8" racor con junta tórica | 11.2455
9 | 195UMSN12 | Detentor micrométrico escuadra de roscar | 195UM | DN cuerpo 1/2" DN tubo 1/2" racor con junta tórica | 12.6788
9 | 195UMSN34 | Detentor micrométrico escuadra de roscar | 195UM | DN cuerpo 3/4" DN tubo 3/4" racor con junta tórica | 23.9243
9 | 195SN1 | Detentor micrométrico escuadra de roscar | 195S | DN cuerpo 1" DN tubo 1" | 44.982
9 | 179UMSN38 | Válvula Termostatizable recta de roscar | 179UM | DN cuerpo 3/8" DN tubo 3/8" | 16.5375
9 | 179UMSN12 | Válvula Termostatizable recta de roscar | 179UM | DN cuerpo 1/2" DN tubo 1/2" | 19.9553
9 | 179UMSN34 | Válvula Termostatizable recta de roscar | 179UM | DN cuerpo 3/4" DN tubo 3/4" | 31.4213
9 | 189UMSN38 | Válvula Termostatizable recta de roscar | 189UM | DN cuerpo 3/8" DN tubo 3/8" CON PREREGULACIÓN | 22.7115
9 | 189UMSN12 | Válvula Termostatizable recta de roscar | 189UM | DN cuerpo 1/2" DN tubo 1/2". Con preregulación | 25.7985
9 | 189UMSN34 | Válvula Termostatizable recta de roscar | 189UM | DN cuerpo 3/4" DN tubo 3/4".Con preregulación | 36.9338
9 | 131UMSN38 | Válvula de radiador termostatizable roscar | 131UM | DN cuerpo 3/8" DN tubo 3/8" CON CAPUCHÓN | 23.5935
9 | 131UMSN12 | Válvula de radiador termostatizable roscar | 131UM | DN cuerpo 3/8" DN tubo 3/8" CON CAPUCHÓN | 26.1293
9 | 131UMSN34 | Válvula de radiador termostatizable roscar | 131UM | DN cuerpo 3/8" DN tubo 3/8" CON CAPUCHÓN | 38.0363
9 | 196UMSN38 | Detentor Recto micrométrico roscar | 196UM | DN cuerpo 3/8" DN tubo 3/8" | 13.23
9 | 196UMSN12 | Detentor Recto micrométrico roscar | 196UM | DN cuerpo 1/2" DN tubo 1/2" | 16.2067
9 | 196UMSN34 | Detentor Recto micrométrico roscar | 196UM | DN cuerpo 3/4" DN tubo 3/4" | 24.9165
9 | 134M12 | Válvula termostatizable con cuerpo invertido | 134M | DN cuerpo 1/2" DN tubo 1/2" de ROSCAR | 26.6805
9 | 1134M12 | Válvula termostatizable con cuerpo invertido | 1134M | DN cuerpo 1/2" DN tubo 1/2" a COMRESIÓN | 28.8855
9 | 120B12AM12 | Válvula termostatizable para instalación bitubo | 120B | DN cuerpo 1/2" DN tubo 1/2" | 50.715
9 | 120B12AM34 | Válvula termostatizable para instalación bitubo | 120B | DN cuerpo 3/4" DN tubo 1/2" | 50.715
9 | 102M12AM12 | Válvula termostatizable para instalación monotu | 102M | DN cuerpo 1/2" DN tubo 1/2" | 50.715
9 | 102M12AM34 | Válvula termostatizable para instalación monotu | 102M | DN cuerpo 3/4" DN tubo 1/2" | 50.715
9 | 102M24AM12 | Válvula termostatizable para instalación monotu | 102M | DN cuerpo 1/2" DN tubo 1/2" S | 50.715
9 | 102M24AM34 | Válvula termostatizable para instalación monotu | 102M | DN cuerpo 3/4" DN tubo 1/2" S | 50.715
9 | 102M24AM12-24 | Válvula termostatizable para instalación monotu | 102M | DN cuerpo 1/2" DN tubo M24 x 1,5 | 44.6512
9 | 102M24AM34-24 | Válvula termostatizable para instalación monotu | 102M | DN cuerpo 3/4" DN tubo M24 x 1,5 | 44.6512
9 | 119S1212X | Válvula manual monotubo | 119SX | DN cuerpo 1/2" DN tubo 1/2" | 38.6978
9 | 119S3412X | Válvula manual monotubo | 119SX | DN cuerpo 3/4" DN tubo 1/2" | 38.6978
9 | 119SS1212SX | Válvula manual monotubo | 119SX | DN cuerpo 1/2" DN tubo 1/2" S | 37.7055
9 | 119SS3412SX | Válvula manual monotubo | 119SX | DN cuerpo 3/4" DN tubo 1/2" S | 37.7055
9 | 119SS12M24X | Válvula manual monotubo | 119SX | DN cuerpo 1/2" DN tubo M24 x 1,5 | 34.0673
9 | 119SS34M24X | Válvula manual monotubo | 119SX | DN cuerpo 3/4" DN tubo M24 x 1,5 | 34.0673
9 | 148A | Cabezal Termostático elemento sensible liquido | 148A | 1,5 Bar 5 posiciones Regulación 0-28ºC con anillo TRV-G para valv. TRV | 28.4445
9 | 148 | Cabezal Termostático elemento sensible liquido | 148 | 1,5 Bar 5 posiciones Regulación 0-28ºC | 29.88
9 | 147CR | Cabezal Termostático cromado | 147 | 1,5 Bar 5 posiciones Regulación 0-28ºC | 34.1775
9 | 148SD | Cabezal Termostático con sensor a distancia | 148SD | 1,5 Bar 5 posiciones Regulación 0-28ºC con capilar de 2 metros | 61.0785
9 | 148CD | Cabezal Termostático con comando a distancia | 148CD | 1,0 Bar 5 posiciones Regulación 0-28ºC con capilar de 2 metros | 113.778
9 | 148GA | Protección antivandalismo para cabezal | 148GA | Protección antivandalismo para cabezal serie 148 y 148A | 10.8045
9 | KIT1178+D38 | Juego válvulas radiador escuadra compresión | TWINKIT1178 | DN cuerpo 3/8" DN tubo 1/2" Termostatizable | 25.2472
9 | KIT1178+D12 | Juego válvulas radiador escuadra compresión | TWINKIT1179 | DN cuerpo 1/2" DN tubo 1/2" Termostatizable | 28.8855
9 | KIT178+D38 | Juego válvulas radiador escuadra roscar | TWINKIT178 | DN cuerpo 3/8" DN tubo 1/2" Termostatizable | 25.578
9 | KIT178+D12 | Juego válvulas radiador escuadra roscar | TWINKIT178 | DN cuerpo 1/2" DN tubo 1/2" Termostatizable | 30.0983
9 | KR38VAD-SR-TRV | Juego de válvulas y actuadores termostáticos | KR-SR-TRV | Serie 1378 DN cuerpo 3/8" DN tubo 1/2" a compresión | 372.9758
9 | KR12VAD-SR-TRV | Juego de válvulas y actuadores termostáticos | KR-SR-TRV | Serie 1378 DN cuerpo 1/2" DN tubo 1/2" a compresión | 400.6485
9 | KR38PAD-SR-TRV | Juego de válvulas y actuadores termostáticos | KR-SR-TRV | Serie 1388 con preasjuste DN cuerpo 3/8" DN tubo 1/2" a compresión | 413.1068
9 | KR12PAD-SR-TRV | Juego de válvulas y actuadores termostáticos | KR-SR-TRV | Serie 1388 con preasjuste DN cuerpo 1/2" DN tubo 1/2" a compresión | 440.7795
9 | KR38VAD-DR-TRV | Juego de válvulas y actuadores termostáticos | KR-DR-TRV | Serie 1379 DN cuerpo 3/8" DN tubo 1/2" recto a compresión | 399.3255
9 | KR12VAD-DR-TRV | Juego de válvulas y actuadores termostáticos | KR-DR-TRV | Serie 1379 DN cuerpo 1/2" DN tubo 1/2" recto a compresión | 440.7795
9 | KR38PAD-DR-TRV | Juego de válvulas y actuadores termostáticos | KR-DR-TRV | Serie1389 con preasjuste DN cuerpo 3/8" DN tubo 1/2" a compresión | 439.236
9 | KR12PAD-DR-TRV | Juego de válvulas y actuadores termostáticos | KR-DR-TRV | Serie 1389 con preasjuste DN cuerpo 1/2" DN tubo 1/2" a compresión | 480.69
9 | KR38VAD-SF-TRV | Juego de válvulas y actuadores termostáticos | KR-SF-TRV | Serie 378 DN 3/8" escuadra para roscar | 372.9758
9 | KR12VAD-SF-TRV | Juego de válvulas y actuadores termostáticos | KR-SF-TRV | Serie 378 DN 1/2" escuadra para roscar | 407.5943
9 | KR34VAD-SF-TRV | Juego de válvulas y actuadores termostáticos | KR-SF-TRV | Serie 378 DN 3/4" escuadra para roscar | 596.8935
9 | KR38PAD-SF-TRV | Juego de válvulas y actuadores termostáticos | KR-SF-TRV | Serie 388 con preajuste DN3/8" escuadra para roscar | 413.1068
9 | KR12PAD-SF-TRV | Juego de válvulas y actuadores termostáticos | KR-SF-TRV | Serie 388 con preajuste DN1/2" escuadra para roscar | 449.0483
9 | KR34PAD-SF-TRV | Juego de válvulas y actuadores termostáticos | KR-SF-TRV | Serie 388 con preajuste DN3/4" escuadra para roscar | 638.3475
9 | KR38VAD-DF-TRV | Juego de válvulas y actuadores termostáticos | KR-DF-TRV | Serie 379 DN 3/8" recta para roscar | 401.9715
9 | KR12VAD-DF-TRV | Juego de válvulas y actuadores termostáticos | KR-DF-TRV | Serie 379 DN 1/2" recta para roscar | 453.1275
9 | KR34VAD-DF-TRV | Juego de válvulas y actuadores termostáticos | KR-DF-TRV | Serie 379 DN 3/4" recta para roscar | 613.431
9 | KR38PAD-DF-TRV | Juego de válvulas y actuadores termostáticos | KR-DF-TRV | Serie 389 con preajuste DN3/8" recta para roscar | 442.1025
9 | KR12PAD-DF-TRV | Juego de válvulas y actuadores termostáticos | KR-DF-TRV | Serie 389 con preajuste DN1/2" recta para roscar | 493.1483
9 | KR34PAD-DF-TRV | Juego de válvulas y actuadores termostáticos | KR-DF-TRV | Serie 389 con preajuste DN3/4" recta para roscar | 652.1288
9 | 1163SN38XR | Válvula de radiador manual escuadra compresión | 1163R | DN cuerpo 3/8" DN tubo 1/2" | 6.7253
9 | 1163SN12R | Válvula de radiador manual escuadra compresión | 1163R | DN cuerpo 1/2" DN tubo 1/2" | 7.1663
9 | 1193SN38XR | Detentor micrométrico escuadra compresión | 1193R | DN cuerpo 3/8" DN tubo 1/2" | 6.615
9 | 1193SN12R | Detentor micrométrico escuadra de roscar | 1193R | DN cuerpo 1/2" DN tubo 1/2" | 7.056
9 | 1164SN38XR | Válvula de radiador manual recta compresión | 1164R | DN cuerpo 3/8" DN tubo 1/2" | 9.1508
9 | 1164SN12R | Válvula de radiador manual recta compresión | 1164R | DN cuerpo 1/2" DN tubo 1/2" | 9.261
9 | 1194SN38XR | Detentor micrométrico recto a compresión | 1194R | DN cuerpo 3/8" DN tubo 1/2" | 8.4893
9 | 1194SN12R | Detentor micrométrico recto a compresión | 1194R | DN cuerpo 1/2" DN tubo 1/2" | 9.0405
9 | 163SN38R | Válvula de radiador manual escuadra de roscar | 163R | DN cuerpo 3/8" DN tubo 3/8" | 7.7175
9 | 163SN12R | Válvula de radiador manual escuadra de roscar | 163R | DN cuerpo 1/2" DN tubo 1/2" | 8.1585
9 | 193SN38R | Detentor micrométrico escuadra de roscar | 193R | DN cuerpo 3/8" DN tubo 3/8" | 7.3868
9 | 193SN12R | Detentor micrométrico escuadra de roscar | 193R | DN cuerpo 1/2" DN tubo 1/2" | 7.938
9 | 164SN38R | Válvula de radiador manual recta de roscar | 164R | DN cuerpo 3/8" DN tubo 3/8" | 8.7097
9 | 164SN12R | Válvula de radiador manual recta de roscar | 164R | DN cuerpo 1/2" DN tubo 1/2" | 9.261
9 | 194SN38R | Detentor micrométrico recto de roscar | 194R | DN cuerpo 3/8" DN tubo 3/8" | 8.4893
9 | 194SN12R | Detentor micrométrico recto de roscar | 194R | DN cuerpo 1/2" DN tubo 1/2" | 9.0405
9 | 225-RP130 | Extractor mecáncio para grupos obturadores | 225-RP130 | Extractor | 691.3778
9 | 224 | Llave preregulación válvulas termostatizables | 224 | Llave preregulación válvulas termostatizables | 1.8742
9 | 808D10W | Roseta con agujero en plástico blanco | 808D | 10 mm | 0.99225
9 | 808D12W | Roseta con agujero en plástico blanco | 808D | 12 mm | 0.99225
9 | 808D14W | Roseta con agujero en plástico blanco | 808D | 14 mm | 0.99225
9 | 808D15W | Roseta con agujero en plástico blanco | 808D | 15 mm | 0.99225
9 | 808D16W | Roseta con agujero en plástico blanco | 808D | 16 mm | 0.99225
9 | 808D18W | Roseta con agujero en plástico blanco | 808D | 18 mm | 0.99225
9 | 808D22W | Roseta con agujero en plástico blanco | 808D | 22 mm | 1.323
9 | 808D28W | Roseta con agujero en plástico blanco | 808D | 28 mm | 0.6615
9 | 12812W | Roseta con doble agujero en plástico blanco | 128 | 12 mm | 0.882
9 | 12814W | Roseta con doble agujero en plástico blanco | 128 | 14 mm | 0.882
9 | 12816W | Roseta con doble agujero en plástico blanco | 128 | 16 mm | 0.882
9 | 12818W | Roseta con doble agujero en plástico blanco | 128 | 18 mm | 0.882
9 | TRV-G | Anillo adaptador para montaje válvulas TRV | TRV-G | Anillo adaptador para montaje válvulas TRV | 1.5435
9 | RV14010 | Separador de flujo para válvulas de 4 vías | RV140 | 1/2” Ø10 sp.1,2 | 2.646
9 | RV14014 | Separador de flujo para válvulas de 4 vías | RV141 | 3/4” Ø14 sp.1,0 | 2.7563
9 | 234USN38X | Racor recambio de válvula y detentor serie UM | 234 | 3/8" M x 1/2" H | 7.1663
9 | 234USN38 | Racor recambio de válvula y detentor serie UM | 234 | 3/8" M x 5/8" H | 6.3945
9 | 234SN12 | Racor recambio de válvula y detentor serie UM | 234 | 1/2” MH | 7.938
9 | 234SN34 | Racor recambio de válvula y detentor serie UM | 234 | 3/4” MH | 12.5685
9 | 235SN3412 | Racor recambio con inserción portasonda | 235 | 1/2” Racor con sonda para válvulas monotubo y bitubo de 4 vías. | 12.5685
9 | 235SN3434 | Racor recambio con inserción portasonda | 235 | 3/4” Racor con sonda para válvulas monotubo y bitubo de 4 vías. | 12.5685
9 | RP130 | Recambio grupo obturador para válvulas radiad | RP-30 | M22 x 1,5 Grupo obturador para válvulas termostáticas | 7.497
9 | RP320 | Recambio grupo obturador para válvulas radiad | RP-30 | M18 x 1 Grupo obturador para válvulas termostáticas | 7.497
9 | RP330 | Recambio grupo obturador para válvulas radiad | RP-30 | M18 x 1 Grupo obturador para válvulas termostáticas | 7.497
9 | RP-340 | Grupo obturador de flujo inverso | RP-340 | M22 x 1,5 Grupo obturador de flujo inverso para válvulas termostáticas | 7.497
9 | RV119B | Rueda ajuste para válvulas monotubo 119SX | RV119 | Rueda ajuste para válvulas monotubo 119SX | 0.77175
9 | RV178 | Rueda ajuste para válvulas termostatizables | RV178 | Rueda ajuste para válvulas termostatizables | 2.5358
9 | RV188-189W | Rueda ajuste para válvulas termostatizables | RV188-189W | Rueda ajuste para válvulas termostatizables | 3.528
9 | RVTRV | Rueda ajuste para válvulas termostatizables | RV188-189W | Rueda ajuste para válvulas termostatizables | 3.528
9 | RV195B | Capuchón blanco para detentores | RV195-RV395 | 3/8” - 1/2” | 0.33075
9 | RV19534B | Capuchón blanco para detentores | RV195-RV396 | 3/4” | 0.77175
9 | RV395 | Capuchón blanco para detentores | RV195-RV397 | 3/8"-1/2"-3/4" | 0.77175
9 | 2280C18X | Purgador de automático de radiador Hygrovent | 228C-HYGROVENT | 1/8” | 3.969
9 | 2281C14X | Purgador de automático de radiador Hygrovent | 228C-HYGROVENT | 1/4” | 5.1818
9 | 2282C38X | Purgador de automático de radiador Hygrovent | 228C-HYGROVENT | 3/8” | 5.8433
9 | 2381C18X | Purgador manual de radiador | 238C |  | 3.4178
9 | 2382C14X | Purgador manual de radiador |  |  | 4.5202
9 | 2383C38X | Purgador manual de radiador |  |  | 5.1818
10 | 006.0170.000 | Válvula de corte manual roscada ¦ 1/2” | JH15 | Con mando a distancia mediante cable y palanca antincendio. PN 6 bar | 143.7072
10 | 006.0171.000 | Válvula de corte manual roscada ¦ 3/4” | JH20 | Con mando a distancia mediante cable y palanca antincendio. PN 6 bar | 149.2764
10 | 006.0172.000 | Válvula de corte manual roscada ¦ 1” | JH25 | Con mando a distancia mediante cable y palanca antincendio. PN 6 bar | 149.2764
10 | 006.0173.000 | Válvula de corte manual roscada ¦ 1.1/4” | JH32 | Con mando a distancia mediante cable y palanca antincendio. PN 6 bar | 169.0416
10 | 006.0174.000 | Válvula de corte manual roscada ¦ 1.1/2” | JH40 | Con mando a distancia mediante cable y palanca antincendio. PN 6 bar | 169.0416
10 | 006.0175.000 | Válvula de corte manual roscada ¦ 2” | JH50 | Con mando a distancia mediante cable y palanca antincendio. PN 6 bar | 208.572
10 | 006.0176.100 | Válvula de corte manual bridada ¦ DN 65 | JH65 | Con mando a distancia mediante cable y palanca antincendio. PN 6 bar | 621.5664
10 | 006.0177.100 | Válvula de corte manual bridada ¦ DN 80 | JH80 | Con mando a distancia mediante cable y palanca antincendio. PN 6 bar | 642.5328
10 | 006.0178.000 | Válvula de corte manual bridada ¦ DN 100 | JH100 | Con mando a distancia mediante cable y palanca antincendio. PN 6 bar | 790.608
10 | 006.0179.000 | Válvula de corte manual bridada ¦ DN 125 | JH125 | Con mando a distancia mediante cable y palanca antincendio. PN 6 bar | 1578.486
10 | 006.0180.000 | Válvula de corte manual bridada ¦ DN 150 | JH150 | Con mando a distancia mediante cable y palanca antincendio. PN 6 bar | 1578.486
10 | 007.0030.100 | Filtro de aluminio para gas ¦ 1/2" | 70609 | Instalación a la pared ¦Grado de filtración 50 μm ¦ PN 0,5 | 12.6672
10 | 007.0031.100 | Filtro de aluminio para gas ¦ 3/4" | 70608 | Instalación a la pared ¦Grado de filtración 50 μm ¦ PN 0,5 | 12.6672
10 | 007.0040.100 | Filtro de aluminio para gas ¦ 1/2” | 70611/1B | Grado de filtración 50 μm ¦PN 1 | 34.0704
10 | 007.0041.100 | Filtro de aluminio para gas ¦ 3/4” | 70612/1B | Grado de filtración 50 μm ¦PN 1 | 34.0704
10 | 007.0042.100 | Filtro de aluminio para gas ¦ 1” | 70602/1B | Grado de filtración 50 μm ¦PN 1 | 45.5364
10 | 007.0043.100 | Filtro de aluminio para gas ¦ 1.1/4” | 70604/1B | Grado de filtración 50 μm ¦PN 1 | 45.5364
10 | 007.0044.100 | Filtro de aluminio para gas ¦ 1.1/2” | 70603/1B | Grado de filtración 50 μm ¦PN 1 | 45.5364
10 | 007.0045.100 | Filtro de aluminio para gas ¦ 2” | 70631/1B | Grado de filtración 50 μm ¦PN 1 | 68.3592
10 | 007.0060.000 | Filtro de aluminio para gas ¦ 1/2” | 70611/6B | PN6 con 2 tomas de presión ¦ Grado de filtración 50 μm | 40.0764
10 | 007.0061.000 | Filtro de aluminio para gas ¦ 3/4” | 70612/6B | PN6 con 2 tomas de presión ¦ Grado de filtración 50 μm | 40.0764
10 | 007.0062.000 | Filtro de aluminio para gas ¦ 1” | 70602/6B | PN6 con 2 tomas de presión ¦ Grado de filtración 50 μm | 51.2148
10 | 007.0063.000 | Filtro de aluminio para gas ¦ 1.1/4” | 70604/6B | PN6 con 2 tomas de presión ¦ Grado de filtración 50 μm | 51.2148
10 | 007.0064.000 | Filtro de aluminio para gas ¦ 1.1/2” | 70603/6B | PN6 con 2 tomas de presión ¦ Grado de filtración 50 μm | 51.2148
10 | 007.0065.000 | Filtro de aluminio para gas ¦ 2” | 70631/6B | PN6 con 2 tomas de presión ¦ Grado de filtración 50 μm | 84.63
10 | 007.0050.100 | Filtro de aluminio para gas ¦ Bridado ¦ DN 40 | 70603F/6B | PN6 con 2 tomas de presión ¦ Grado de filtración 50 μm | 178.9788
10 | 007.0051.100 | Filtro de aluminio para gas ¦ Bridado ¦ DN 50 | 70631F/6B | PN6 con 2 tomas de presión ¦ Grado de filtración 50 μm | 221.2392
10 | 007.0052.200 | Filtro de aluminio para gas ¦ Bridado ¦ DN 65 | 70610F/6B | PN6 con 2 tomas de presión ¦ Grado de filtración 50 μm | 293.202
10 | 007.0053.200 | Filtro de aluminio para gas ¦ Bridado ¦ DN 80 | 70620F/6B | PN6 con 2 tomas de presión ¦ Grado de filtración 50 μm | 353.6988
10 | 007.0054.100 | Filtro de aluminio para gas ¦ Bridado ¦ DN 100 | 70640F/6B | PN6 con 2 tomas de presión ¦ Grado de filtración 50 μm | 543.9252
10 | 007.0055.100 | Filtro de aluminio para gas ¦ Bridado ¦ DN125 | 70650F/6B | PN6 con 2 tomas de presión ¦ Grado de filtración 50 μm | 813.2124
10 | 007.0056.100 | Filtro de aluminio para gas ¦ Bridado ¦ DN150 | 70660F/6B | PN6 con 2 tomas de presión ¦ Grado de filtración 5 μm | 859.7316
10 | 007.0012.000 | Filtro de aluminio para gas ¦ 1” | 70684 | PN6 con 2 tomas de presión ¦ Grado de filtración 5 μm | 229.5384
10 | 007.0013.000 | Filtro de aluminio para gas ¦ 1.1/4” | 70685 | PN6 con 2 tomas de presión ¦ Grado de filtración 5 μm | 229.5384
10 | 007.0014.000 | Filtro de aluminio para gas ¦ 1.1/2” | 70686 | PN6 con 2 tomas de presión ¦ Grado de filtración 5 μm | 229.5384
10 | 007.0015.000 | Filtro de aluminio para gas ¦ 2” | 70687 | PN6 con 2 tomas de presión ¦ Grado de filtración 5 μm | 266.2296
10 | 014.0053.000 | Soporte de Pared | 70516 | - | 168.0588
10 | 014.0090.001 | Recambio Kit cartucho con junta | 3215 | Filtros 70609 y 70608 | 2.8392
10 | 014.0091.001 | Recambio Kit cartucho con junta | 3216 | Filtros 70611/1B y 70612/1B | 11.5752
10 | 014.0092.001 | Recambio Kit cartucho con junta | 3217 | Filtros 70602/1B, 70603/1B y 70604/1B | 15.1788
10 | 014.0093.001 | Recambio Kit cartucho con junta | 3218 | Filtros 70631/1B | 18.564
10 | 014.0094.001 | Recambio Kit cartucho con junta | 3219 | Filtros 70603F/6B | 18.564
10 | 014.0095.001 | Recambio Kit cartucho con junta | 3220 | Filtros 70631F/6B | 19.8744
10 | 014.0104.000 | Recambio Kit cartucho con junta | 3226 | Filtros 70610F/6B e 70620F/6B | 27.9552
10 | 014.0098.001 | Recambio Kit cartucho con junta | 3223 | Filtros 70640F/6B | 52.416
10 | 014.0099.001 | Recambio Kit cartucho con junta | 3225 | Filtros 70650F/6B | 81.6816
10 | 014.0100.001 | Recambio Kit cartucho con junta | 3224 | Filtros 70660F/6B | 81.6816
10 | 014.0091.002 | Recambio Kit cartucho con junta | 3216/6B | Filtros 70611/6B e 70612/6B | 14.742
10 | 014.0092.002 | Recambio Kit cartucho con junta | 3217/6B | Filtros 70602/6B, 70603/6B y 70604/6B | 19.3284
10 | 014.0093.002 | Recambio Kit cartucho con junta | 3218/6B | Filtros 70631/6B | 24.8976
10 | 014.0042.000 | Recambio Kit cartucho con junta | 60680 | Filtros 70684, 70685 y 70686 | 69.342
10 | 014.0043.000 | Recambio Kit cartucho con junta | 60687 | Filtros 70687 | 69.342
10 | 014.0006.001 | Toma de presión 1/8” (embalaje 100 pz.) | 1639 | - | 2.184
10 | 014.0006.002 | Toma de presión 1/8” (embalaje 1.000 pz.) | 1639 | - | 1.2012
10 | 014.0007.001 | Toma de presión 1/4” (embalaje 100 pz.) | 1640 | - | 4.6956
10 | 014.0007.002 | Toma de presión 1/4” (embalaje 1.000 pz.) | 1640 | - | 3.6036
10 | 008.0070.000 | Manguito antivibratorio ¦ Insatalaciones gas | GA1556 | Roscado 1/2” ¦ PN3 ¦ Temperatura de trabajo: -20÷60°C | 40.8408
10 | 008.0071.000 | Manguito antivibratorio ¦ Insatalaciones gas | GA1544 | Roscado 3/4” ¦ PN3 ¦ Temperatura de trabajo: -20÷60°C | 50.1228
10 | 008.0072.000 | Manguito antivibratorio ¦ Insatalaciones gas | GA1545 | Roscado 1” ¦ PN3 ¦ Temperatura de trabajo: -20÷60°C | 60.06
10 | 008.0073.000 | Manguito antivibratorio ¦ Insatalaciones gas | GA1546 | Roscado 1.1/4” ¦ PN3 ¦ Temperatura de trabajo: -20÷60°C | 66.1752
10 | 008.0074.000 | Manguito antivibratorio ¦ Insatalaciones gas | GA1547 | Roscado 1.1/2” ¦ PN3 ¦ Temperatura de trabajo: -20÷60°C | 77.532
10 | 008.0075.000 | Manguito antivibratorio ¦ Insatalaciones gas | GA1548 | Roscado 2” ¦ PN3 ¦ Temperatura de trabajo: -20÷60°C | 92.9292
10 | 008.0080.000 | Manguito antivibratorio ¦ Insatalaciones gas | GAF212 | Bridado DN 65 ¦ PN3 ¦ Temperatura de trabajo: -20÷60°C | 229.5384
10 | 008.0081.000 | Manguito antivibratorio ¦ Insatalaciones gas | GAF300 | Bridado DN 80 ¦ PN3 ¦ Temperatura de trabajo: -20÷60°C | 305.8692
10 | 008.0082.000 | Manguito antivibratorio ¦ Insatalaciones gas | GAF400 | Bridado DN 100 ¦ PN3 ¦ Temperatura de trabajo: -20÷60°C | 311.4384
10 | 008.0083.000 | Manguito antivibratorio ¦ Insatalaciones gas | GAF500 | Bridado DN125 ¦ PN3 ¦ Temperatura de trabajo: -20÷60°C | 689.052
10 | 008.0084.000 | Manguito antivibratorio ¦ Insatalaciones gas | GAF600 | Bridado DN150 ¦ PN3 ¦ Temperatura de trabajo: -20÷60°C | 773.5728
10 | 0915015 | Manguito antivibratorio ¦ Insatalaciones gas | GDA | Roscado 1/2” ¦ PN0,5 ¦ Temperatura de trabajo: -20÷250°C | 17.9088
10 | 0915020 | Manguito antivibratorio ¦ Insatalaciones gas | GDA | Roscado 3/4” ¦ PN0,5 ¦ Temperatura de trabajo: -20÷250°C | 21.0756
10 | 0915025 | Manguito antivibratorio ¦ Insatalaciones gas | GDA | Roscado 1” ¦ PN0,5 ¦ Temperatura de trabajo: -20÷250°C | 26.208
10 | 0915032 | Manguito antivibratorio ¦ Insatalaciones gas | GDA | Roscado 1.1/4” ¦ PN0,5 ¦ Temperatura de trabajo: -20÷250°C | 35.7084
10 | 0915040 | Manguito antivibratorio ¦ Insatalaciones gas | GDA | Roscado 1.1/2” ¦ PN0,5 ¦ Temperatura de trabajo: -20÷250°C | 39.6396
10 | 0915050 | Manguito antivibratorio ¦ Insatalaciones gas | GDA | Roscado 2” ¦ PN3 ¦ Temperatura de trabajo: -20÷250°C | 55.9104
10 | 0915065 | Manguito antivibratorio ¦ Insatalaciones gas | GDA | Bridado DN 65 ¦ PN0,5 ¦ Temperatura de trabajo: -20÷250°C | 146.5464
10 | 0915080 | Manguito antivibratorio ¦ Insatalaciones gas | GDA | Bridado DN 80 ¦ PN0,5 ¦ Temperatura de trabajo: -20÷250°C | 183.8928
10 | 0915100 | Manguito antivibratorio ¦ Insatalaciones gas | GDA | Bridado DN 100 ¦ PN0,5 ¦ Temperatura de trabajo: -20÷250°C | 229.7568
10 | GDMF015 | Racor dieléctrico ¦ Acomplamiento M-H | GDMF | Conexión 1/2” ¦ PN10 ¦ Tensión: 3kV ¦ Resistencia: 5 Mohm | 19.2192
10 | GDMF020 | Racor dieléctrico ¦ Acomplamiento M-H | GDMF | Conexión 3/4” ¦ PN10 ¦ Tensión: 3kV ¦ Resistencia: 5 Mohm | 20.6388
10 | GDMF025 | Racor dieléctrico ¦ Acomplamiento M-H | GDMF | Conexión 1” ¦ PN10 ¦ Tensión: 3kV ¦ Resistencia: 5 Mohm | 22.4952
10 | GDMF032 | Racor dieléctrico ¦ Acomplamiento M-H | GDMF | Conexión 1.1/4” ¦ PN10 ¦ Tensión: 3kV ¦ Resistencia: 5 Mohm | 30.6852
10 | GDMF040 | Racor dieléctrico ¦ Acomplamiento M-H | GDMF | Conexión 1.1/2” ¦ PN10 ¦ Tensión: 3kV ¦ Resistencia: 5 Mohm | 36.582
10 | GDMF050 | Racor dieléctrico ¦ Acomplamiento M-H | GDMF | Conexión 2” ¦ PN10 ¦ Tensión: 3kV ¦ Resistencia: 5 Mohm | 46.41
10 | GDMF065 | Racor dieléctrico ¦ Acomplamiento M-H | GDMF | Conexión 2.1/2” ¦ PN10 ¦ Tensión: 3kV ¦ Resistencia: 5 Mohm | 115.4244
10 | GDMF080 | Racor dieléctrico ¦ Acomplamiento M-H | GDMF | Conexión 3” ¦ PN10 ¦ Tensión: 3kV ¦ Resistencia: 5 Mohm | 159.2136
10 | GDMF100 | Racor dieléctrico ¦ Acomplamiento M-H | GDMF | Conexión 4” ¦ PN10 ¦ Tensión: 3kV ¦ Resistencia: 5 Mohm | 283.2648
10 | GDFF020 | Racor dieléctrico ¦ Acomplamiento H-H | GDFF | Conexión 3/4” ¦ PN10 ¦ Tensión: 3kV ¦ Resistencia: 5 Mohm | 29.9208
10 | GDFF025 | Racor dieléctrico ¦ Acomplamiento H-H | GDFF | Conexión 1” ¦ PN10 ¦ Tensión: 3kV ¦ Resistencia: 5 Mohm | 35.7084
10 | GDFF032 | Racor dieléctrico ¦ Acomplamiento H-H | GDFF | Conexión 1.1/4” ¦ PN10 ¦ Tensión: 3kV ¦ Resistencia: 5 Mohm | 48.1572
10 | GDFF040 | Racor dieléctrico ¦ Acomplamiento H-H | GDFF | Conexión 1.1/2” ¦ PN10 ¦ Tensión: 3kV ¦ Resistencia: 5 Mohm | 57.5484
10 | GDFF050 | Racor dieléctrico ¦ Acomplamiento H-H | GDFF | Conexión 2” ¦ PN10 ¦ Tensión: 3kV ¦ Resistencia: 5 Mohm | 73.9284
10 | 009.1251.001 | Regulador de presión - Gas ¦ 3/4” | RP1B20 | Muelle verde 10-30 mbar - bloqueo 30-80 mbar | 187.7148
10 | 009.1251.002 | Regulador de presión - Gas ¦ 3/4” | RP1B20 | Muelle neutro 20-80 mbar - bloqueo 50-160 mbar | 187.7148
10 | 009.1252.001 | Regulador de presión - Gas ¦ 1” | RP1B25 | Muelle verde 10-30 mbar - bloqueo 30-80 mbar | 187.7148
10 | 009.1252.002 | Regulador de presión - Gas ¦ 1” | RP1B25 | Muelle neutro 20-80 mbar - bloqueo 50-160 mbar | 187.7148
10 | 014.0260.001 | Kit de Muelle para reguladores RP1B20-RP1B25 | 504.0012.020 | Muelle verde 10 - 30 mbar. bloqueo 30 - 80 | 19.4376
10 | 014.0261.001 | Kit de Muelle para reguladores RP1B20-RP1B25 | 504.0013.020 | Muelle neutro 20 - 80 mbar. bloqueo 50 - 160 | 11.0292
10 | 009.0020.101 | Regulador de presión - Gas ¦ 1/2” | FGD15 | P.máx IN 200mbar - P.máx OUT 160mbar ¦Muelle neutro 10 - 30 mbar | 71.8536
10 | 009.0020.102 | Regulador de presión - Gas ¦ 1/2” | FGD15 | P.máx IN 200mbar - P.máx OUT 160mbar ¦Muelle verde 5 - 15 mbar | 71.8536
10 | 009.0220.103 | Regulador de presión - Gas ¦ 1/2” | FGD15 | P.máx IN 200mbar - P.máx OUT 160mbar ¦Muelle violeta 25 - 80 mbar | 81.1356
10 | 009.0020.104 | Regulador de presión - Gas ¦ 1/2” | FGD15 | P.máx IN 200mbar - P.máx OUT 160mbar ¦Muelle marrón 70 - 160 mbar | 71.8536
10 | 009.0021.101 | Regulador de presión - Gas ¦ 3/4” | FGD20 | P.máx IN 200mbar - P.máx OUT 160mbar ¦Muelle neutro 10 - 30 mbar | 71.8536
10 | 009.0021.102 | Regulador de presión - Gas ¦ 3/4” | FGD20 | P.máx IN 200mbar - P.máx OUT 160mbar ¦Muelle verde 5 - 15 mbar | 71.8536
10 | 009.0021.103 | Regulador de presión - Gas ¦ 3/4” | FGD20 | P.máx IN 200mbar - P.máx OUT 160mbar ¦Muelle violeta 25 - 80 mbar | 71.8536
10 | 009.0021.104 | Regulador de presión - Gas ¦ 3/4” | FGD20 | P.máx IN 200mbar - P.máx OUT 160mbar ¦Muelle marrón 70 - 160 mbar | 71.8536
10 | 009.0022.101 | Regulador de presión - Gas ¦ 1” | FGD25 | P.máx IN 200mbar - P.máx OUT 160mbar ¦Muelle neutro 10 - 30 mbar | 71.8536
10 | 009.0022.102 | Regulador de presión - Gas ¦ 1” | FGD25 | P.máx IN 200mbar - P.máx OUT 160mbar ¦Muelle verde 5 - 15 mbar | 71.8536
10 | 009.0022.103 | Regulador de presión - Gas ¦ 1” | FGD25 | P.máx IN 200mbar - P.máx OUT 160mbar ¦Muelle violeta 25 - 80 mbar | 71.8536
10 | 009.0022.104 | Regulador de presión - Gas ¦ 1” | FGD25 | P.máx IN 200mbar - P.máx OUT 160mbar ¦Muelle marrón 70 - 160 mbar | 71.8536
10 | 009.0023.101 | Regulador de presión - Gas ¦ 1.1/4” | FGD32 | P.máx IN 200mbar - P.máx OUT 160mbar ¦Muelle neutro 10 - 25 mbar | 147.8568
10 | 009.0023.102 | Regulador de presión - Gas ¦ 1.1/4” | FGD32 | P.máx IN 200mbar - P.máx OUT 160mbar ¦Muelle verde 5 - 15 mbar | 147.8568
10 | 009.0023.103 | Regulador de presión - Gas ¦ 1.1/4” | FGD32 | P.máx IN 200mbar - P.máx OUT 160mbar ¦Muelle violeta 20 - 70 mbar | 147.8568
10 | 009.0023.104 | Regulador de presión - Gas ¦ 1.1/4” | FGD32 | P.máx IN 200mbar - P.máx OUT 160mbar ¦Muelle marrón 65 - 130 mbar | 147.8568
10 | 009.0023.106 | Regulador de presión - Gas ¦ 1.1/4” | FGD32 | P.máx IN 200mbar - P.máx OUT 160mbar ¦Muelle blanco 120 - 160 mbar | 147.8568
10 | 009.0024.101 | Regulador de presión - Gas ¦ 1.1/2” | FGD40 | P.máx IN 200mbar - P.máx OUT 160mbar ¦Muelle neutro 10 - 25 mbar | 147.8568
10 | 009.0024.102 | Regulador de presión - Gas ¦ 1.1/2” | FGD40 | P.máx IN 200mbar - P.máx OUT 160mbar ¦Muelle verde 5 - 15 mbar | 147.8568
10 | 009.0024.103 | Regulador de presión - Gas ¦ 1.1/2” | FGD40 | P.máx IN 200mbar - P.máx OUT 160mbar ¦Muelle violeta 20 - 70 mbar | 147.8568
10 | 009.0024.104 | Regulador de presión - Gas ¦ 1.1/2” | FGD40 | P.máx IN 200mbar - P.máx OUT 160mbar ¦Muelle marrón 65 - 130 mbar | 147.8568
10 | 009.0024.106 | Regulador de presión - Gas ¦ 1.1/2” | FGD40 | P.máx IN 200mbar - P.máx OUT 160mbar ¦Muelle blanco 120 - 160 mbar | 147.8568
10 | 009.0025.101 | Regulador de presión - Gas ¦ 2” | FGD50 | P.máx IN 200mbar - P.máx OUT 160mbar ¦Muelle neutro 10 - 35 mbar | 379.0332
10 | 009.0025.102 | Regulador de presión - Gas ¦ 2” | FGD50 | P.máx IN 200mbar - P.máx OUT 160mbar ¦Muelle verde 5 - 15 mbar | 379.0332
10 | 009.0025.103 | Regulador de presión - Gas ¦ 2” | FGD50 | P.máx IN 200mbar - P.máx OUT 160mbar ¦Muelle violeta 30 - 80 mbar | 379.0332
10 | 009.0025.104 | Regulador de presión - Gas ¦ 2” | FGD50 | P.máx IN 200mbar - P.máx OUT 160mbar ¦Muelle marrón 70 - 160 mbar | 379.0332
10 | 009.0300.003 | Regulador de presión Compacto - Gas ¦ 1/2” | FGDR15/COM | P.máx IN 500mbar - P.máx OUT 160mbar ¦Muelle rojo 20 - 55 mbar | 54.1632
10 | 009.0300.005 | Regulador de presión Compacto - Gas ¦ 1/2” | FGDR15/COM | P.máx IN 500mbar - P.máx OUT 160mbar ¦Muelle azul 50 - 200 mbar | 54.1632
10 | 009.0301.003 | Regulador de presión Compacto - Gas ¦ 3/4” | FGDR20/COM | P.máx IN 500mbar - P.máx OUT 160mbar ¦Muelle rojo 20 - 55 mbar | 54.1632
10 | 009.0301.005 | Regulador de presión Compacto - Gas ¦ 3/4” | FGDR20/COM | P.máx IN 500mbar - P.máx OUT 160mbar ¦Muelle azul 50 - 200 mbar | 54.1632
10 | 009.0220.101 | Regulador de presión - Gas ¦ 1/2” | FGDR15 | P.máx IN 500mbar - P.máx OUT 350mbar ¦Muelle neutro 10 - 30 mbar | 81.1356
10 | 009.0220.102 | Regulador de presión - Gas ¦ 1/2” | FGDR15 | P.máx IN 500mbar - P.máx OUT 350mbar ¦Muelle verde 5 - 15 mbar | 81.1356
10 | 009.0220.103 | Regulador de presión - Gas ¦ 1/2” | FGDR15 | P.máx IN 500mbar - P.máx OUT 350mbar ¦Muelle violeta 25 - 80 mbar | 81.1356
10 | 009.0220.104 | Regulador de presión - Gas ¦ 1/2” | FGDR15 | P.máx IN 500mbar - P.máx OUT 350mbar ¦Muelle marrón 70 - 160 mbar | 81.1356
10 | 009.0220.105 | Regulador de presión - Gas ¦ 1/2” | FGDR15 | P.máx IN 500mbar - P.máx OUT 350mbar ¦Muelle azul 150 - 280 mbar | 81.1356
10 | 009.0220.106 | Regulador de presión - Gas ¦ 1/2” | FGDR15 | P.máx IN 500mbar - P.máx OUT 350mbar ¦Muelle blanco 270 - 350 mbar | 81.1356
10 | 009.0221.101 | Regulador de presión - Gas ¦ 3/4” | FGDR20 | P.máx IN 500mbar - P.máx OUT 350mbar ¦Muelle neutro 10 - 30 mbar | 81.1356
10 | 009.0221.102 | Regulador de presión - Gas ¦ 3/4” | FGDR20 | P.máx IN 500mbar - P.máx OUT 350mbar ¦Muelle verde 5 - 15 mbar | 81.1356
10 | 009.0221.103 | Regulador de presión - Gas ¦ 3/4” | FGDR20 | P.máx IN 500mbar - P.máx OUT 350mbar ¦Muelle violeta 25 - 80 mbar | 81.1356
10 | 009.0221.104 | Regulador de presión - Gas ¦ 3/4” | FGDR20 | P.máx IN 500mbar - P.máx OUT 350mbar ¦Muelle marrón 70 - 160 mbar | 81.1356
10 | 009.0221.105 | Regulador de presión - Gas ¦ 3/4” | FGDR20 | P.máx IN 500mbar - P.máx OUT 350mbar ¦Muelle azul 150 - 280 mbar | 81.1356
10 | 009.0221.106 | Regulador de presión - Gas ¦ 3/4” | FGDR20 | P.máx IN 500mbar - P.máx OUT 350mbar ¦Muelle blanco 270 - 350 mbar | 81.1356
10 | 009.0222.101 | Regulador de presión - Gas ¦ 1” | FGDR25 | P.máx IN 500mbar - P.máx OUT 350mbar ¦Muelle neutro 10 - 30 mbar | 81.1356
10 | 009.0222.102 | Regulador de presión - Gas ¦ 1” | FGDR25 | P.máx IN 500mbar - P.máx OUT 350mbar ¦Muelle verde 5 - 15 mbar | 81.1356
10 | 009.0222.103 | Regulador de presión - Gas ¦ 1” | FGDR25 | P.máx IN 500mbar - P.máx OUT 350mbar ¦Muelle violeta 25 - 80 mbar | 81.1356
10 | 009.0222.104 | Regulador de presión - Gas ¦ 1” | FGDR25 | P.máx IN 500mbar - P.máx OUT 350mbar ¦Muelle marrón 70 - 160 mbar | 81.1356
10 | 009.0222.105 | Regulador de presión - Gas ¦ 1” | FGDR25 | P.máx IN 500mbar - P.máx OUT 350mbar ¦Muelle azul 150 - 280 mbar | 81.1356
10 | 009.0222.106 | Regulador de presión - Gas ¦ 1” | FGDR25 | P.máx IN 500mbar - P.máx OUT 350mbar ¦Muelle blanco 270 - 350 mbar | 81.1356
10 | 009.0223.101 | Regulador de presión - Gas ¦ 1.1/4” | FGDR32 | P.máx IN 500mbar - P.máx OUT 350mbar ¦Muelle neutro 10 - 25 mbar | 160.6332
10 | 009.0223.102 | Regulador de presión - Gas ¦ 1.1/4” | FGDR32 | P.máx IN 500mbar - P.máx OUT 350mbar ¦Muelle verde 5 - 15 mbar | 160.6332
10 | 009.0223.103 | Regulador de presión - Gas ¦ 1.1/4” | FGDR32 | P.máx IN 500mbar - P.máx OUT 350mbar ¦Muelle violeta 20 - 70 mbar | 160.6332
10 | 009.0223.104 | Regulador de presión - Gas ¦ 1.1/4” | FGDR32 | P.máx IN 500mbar - P.máx OUT 350mbar ¦Muelle marrón 65 - 130 mbar | 160.6332
10 | 009.0223.106 | Regulador de presión - Gas ¦ 1.1/4” | FGDR32 | P.máx IN 500mbar - P.máx OUT 350mbar ¦Muelle blanco 120 - 250 mbar | 160.6332
10 | 009.0223.107 | Regulador de presión - Gas ¦ 1.1/4” | FGDR32 | P.máx IN 500mbar - P.máx OUT 350mbar ¦Muelle negro 240 - 350 mbar | 160.6332
10 | 009.0224.101 | Regulador de presión - Gas ¦ 1.1/2” | FGDR40 | P.máx IN 500mbar - P.máx OUT 350mbar ¦Muelle neutro 10 - 25 mbar | 160.6332
10 | 009.0224.102 | Regulador de presión - Gas ¦ 1.1/2” | FGDR40 | P.máx IN 500mbar - P.máx OUT 350mbar ¦Muelle verde 5 - 15 mbar | 160.6332
10 | 009.0224.103 | Regulador de presión - Gas ¦ 1.1/2” | FGDR40 | P.máx IN 500mbar - P.máx OUT 350mbar ¦Muelle violeta 20 - 70 mbar | 160.6332
10 | 009.0224.104 | Regulador de presión - Gas ¦ 1.1/2” | FGDR40 | P.máx IN 500mbar - P.máx OUT 350mbar ¦Muelle marrón 65 - 130 mbar | 160.6332
10 | 009.0224.106 | Regulador de presión - Gas ¦ 1.1/2” | FGDR40 | P.máx IN 500mbar - P.máx OUT 350mbar ¦Muelle blanco 120 - 250 mbar | 160.6332
10 | 009.0224.107 | Regulador de presión - Gas ¦ 1.1/2” | FGDR40 | P.máx IN 500mbar - P.máx OUT 350mbar ¦Muelle negro 240 - 350 mbar | 160.6332
10 | 009.0234.101 | Regulador de presión - Gas ¦ 2” | FGDR50/40 | P.máx IN 500mbar - P.máx OUT 350mbar ¦Muelle neutro 10 - 25 mbar | 191.646
10 | 009.0234.102 | Regulador de presión - Gas ¦ 2” | FGDR50/40 | P.máx IN 500mbar - P.máx OUT 350mbar ¦Muelle verde 5 - 15 mbar | 191.646
10 | 009.0234.103 | Regulador de presión - Gas ¦ 2” | FGDR50/40 | P.máx IN 500mbar - P.máx OUT 350mbar ¦Muelle violeta 20 - 70 mbar | 191.646
10 | 009.0234.104 | Regulador de presión - Gas ¦ 2” | FGDR50/40 | P.máx IN 500mbar - P.máx OUT 350mbar ¦Muelle marrón 65 - 130 mbar | 191.646
10 | 009.0234.106 | Regulador de presión - Gas ¦ 2” | FGDR50/40 | P.máx IN 500mbar - P.máx OUT 350mbar ¦Muelle blanco 120 - 250 mbar | 191.646
10 | 009.0234.107 | Regulador de presión - Gas ¦ 2” | FGDR50/40 | P.máx IN 500mbar - P.máx OUT 350mbar ¦Muelle negro 240 - 350 mbar | 191.646
10 | 009.0225.101 | Regulador de presión - Gas ¦ 2” | FGDR50 | P.máx IN 500mbar - P.máx OUT 350mbar ¦Muelle neutro 10 - 35 mbar | 419.874
10 | 009.0225.102 | Regulador de presión - Gas ¦ 2” | FGDR50 | P.máx IN 500mbar - P.máx OUT 350mbar ¦Muelle verde 5 - 15 mbar | 419.874
10 | 009.0225.103 | Regulador de presión - Gas ¦ 2” | FGDR50 | P.máx IN 500mbar - P.máx OUT 350mbar ¦Muelle violeta 30 - 80 mbar | 419.874
10 | 009.0225.104 | Regulador de presión - Gas ¦ 2” | FGDR50 | P.máx IN 500mbar - P.máx OUT 350mbar ¦Muelle marrón 70 - 220 mbar | 419.874
10 | 009.0225.105 | Regulador de presión - Gas ¦ 2” | FGDR50 | P.máx IN 500mbar - P.máx OUT 350mbar ¦Muelle azul 210 - 350 mbar | 419.874
10 | 009.0250.201 | Regulador de presión - Gas ¦ 1/2” | FG2B15 | P.máx IN 2bar - P.máx OUT 450mbar ¦Muelle neutro 10-30 mbar | 92.274
10 | 009.0250.203 | Regulador de presión - Gas ¦ 1/2” | FG2B15 | P.máx IN 2bar - P.máx OUT 450mbar ¦Muelle violeta 25-80 mbar | 92.274
10 | 009.0250.204 | Regulador de presión - Gas ¦ 1/2” | FG2B15 | P.máx IN 2bar - P.máx OUT 450mbar ¦Muelle marrón 70-160 mbar | 92.274
10 | 009.0250.205 | Regulador de presión - Gas ¦ 1/2” | FG2B15 | P.máx IN 2bar - P.máx OUT 450mbar ¦Muelle azul 150-280 mbar | 92.274
10 | 009.0251.201 | Regulador de presión - Gas ¦ 3/4” | FG2B20 | P.máx IN 2bar - P.máx OUT 450mbar ¦Muelle neutro 10-30 mbar | 92.274
10 | 009.0251.203 | Regulador de presión - Gas ¦ 3/4” | FG2B20 | P.máx IN 2bar - P.máx OUT 450mbar ¦Muelle violeta 25-80 mbar | 92.274
10 | 009.0251.204 | Regulador de presión - Gas ¦ 3/4” | FG2B20 | P.máx IN 2bar - P.máx OUT 450mbar ¦Muelle marrón 70-160 mbar | 92.274
10 | 009.0251.205 | Regulador de presión - Gas ¦ 3/4” | FG2B20 | P.máx IN 2bar - P.máx OUT 450mbar ¦Muelle azul 150-280 mbar | 92.274
10 | 009.0252.201 | Regulador de presión - Gas ¦ 1” | FG2B25 | P.máx IN 2bar - P.máx OUT 450mbar ¦Muelle neutro 10-30 mbar | 92.274
10 | 009.0252.203 | Regulador de presión - Gas ¦ 1” | FG2B25 | P.máx IN 2bar - P.máx OUT 450mbar ¦Muelle violeta 25-80 mbar | 92.274
10 | 009.0252.204 | Regulador de presión - Gas ¦ 1” | FG2B25 | P.máx IN 2bar - P.máx OUT 450mbar ¦Muelle marrón 70-160 mbar | 92.274
10 | 009.0252.205 | Regulador de presión - Gas ¦ 1” | FG2B25 | P.máx IN 2bar - P.máx OUT 450mbar ¦Muelle azul 150-280 mbar | 92.274
10 | 009.0250.101 | Regulador de presión - Gas ¦ 1/2” | FG1B15 | P.máx IN 1bar - P.máx OUT 450mbar ¦Muelle neutro 10-30 mbar | 87.906
10 | 009.0250.103 | Regulador de presión - Gas ¦ 1/2” | FG1B15 | P.máx IN 1bar - P.máx OUT 450mbar ¦Muelle violeta 25-80 mbar | 87.906
10 | 009.0250.104 | Regulador de presión - Gas ¦ 1/2” | FG1B15 | P.máx IN 1bar - P.máx OUT 450mbar ¦Muelle marrón 70-160 mbar | 87.906
10 | 009.0250.105 | Regulador de presión - Gas ¦ 1/2” | FG1B15 | P.máx IN 1bar - P.máx OUT 450mbar ¦Muelle azul 150-280 mbar | 87.906
10 | 009.0250.106 | Regulador de presión - Gas ¦ 1/2” | FG1B15 | P.máx IN 1bar - P.máx OUT 450mbar ¦Muelle blanco 270-450 mbar | 87.906
10 | 009.0251.101 | Regulador de presión - Gas ¦ 3/4” | FG1B20 | P.máx IN 1bar - P.máx OUT 450mbar ¦Muelle neutro 10-30 mbar | 87.906
10 | 009.0251.103 | Regulador de presión - Gas ¦ 3/4” | FG1B20 | P.máx IN 1bar - P.máx OUT 450mbar ¦Muelle violeta 25-80 mbar | 87.906
10 | 009.0251.104 | Regulador de presión - Gas ¦ 3/4” | FG1B20 | P.máx IN 1bar - P.máx OUT 450mbar ¦Muelle marrón 70-160 mbar | 87.906
10 | 009.0251.105 | Regulador de presión - Gas ¦ 3/4” | FG1B20 | P.máx IN 1bar - P.máx OUT 450mbar ¦Muelle azul 150-280 mbar | 87.906
10 | 009.0251.106 | Regulador de presión - Gas ¦ 3/4” | FG1B20 | P.máx IN 1bar - P.máx OUT 450mbar ¦Muelle blanco 270-450 mbar | 87.906
10 | 009.0252.101 | Regulador de presión - Gas ¦ 1” | FG1B25 | P.máx IN 1bar - P.máx OUT 450mbar ¦Muelle neutro 10-30 mbar | 87.906
10 | 009.0252.103 | Regulador de presión - Gas ¦ 1” | FG1B25 | P.máx IN 1bar - P.máx OUT 450mbar ¦Muelle violeta 25-80 mbar | 87.906
10 | 009.0252.104 | Regulador de presión - Gas ¦ 1” | FG1B25 | P.máx IN 1bar - P.máx OUT 450mbar ¦Muelle marrón 70-160 mbar | 87.906
10 | 009.0252.105 | Regulador de presión - Gas ¦ 1” | FG1B25 | P.máx IN 1bar - P.máx OUT 450mbar ¦Muelle azul 150-280 mbar | 87.906
10 | 009.0252.106 | Regulador de presión - Gas ¦ 1” | FG1B25 | P.máx IN 1bar - P.máx OUT 450mbar ¦Muelle blanco 270-450 mbar | 87.906
10 | 009.0253.101 | Regulador de presión - Gas ¦ 1.1/4” | FG1B32 | P.máx IN 1bar - P.máx OUT 450mbar ¦Muelle neutro 10-25 mbar | 202.8936
10 | 009.0253.103 | Regulador de presión - Gas ¦ 1.1/4” | FG1B32 | P.máx IN 1bar - P.máx OUT 450mbar ¦Muelle violeta 20-70 mbar | 202.8936
10 | 009.0253.104 | Regulador de presión - Gas ¦ 1.1/4” | FG1B32 | P.máx IN 1bar - P.máx OUT 450mbar ¦Muelle marrón 65-130 mbar | 202.8936
10 | 009.0253.106 | Regulador de presión - Gas ¦ 1.1/4” | FG1B32 | P.máx IN 1bar - P.máx OUT 450mbar ¦Muelle blanco 120-250 mbar | 202.8936
10 | 009.0253.107 | Regulador de presión - Gas ¦ 1.1/4” | FG1B32 | P.máx IN 1bar - P.máx OUT 450mbar ¦Muelle negro 240-360 mbar | 202.8936
10 | 009.0253.108 | Regulador de presión - Gas ¦ 1.1/4” | FG1B32 | P.máx IN 1bar - P.máx OUT 450mbar ¦Muelle naranja 350-450 mbar | 202.8936
10 | 009.0254.101 | Regulador de presión - Gas ¦ 1.1/2” | FG1B40 | P.máx IN 1bar - P.máx OUT 450mbar ¦Muelle neutro 10-25 mbar | 202.8936
10 | 009.0254.103 | Regulador de presión - Gas ¦ 1.1/2” | FG1B40 | P.máx IN 1bar - P.máx OUT 450mbar ¦Muelle violeta 20-70 mbar | 202.8936
10 | 009.0254.104 | Regulador de presión - Gas ¦ 1.1/2” | FG1B40 | P.máx IN 1bar - P.máx OUT 450mbar ¦Muelle marrón 65-130 mbar | 202.8936
10 | 009.0254.106 | Regulador de presión - Gas ¦ 1.1/2” | FG1B40 | P.máx IN 1bar - P.máx OUT 450mbar ¦Muelle blanco 120-250 mbar | 202.8936
10 | 009.0254.107 | Regulador de presión - Gas ¦ 1.1/2” | FG1B40 | P.máx IN 1bar - P.máx OUT 450mbar ¦Muelle negro 240-360 mbar | 202.8936
10 | 009.0254.108 | Regulador de presión - Gas ¦ 1.1/2” | FG1B40 | P.máx IN 1bar - P.máx OUT 450mbar ¦Muelle naranja 350-450 mbar | 202.8936
10 | 009.0264.101 | Regulador de presión - Gas ¦ 2” | FG1B50/40 | P.máx IN 1bar - P.máx OUT 450mbar ¦Muelle neutro 10-25 mbar | 243.7344
10 | 009.0264.103 | Regulador de presión - Gas ¦ 2” | FG1B50/40 | P.máx IN 1bar - P.máx OUT 450mbar ¦Muelle violeta 20-70 mbar | 243.7344
10 | 009.0264.104 | Regulador de presión - Gas ¦ 2” | FG1B50/40 | P.máx IN 1bar - P.máx OUT 450mbar ¦Muelle marrón 65-130 mbar | 243.7344
10 | 009.0264.106 | Regulador de presión - Gas ¦ 2” | FG1B50/40 | P.máx IN 1bar - P.máx OUT 450mbar ¦Muelle blanco 120-250 mbar | 243.7344
10 | 009.0264.107 | Regulador de presión - Gas ¦ 2” | FG1B50/40 | P.máx IN 1bar - P.máx OUT 450mbar ¦Muelle negro 240-360 mbar | 243.7344
10 | 009.0264.108 | Regulador de presión - Gas ¦ 2” | FG1B50/40 | P.máx IN 1bar - P.máx OUT 450mbar ¦Muelle naranja 350-450 mbar | 243.7344
10 | 009.0255.101 | Regulador de presión - Gas ¦ 2” | FG1B50 | P.máx IN 1bar - P.máx OUT 450mbar ¦Muelle neutro 10-35 mbar | 465.0828
10 | 009.0255.103 | Regulador de presión - Gas ¦ 2” | FG1B50 | P.máx IN 1bar - P.máx OUT 450mbar ¦Muelle violeta 30-80 mbar | 465.0828
10 | 009.0255.104 | Regulador de presión - Gas ¦ 2” | FG1B50 | P.máx IN 1bar - P.máx OUT 450mbar ¦Muelle marrón 70-220 mbar | 465.0828
10 | 009.0255.105 | Regulador de presión - Gas ¦ 2” | FG1B50 | P.máx IN 1bar - P.máx OUT 450mbar ¦Muelle azul 210-450 mbar | 465.0828
10 | 009.0226.201 | Regulador de presión - Gas ¦ Bridado DN 65 | FSDR65 | P.máx IN 500mbar - P.máx OUT 350mbar ¦Muelle neutro 10-30 mbar | 787.7688
10 | 009.0226.203 | Regulador de presión - Gas ¦ Bridado DN 65 | FSDR65 | P.máx IN 500mbar - P.máx OUT 350mbar ¦Muelle rojo 25-80 mbar | 787.7688
10 | 009.0226.204 | Regulador de presión - Gas ¦ Bridado DN 65 | FSDR65 | P.máx IN 500mbar - P.máx OUT 350mbar ¦Muelle violeta 60-120 mbar | 787.7688
10 | 009.0226.206 | Regulador de presión - Gas ¦ Bridado DN 65 | FSDR65 | P.máx IN 500mbar - P.máx OUT 350mbar ¦Muelle azul 100-220 mbar | 787.7688
10 | 009.0226.207 | Regulador de presión - Gas ¦ Bridado DN 65 | FSDR65 | P.máx IN 500mbar - P.máx OUT 350mbar ¦Muelle blanco 200- 350 mbar | 787.7688
10 | 009.0227.201 | Regulador de presión - Gas ¦ Bridado DN 80 | FSDR80 | P.máx IN 500mbar - P.máx OUT 350mbar ¦Muelle neutro 10-30 mbar | 861.1512
10 | 009.0227.203 | Regulador de presión - Gas ¦ Bridado DN 80 | FSDR80 | P.máx IN 500mbar - P.máx OUT 350mbar ¦Muelle rojo 25-80 mbar | 861.1512
10 | 009.0227.204 | Regulador de presión - Gas ¦ Bridado DN 80 | FSDR80 | P.máx IN 500mbar - P.máx OUT 350mbar ¦Muelle violeta 60-120 mbar | 861.1512
10 | 009.0227.206 | Regulador de presión - Gas ¦ Bridado DN 80 | FSDR80 | P.máx IN 500mbar - P.máx OUT 350mbar ¦Muelle azul 100-220 mbar | 861.1512
10 | 009.0227.207 | Regulador de presión - Gas ¦ Bridado DN 80 | FSDR80 | P.máx IN 1bar - P.máx OUT 450mbar ¦Muelle blanco 200-350 mbar | 861.1512
10 | 009.0256.201 | Regulador de presión - Gas ¦ Bridado DN 65 | FS1B65 | P.máx IN 1bar - P.máx OUT 450mbar ¦Muelle neutro 10-30 mbar | 933.0048
10 | 009.0256.203 | Regulador de presión - Gas ¦ Bridado DN 65 | FS1B65 | P.máx IN 1bar - P.máx OUT 450mbar ¦Muelle rojo 25-80 mbar | 933.0048
10 | 009.0256.204 | Regulador de presión - Gas ¦ Bridado DN 65 | FS1B65 | P.máx IN 1bar - P.máx OUT 450mbar ¦Muelle violeta 60-120 mbar | 933.0048
10 | 009.0256.206 | Regulador de presión - Gas ¦ Bridado DN 65 | FS1B65 | P.máx IN 1bar - P.máx OUT 450mbar ¦Muelle azul 100-220 mbar | 933.0048
10 | 009.0256.207 | Regulador de presión - Gas ¦ Bridado DN 65 | FS1B65 | P.máx IN 1bar - P.máx OUT 450mbar ¦Muelle blanco 200- 450 mbar | 933.0048
10 | 009.0257.201 | Regulador de presión - Gas ¦ Bridado DN 80 | FS1B80 | P.máx IN 1bar - P.máx OUT 450mbar ¦Muelle neutro 10-30 mbar | 1003.3296
10 | 009.0257.203 | Regulador de presión - Gas ¦ Bridado DN 80 | FS1B80 | P.máx IN 1bar - P.máx OUT 450mbar ¦Muelle rojo 25-80 mbar | 1003.3296
10 | 009.0257.204 | Regulador de presión - Gas ¦ Bridado DN 80 | FS1B80 | P.máx IN 1bar - P.máx OUT 450mbar ¦Muelle violeta 60-120 mbar | 1003.3296
10 | 009.0257.206 | Regulador de presión - Gas ¦ Bridado DN 80 | FS1B80 | P.máx IN 1bar - P.máx OUT 450mbar ¦Muelle azul 100-220 mbar | 1003.3296
10 | 009.0257.207 | Regulador de presión - Gas ¦ Bridado DN 80 | FS18B0 | P.máx IN 1bar - P.máx OUT 450mbar ¦Muelle blanco 200-450 mbar | 1003.3296
10 | 009.0240.201 | Regulador de presión - Gas ¦ Bridado DN 65 | STR65 | P.máx IN 500mbar - P.máx OUT 50mbar ¦Muelle neutro 10-30 mbar | 775.2108
10 | 009.0240.203 | Regulador de presión - Gas ¦ Bridado DN 65 | STR65 | P.máx IN 500mbar - P.máx OUT 50mbar ¦Muelle rojo 25-80 mbar | 775.2108
10 | 009.0240.204 | Regulador de presión - Gas ¦ Bridado DN 65 | STR65 | P.máx IN 500mbar - P.máx OUT 50mbar ¦Muelle violeta 60-120 mbar | 775.2108
10 | 009.0240.206 | Regulador de presión - Gas ¦ Bridado DN 65 | STR65 | P.máx IN 500mbar - P.máx OUT 50mbar ¦Muelle azul 100-220 mbar | 775.2108
10 | 009.0240.207 | Regulador de presión - Gas ¦ Bridado DN 65 | STR65 | P.máx IN 500mbar - P.máx OUT 50mbar ¦Muelle blanco 200-350 mbar | 775.2108
10 | 009.0241.201 | Regulador de presión - Gas ¦ Bridado DN 80 | STR80 | P.máx IN 500mbar - P.máx OUT 50mbar ¦Muelle neutro 10-30 mbar | 817.362
10 | 009.0241.203 | Regulador de presión - Gas ¦ Bridado DN 80 | STR80 | P.máx IN 500mbar - P.máx OUT 50mbar ¦Muelle rojo 25-80 mbar | 817.362
10 | 009.0241.204 | Regulador de presión - Gas ¦ Bridado DN 80 | STR80 | P.máx IN 500mbar - P.máx OUT 50mbar ¦Muelle violeta 60-120 mbar | 817.362
10 | 009.0241.206 | Regulador de presión - Gas ¦ Bridado DN 80 | STR80 | P.máx IN 500mbar - P.máx OUT 50mbar ¦Muelle azul 100-220 mbar | 817.362
10 | 009.0241.207 | Regulador de presión - Gas ¦ Bridado DN 80 | STR80 | P.máx IN 500mbar - P.máx OUT 50mbar ¦Muelle blanco 200-350 mbar | 817.362
10 | 009.0242.201 | Regulador de presión - Gas ¦ Bridado DN 100 | STR100 | P.máx IN 500mbar - P.máx OUT 50mbar ¦Muelle neutro 10-40 mbar | 1474.0908
10 | 009.0242.203 | Regulador de presión - Gas ¦ Bridado DN 100 | STR100 | P.máx IN 500mbar - P.máx OUT 50mbar ¦Muelle rojo 30-70 mbar | 1474.0908
10 | 009.0242.204 | Regulador de presión - Gas ¦ Bridado DN 100 | STR100 | P.máx IN 500mbar - P.máx OUT 50mbar ¦Muelle violeta 60-110 mbar | 1474.0908
10 | 009.0242.205 | Regulador de presión - Gas ¦ Bridado DN 100 | STR100 | P.máx IN 500mbar - P.máx OUT 50mbar ¦Muelle marrón 100-210 mbar | 1474.0908
10 | 009.0242.207 | Regulador de presión - Gas ¦ Bridado DN 100 | STR100 | P.máx IN 500mbar - P.máx OUT 50mbar ¦Muelle blanco 200-350 mbar | 1474.0908
10 | 009.0243.001 | Regulador de presión - Gas ¦ Bridado DN 125 | STR125 | P.máx IN 500mbar - P.máx OUT 200mbar ¦Muelle neutro 10-30 mbar | 6553.5288
10 | 009.0243.003 | Regulador de presión - Gas ¦ Bridado DN 125 | STR125 | P.máx IN 500mbar - P.máx OUT 200mbar ¦Muelle rojo 25-75 mbar | 6553.5288
10 | 009.0243.005 | Regulador de presión - Gas ¦ Bridado DN 125 | STR125 | P.máx IN 500mbar - P.máx OUT 200mbar ¦Muelle marrón 70-120 mbar | 6553.5288
10 | 009.0243.007 | Regulador de presión - Gas ¦ Bridado DN 125 | STR125 | P.máx IN 500mbar - P.máx OUT 200mbar ¦Muelle blanco 110-170 mbar | 6553.5288
10 | 009.0243.006 | Regulador de presión - Gas ¦ Bridado DN 125 | STR125 | P.máx IN 500mbar - P.máx OUT 200mbar ¦Muelle negro 140-200 mbar | 6553.5288
10 | 009.0244.001 | Regulador de presión - Gas ¦ Bridado DN 150 | STR150 | P.máx IN 500mbar - P.máx OUT 200mbar ¦Muelle neutro 10-30 mbar | 6553.5288
10 | 009.0244.003 | Regulador de presión - Gas ¦ Bridado DN 150 | STR150 | P.máx IN 500mbar - P.máx OUT 200mbar ¦Muelle rojo 25-75 mbar | 6553.5288
10 | 009.0244.005 | Regulador de presión - Gas ¦ Bridado DN 150 | STR150 | P.máx IN 500mbar - P.máx OUT 200mbar ¦Muelle marrón 70-120 mbar | 6553.5288
10 | 009.0244.007 | Regulador de presión - Gas ¦ Bridado DN 150 | STR150 | P.máx IN 500mbar - P.máx OUT 200mbar ¦Muelle blanco 110-170 mbar | 6553.5288
10 | 009.0244.006 | Regulador de presión - Gas ¦ Bridado DN 150 | STR150 | P.máx IN 500mbar - P.máx OUT 200mbar ¦Muelle negro 140-200 mbar | 6553.5288
10 | 009.0270.201 | Regulador de presión - Gas ¦ Bridado DN 65 | ST1B65 | P.máx IN 1bar - P.máx OUT 50mbar ¦Muelle neutro 10-30 mbar | 920.2284
10 | 009.0270.203 | Regulador de presión - Gas ¦ Bridado DN 65 | ST1B65 | P.máx IN 1bar - P.máx OUT 50mbar ¦Muelle rojo 25-80 mbar | 920.2284
10 | 009.0270.204 | Regulador de presión - Gas ¦ Bridado DN 65 | ST1B65 | P.máx IN 1bar - P.máx OUT 50mbar ¦Muelle violeta 60-120 mba | 920.2284
10 | 009.0270.206 | Regulador de presión - Gas ¦ Bridado DN 65 | ST1B65 | P.máx IN 1bar - P.máx OUT 50mbar ¦Muelle azul 100-220 mbar | 920.2284
10 | 009.0270.207 | Regulador de presión - Gas ¦ Bridado DN 65 | ST1B65 | P.máx IN 1bar - P.máx OUT 50mbar ¦Muelle blanco 200-450 mbar | 920.2284
10 | 009.0271.201 | Regulador de presión - Gas ¦ Bridado DN 80 | ST1B80 | P.máx IN 1bar - P.máx OUT 50mbar ¦Muelle neutro 10-30 mbar | 972.426
10 | 009.0271.203 | Regulador de presión - Gas ¦ Bridado DN 80 | ST1B80 | P.máx IN 1bar - P.máx OUT 50mbar ¦Muelle rojo 25-80 mbar | 972.426
10 | 009.0271.204 | Regulador de presión - Gas ¦ Bridado DN 80 | ST1B80 | P.máx IN 1bar - P.máx OUT 50mbar ¦Muelle violeta 60-120 mbar | 972.426
10 | 009.0271.206 | Regulador de presión - Gas ¦ Bridado DN 80 | ST1B80 | P.máx IN 1bar - P.máx OUT 50mbar ¦Muelle azul 100-220 mbar | 972.426
10 | 009.0271.207 | Regulador de presión - Gas ¦ Bridado DN 80 | ST1B80 | P.máx IN 1bar - P.máx OUT 50mbar ¦Muelle blanco 200-450 mbar | 972.426
10 | 009.0272.201 | Regulador de presión - Gas ¦ Bridado DN 100 | ST1B100 | P.máx IN 1bar - P.máx OUT 50mbar ¦Muelle neutro 10-40 mbar | 1522.1388
10 | 009.0272.203 | Regulador de presión - Gas ¦ Bridado DN 100 | ST1B100 | P.máx IN 1bar - P.máx OUT 50mbar ¦Muelle rojo 30-70 mbar | 1522.1388
10 | 009.0272.204 | Regulador de presión - Gas ¦ Bridado DN 100 | ST1B100 | P.máx IN 1bar - P.máx OUT 50mbar ¦Muelle violeta 60-110 mbar | 1522.1388
10 | 009.0272.205 | Regulador de presión - Gas ¦ Bridado DN 100 | ST1B100 | P.máx IN 1bar - P.máx OUT 50mbar ¦Muelle marrón 100-210 mbar | 1522.1388
10 | 009.0272.207 | Regulador de presión - Gas ¦ Bridado DN 100 | ST1B100 | P.máx IN 1bar - P.máx OUT 50mbar ¦Muelle blanco 200-450 mbar | 1522.1388
10 | 009.0273.001 | Regulador de presión - Gas ¦ Bridado DN 125 | ST1B125 | P.máx IN 1bar - P.máx OUT 200mbar ¦Muelle neutro 10-30 mbar | 7638.7584
10 | 009.0273.003 | Regulador de presión - Gas ¦ Bridado DN 125 | ST1B125 | P.máx IN 1bar - P.máx OUT 200mbar ¦Muelle rojo 25-75 mbar | 7638.7584
10 | 009.0273.005 | Regulador de presión - Gas ¦ Bridado DN 125 | ST1B125 | P.máx IN 1bar - P.máx OUT 200mbar ¦Muelle marrón 70-120 mbar | 7638.7584
10 | 009.0273.007 | Regulador de presión - Gas ¦ Bridado DN 125 | ST1B125 | P.máx IN 1bar - P.máx OUT 200mbar ¦Muelle blanco 110-170 mbar | 7638.7584
10 | 009.0273.006 | Regulador de presión - Gas ¦ Bridado DN 125 | ST1B125 | P.máx IN 1bar - P.máx OUT 200mbar ¦Muelle negro 140-200 mbar | 7638.7584
10 | 009.0274.001 | Regulador de presión - Gas ¦ Bridado DN 150 | ST1B150 | P.máx IN 1bar - P.máx OUT 200mbar ¦Muelle neutro 10-30 mbar | 7638.7584
10 | 009.0274.003 | Regulador de presión - Gas ¦ Bridado DN 150 | ST1B150 | P.máx IN 1bar - P.máx OUT 200mbar ¦Muelle rojo 25-75 mbar | 7638.7584
10 | 009.0274.005 | Regulador de presión - Gas ¦ Bridado DN 150 | ST1B150 | P.máx IN 1bar - P.máx OUT 200mbar ¦Muelle marrón 70-120 mbar | 7638.7584
10 | 009.0274.007 | Regulador de presión - Gas ¦ Bridado DN 150 | ST1B150 | P.máx IN 1bar - P.máx OUT 200mbar ¦Muelle blanco 110-170 mbar | 7638.7584
10 | 009.0274.006 | Regulador de presión - Gas ¦ Bridado DN 150 | ST1B150 | P.máx IN 1bar - P.máx OUT 200mbar ¦Muelle negro 140-200 mbar | 7638.7584
10 | 014.0500.001 | Recambio Kit cartucho con junta | 3235 | Para reguladores: FGD, FGDR, FG1B 15 - 20 - 25 | 4.8048
10 | 014.0501.001 | Recambio Kit cartucho con junta | 3236 | Para reguladores: FGD, FGDR, FG1B 32 - 40 - 50/40 | 11.5752
10 | 014.0153.001 | Recambio Kit cartucho con junta | 3233 | Para reguladores: FGD, FGDR, FG1B 50 | 23.3688
10 | 014.0155.001 | Recambio Kit cartucho con junta | 3234 | Para reguladores: FSDR, FS1B 65 - 80 | 26.754
10 | 014.0502.001 | Kit componentes para revisión | 3286 | Para reguladores: FGD, FGDR, FG1B 15 - 20 - 25 | 41.7144
10 | 014.0503.001 | Kit componentes para revisión | 3287 | Para reguladores: FGD, FGDR, FG1B 32 - 40 - 50/40 | 67.9224
10 | 014.0190.002 | Kit componentes para revisión | 3262 | Para reguladores: FGD, FGDR, FG1B 50 | 163.4724
10 | 014.0295.000 | Kit componentes para revisión | 3295 | Para reguladores: FSDR, FS1B 65 - 80 | 259.35
10 | 014.0296.000 | Kit componentes para revisión | 3296 | Para reguladores: STR, ST1B 65 - 80 | 231.1764
10 | 014.0297.000 | Kit componentes para revisión | 3297 | Para reguladores: STR, ST1B 100 | 394.6488
10 | 014.0572.000 | Kit componentes para revisión | 3504 | Para reguladores: STR, ST1B 125 - 150 | 1494.0744
10 | 014.0202.001 | Recambio de Muelle | E720 | Regulador: FGDR/COM 15 - 20 ¦ 20-55 mbar - rojo | 3.4944
10 | 014.0204.001 | Recambio de Muelle | E737 | Regulador: FGDR/COM 15 - 20 ¦ 50-200 mbar - azul | 4.4772
10 | 014.0504.001 | Recambio de Muelle | 504.0037.020 | Regulador: FGD, FGDR 15 - 20 - 25 ¦ 5-15 mbar - verde | 2.8392
10 | 014.0505.001 | Recambio de Muelle | 504.0031.020 | Regulador: FGD, FGDR, FG1B, FG2B 15 - 20 - 25 ¦ 10-30 mbar - neutro | 2.8392
10 | 014.0506.001 | Recambio de Muelle | 504.0032.020 | Regulador: FGD, FGDR, FG1B, FG2B 15 - 20 - 25 ¦ 25-80 mbar - violeta | 3.4944
10 | 014.0507.001 | Recambio de Muelle | 504.0033.020 | Regulador: FGD, FGDR, FG1B, FG2B 15 - 20 - 25 ¦ 70-160 mbar - marrón | 3.9312
10 | 014.0508.001 | Recambio de Muelle | 504.0034.020 | Regulador: FGDR, FG1B, FG2B 15 - 20 - 25 ¦ 150-280 mbar - azul | 9.5004
10 | 014.0509.001 | Recambio de Muelle | 504.0035.020 | Regulador: FGDR 15 - 20 - 25 ¦ 270-350 mbar - blanco | 9.5004
10 | 014.0509.001 | Recambio de Muelle | 504.0035.020 | Regulador: FG1B 15 - 20 - 25 ¦ 270-450 mbar - blanco | 9.5004
10 | 014.0220.001 | Recambio de Muelle | E816D | Regulador: FGD, FGDR 32 - 40 - 50/40 ¦ 5-15 mbar - verde | 4.6956
10 | 014.0221.001 | Recambio de Muelle | 504.0016.020 | Regulador: FGD, FGDR, FG1B 32 - 40 - 50/40 ¦ 10-25 mbar - neutro | 4.6956
10 | 014.0222.001 | Recambio de Muelle | 504.0017.020 | Regulador: FGD, FGDR, FG1B 32 - 40 - 50/40 ¦ 20-70 mbar - violeta | 5.2416
10 | 014.0223.001 | Recambio de Muelle | E836D | Regulador: FGD, FGDR, FG1B 32 - 40 - 50/40 ¦ 65-130 mbar - marrón | 5.6784
10 | 014.0225.001 | Recambio de Muelle | 504.0018.020 | Regulador: FGD 32 - 40 ¦ 120-160 mbar - blanco | 9.3912
10 | 014.0225.001 | Recambio de Muelle | 504.0018.020 | Regulador: FGDR, FG1B 32 - 40 - 50/40 ¦ 120-250 mbar - blanco | 9.3912
10 | 014.0520.001 | Recambio de Muelle | 504.0036.020 | Regulador: FGDR 32 - 40 - 50/40 ¦ 240-350 mbar - negro | 6.7704
10 | 014.0520.001 | Recambio de Muelle | 504.0036.020 | Regulador: FG1B 32 - 40 - 50/40 ¦ 240-360 mbar - negro | 6.7704
10 | 014.0523.001 | Recambio de Muelle | 504.0041.020 | Regulador: FG1B 32 - 40 - 50/40 ¦ 350-450 mbar - naranja | 6.7704
10 | 014.0230.001 | Recambio de Muelle | 504.0040.020 | Regulador: FGD, FGDR 50 ¦ 5-15 mbar - verde | 12.6672
10 | 014.0231.001 | Recambio de Muelle | E620 | Regulador: FGD, FGDR, FG1B 50 ¦ 10-35 mbar - neutro | 12.6672
10 | 014.0232.001 | Recambio de Muelle | E619D | Regulador: FGD, FGDR, FG1B 50 ¦ 30-80 mbar - violeta | 12.6672
10 | 014.0233.001 | Recambio de Muelle | E631D | Regulador: FGD50 ¦ 70-160 mbar - marrón | 14.8512
10 | 014.0233.001 | Recambio de Muelle | E631D | Regulador: FGDR, FG1B 50 ¦ 70-220 mbar - marrón | 14.8512
10 | 014.0234.001 | Recambio de Muelle | E630 | Regulador: FGDR50 ¦ 210-350 mbar - azul | 16.0524
10 | 014.0234.001 | Recambio de Muelle | E630 | Regulador: FG1B50 ¦ 210-450 mbar - azul | 16.0524
10 | 014.0241.001 | Recambio de Muelle | E405 | Regulador: FSDR, FS1B, STR, ST1B 65 - 80 ¦ 10-30 mbar - neutro | 18.1272
10 | 014.0242.001 | Recambio de Muelle | E406 | Regulador: FSDR, FS1B, STR, ST1B 65 - 80 ¦ 25-80 mbar - rojo | 19.5468
10 | 014.0243.001 | Recambio de Muelle | E417D | Regulador: FSDR, FS1B, STR, ST1B 65 - 80 ¦ 60-120 mbar - violeta | 22.932
10 | 014.0245.001 | Recambio de Muelle | E473 | Regulador: FSDR, FS1B, STR, ST1B 65 - 80 ¦ 100-220 mbar - azul | 22.932
10 | 014.0247.001 | Recambio de Muelle | 504.0021.020 | Regulador: FSDR, STR 65 - 80 ¦ 200-350 mbar - blanco | 32.214
10 | 014.0247.001 | Recambio de Muelle | 504.0021.020 | Regulador: FS1B, ST1B 65 - 80 ¦ 200-450 mbar - blanco | 32.214
10 | 014.0251.001 | Recambio de Muelle | E466D | Regulador: STR, ST1B 100 ¦ 10-40 mbar - neutro | 22.932
10 | 014.0252.001 | Recambio de Muelle | E535 | Regulador: STR, ST1B 100 ¦ 30-70 mbar - rojo | 24.024
10 | 014.0253.001 | Recambio de Muelle | E468 | Regulador: STR, ST1B 100 ¦ 60-110 mbar - violeta | 24.024
10 | 014.0254.001 | Recambio de Muelle | E475 | Regulador: STR, ST1B 100 ¦ 100-210 mbar - marrón | 24.024
10 | 014.0256.001 | Recambio de Muelle | 504.0065.000 | Regulador: STR 100 ¦ 200-350 mbar - blanco | 73.164
10 | 014.0256.001 | Recambio de Muelle | 504.0065.000 | Regulador: ST1B 100 ¦ 200-450 mbar - blanco | 73.164
10 | 014.0560.000 | Recambio de Muelle | 504.0050.000 | Regulador: STR, ST1B 125/150 ¦ 10-30 mbar - neutro | 161.9436
10 | 014.0561.000 | Recambio de Muelle | 504.0053.000 | Regulador: STR, ST1B 125/150 ¦ 25-75 mbar - rojo | 161.9436
10 | 014.0562.000 | Recambio de Muelle | 504.0051.000 | Regulador: STR, ST1B 125/150 ¦ 70-120 mbar - marrón | 194.4852
10 | 014.0563.000 | Recambio de Muelle | 504.0062.000 | Regulador: STR, ST1B 125/150 ¦ 110-170 mbar - blanco | 290.1444
10 | 014.0564.000 | Recambio de Muelle | 504.0064.000 | Regulador: STR, ST1B 125/150 ¦ 140-200 mbar - negro | 290.1444
10 | 009.0351.001 | Regulador de presión - Gas ¦ 3/4" | ST4B20 | P.max IN 4bar - P.max OUT 450mbar ¦Muelle neutro 10-25 mbar | 287.5236
10 | 009.0351.002 | Regulador de presión - Gas ¦ 3/4" | ST4B20 | P.max IN 4bar - P.max OUT 450mbar ¦Muelle violeta 20-70 mbar | 287.5236
10 | 009.0351.003 | Regulador de presión - Gas ¦ 3/4" | ST4B20 | P.max IN 4bar - P.max OUT 450mbar ¦Muelle marrón 65-120 mbar | 287.5236
10 | 009.0351.004 | Regulador de presión - Gas ¦ 3/4" | ST4B20 | P.max IN 4bar - P.max OUT 450mbar ¦Muelle blanco 110- 230 mbar | 287.5236
10 | 009.0351.005 | Regulador de presión - Gas ¦ 3/4" | ST4B20 | P.max IN 4bar - P.max OUT 450mbar ¦Muelle negro 220- 340 mbar | 287.5236
10 | 009.0351.006 | Regulador de presión - Gas ¦ 3/4" | ST4B20 | P.max IN 4bar - P.max OUT 450mbar ¦Muelle naranja 330- 450 mbar | 287.5236
10 | 009.0352.001 | Regulador de presión - Gas ¦ 1" | ST4B25 | P.max IN 4bar - P.max OUT 450mbar ¦Muelle neutro 10-25 mbar | 287.5236
10 | 009.0352.002 | Regulador de presión - Gas ¦ 1" | ST4B25 | P.max IN 4bar - P.max OUT 450mbar ¦Muelle violeta 20-70 mbar | 287.5236
10 | 009.0352.003 | Regulador de presión - Gas ¦ 1" | ST4B25 | P.max IN 4bar - P.max OUT 450mbar ¦Muelle marrón 65-120 mbar | 287.5236
10 | 009.0352.004 | Regulador de presión - Gas ¦ 1" | ST4B25 | P.max IN 4bar - P.max OUT 450mbar ¦Muelle blanco 110- 230 mbar | 287.5236
10 | 009.0352.005 | Regulador de presión - Gas ¦ 1" | ST4B25 | P.max IN 4bar - P.max OUT 450mbar ¦Muelle negro 220- 340 mbar | 287.5236
10 | 009.0352.006 | Regulador de presión - Gas ¦ 1" | ST4B25 | P.max IN 4bar - P.max OUT 450mbar ¦Muelle naranja 330- 450 mbar | 287.5236
10 | 009.0353.001 | Regulador de presión - Gas ¦ 1.1/4" | ST4B32 | P.max IN 4bar - P.max OUT 450mbar ¦Muelle neutro 10-25 mbar | 304.122
10 | 009.0353.002 | Regulador de presión - Gas ¦ 1.1/4" | ST4B32 | P.max IN 4bar - P.max OUT 450mbar ¦Muelle violeta 20-70 mbar | 304.122
10 | 009.0353.003 | Regulador de presión - Gas ¦ 1.1/4" | ST4B32 | P.max IN 4bar - P.max OUT 450mbar ¦Muelle marrón 65-120 mbar | 304.122
10 | 009.0353.004 | Regulador de presión - Gas ¦ 1.1/4" | ST4B32 | P.max IN 4bar - P.max OUT 450mbar ¦Muelle blanco 110- 230 mbar | 304.122
10 | 009.0353.005 | Regulador de presión - Gas ¦ 1.1/4" | ST4B32 | P.max IN 4bar - P.max OUT 450mbar ¦Muelle negro 220- 340 mbar | 304.122
10 | 009.0353.006 | Regulador de presión - Gas ¦ 1.1/4" | ST4B32 | P.max IN 4bar - P.max OUT 450mbar ¦Muelle naranja 330- 450 mbar | 304.122
10 | 009.0354.001 | Regulador de presión - Gas ¦ 1.1/2" | ST4B40 | P.max IN 4bar - P.max OUT 450mbar ¦Muelle neutro 10-25 mbar | 304.122
10 | 009.0354.002 | Regulador de presión - Gas ¦ 1.1/2" | ST4B40 | P.max IN 4bar - P.max OUT 450mbar ¦Muelle violeta 20-70 mbar | 304.122
10 | 009.0354.003 | Regulador de presión - Gas ¦ 1.1/2" | ST4B40 | P.max IN 4bar - P.max OUT 450mbar ¦Muelle marrón 65-120 mbar | 304.122
10 | 009.0354.004 | Regulador de presión - Gas ¦ 1.1/2" | ST4B40 | P.max IN 4bar - P.max OUT 450mbar ¦Muelle blanco 110- 230 mbar | 304.122
10 | 009.0354.005 | Regulador de presión - Gas ¦ 1.1/2" | ST4B40 | P.max IN 4bar - P.max OUT 450mbar ¦Muelle negro 220- 340 mbar | 304.122
10 | 009.0354.006 | Regulador de presión - Gas ¦ 1.1/2" | ST4B40 | P.max IN 4bar - P.max OUT 450mbar ¦Muelle naranja 330- 450 mbar | 304.122
10 | 009.0355.001 | Regulador de presión - Gas ¦ 2" | ST4B50 | P.max IN 4bar - P.max OUT 450mbar ¦Muelle neutro 10-30 mbar | 532.7868
10 | 009.0355.002 | Regulador de presión - Gas ¦ 2" | ST4B50 | P.max IN 4bar - P.max OUT 450mbar ¦Muelle violeta 25-70 mbar | 532.7868
10 | 009.0355.003 | Regulador de presión - Gas ¦ 2" | ST4B50 | P.max IN 4bar - P.max OUT 450mbar ¦Muelle marrón 65-150 mbar | 532.7868
10 | 009.0355.004 | Regulador de presión - Gas ¦ 2" | ST4B50 | P.max IN 4bar - P.max OUT 450mbar ¦Muelle blanco 140- 270 mbar | 532.7868
10 | 009.0355.005 | Regulador de presión - Gas ¦ 2" | ST4B50 | P.max IN 4bar - P.max OUT 450mbar ¦Muelle negro 260- 380 mbar | 532.7868
10 | 009.0355.006 | Regulador de presión - Gas ¦ 2" | ST4B50 | P.max IN 4bar - P.max OUT 450mbar ¦Muelle naranja 370- 450 mbar | 548.184
10 | 009.0361.001 | Regulador¦Válvula bloqueo - Gas ¦ 3/4" | ST4B20BM | P.max IN 4bar - P.max OUT 450mbar ¦Muelle neutro 10-25 mbar | 428.3916
10 | 009.0361.002 | Regulador¦Válvula bloqueo - Gas ¦ 3/4" | ST4B20BM | P.max IN 4bar - P.max OUT 450mbar ¦Muelle violeta 20-70 mbar | 428.3916
10 | 009.0361.003 | Regulador¦Válvula bloqueo - Gas ¦ 3/4" | ST4B20BM | P.max IN 4bar - P.max OUT 450mbar ¦Muelle marrón 65-120 mbar | 428.3916
10 | 009.0361.004 | Regulador¦Válvula bloqueo - Gas ¦ 3/4" | ST4B20BM | P.max IN 4bar - P.max OUT 450mbar ¦Muelle blanco 110- 230 mbar | 428.3916
10 | 009.0361.005 | Regulador¦Válvula bloqueo - Gas ¦ 3/4" | ST4B20BM | P.max IN 4bar - P.max OUT 450mbar ¦Muelle negro 220- 340 mbar | 428.3916
10 | 009.0361.006 | Regulador¦Válvula bloqueo - Gas ¦ 3/4" | ST4B20BM | P.max IN 4bar - P.max OUT 450mbar ¦Muelle naranja 330- 450 mbar | 428.3916
10 | 009.0362.001 | Regulador¦Válvula bloqueo - Gas ¦ 1" | ST4B25BM | P.max IN 4bar - P.max OUT 450mbar ¦Muelle neutro 10-25 mbar | 428.3916
10 | 009.0362.002 | Regulador¦Válvula bloqueo - Gas ¦ 1" | ST4B25BM | P.max IN 4bar - P.max OUT 450mbar ¦Muelle violeta 20-70 mbar | 428.3916
10 | 009.0362.003 | Regulador¦Válvula bloqueo - Gas ¦ 1" | ST4B25BM | P.max IN 4bar - P.max OUT 450mbar ¦Muelle marrón 65-120 mbar | 428.3916
10 | 009.0362.004 | Regulador¦Válvula bloqueo - Gas ¦ 1" | ST4B25BM | P.max IN 4bar - P.max OUT 450mbar ¦Muelle blanco 110- 230 mbar | 428.3916
10 | 009.0362.005 | Regulador¦Válvula bloqueo - Gas ¦ 1" | ST4B25BM | P.max IN 4bar - P.max OUT 450mbar ¦Muelle negro 220- 340 mbar | 428.3916
10 | 009.0362.006 | Regulador¦Válvula bloqueo - Gas ¦ 1" | ST4B25BM | P.max IN 4bar - P.max OUT 450mbar ¦Muelle naranja 330- 450 mbar | 428.3916
10 | 009.0363.001 | Regulador¦Válvula bloqueo - Gas ¦ 1.1/4" | ST4B32BM | P.max IN 4bar - P.max OUT 450mbar ¦Muelle neutro 10-25 mbar | 484.7388
10 | 009.0363.002 | Regulador¦Válvula bloqueo - Gas ¦ 1.1/4" | ST4B32BM | P.max IN 4bar - P.max OUT 450mbar ¦Muelle violeta 20-70 mbar | 484.7388
10 | 009.0363.003 | Regulador¦Válvula bloqueo - Gas ¦ 1.1/4" | ST4B32BM | P.max IN 4bar - P.max OUT 450mbar ¦Muelle marrón 65-120 mbar | 484.7388
10 | 009.0363.004 | Regulador¦Válvula bloqueo - Gas ¦ 1.1/4" | ST4B32BM | P.max IN 4bar - P.max OUT 450mbar ¦Muelle blanco 110- 230 mbar | 484.7388
10 | 009.0363.005 | Regulador¦Válvula bloqueo - Gas ¦ 1.1/4" | ST4B32BM | P.max IN 4bar - P.max OUT 450mbar ¦Muelle negro 220- 340 mbar | 484.7388
10 | 009.0363.006 | Regulador¦Válvula bloqueo - Gas ¦ 1.1/4" | ST4B32BM | P.max IN 4bar - P.max OUT 450mbar ¦Muelle naranja 330- 450 mbar | 484.7388
10 | 009.0364.001 | Regulador¦Válvula bloqueo - Gas ¦ 1.1/2" | ST4B40BM | P.max IN 4bar - P.max OUT 450mbar ¦Muelle neutro 10-25 mbar | 484.7388
10 | 009.0364.002 | Regulador¦Válvula bloqueo - Gas ¦ 1.1/2" | ST4B40BM | P.max IN 4bar - P.max OUT 450mbar ¦Muelle violeta 20-70 mbar | 484.7388
10 | 009.0364.003 | Regulador¦Válvula bloqueo - Gas ¦ 1.1/2" | ST4B40BM | P.max IN 4bar - P.max OUT 450mbar ¦Muelle marrón 65-120 mbar | 484.7388
10 | 009.0364.004 | Regulador¦Válvula bloqueo - Gas ¦ 1.1/2" | ST4B40BM | P.max IN 4bar - P.max OUT 450mbar ¦Muelle blanco 110- 230 mbar | 484.7388
10 | 009.0364.005 | Regulador¦Válvula bloqueo - Gas ¦ 1.1/2" | ST4B40BM | P.max IN 4bar - P.max OUT 450mbar ¦Muelle negro 220- 340 mbar | 484.7388
10 | 009.0364.006 | Regulador¦Válvula bloqueo - Gas ¦ 1.1/2" | ST4B40BM | P.max IN 4bar - P.max OUT 450mbar ¦Muelle naranja 330- 450 mbar | 484.7388
10 | 009.0365.001 | Regulador¦Válvula bloqueo - Gas ¦ 2" | ST4B50BM | P.max IN 4bar - P.max OUT 450mbar ¦Muelle neutro 10-30 mbar | 794.8668
10 | 009.0365.002 | Regulador¦Válvula bloqueo - Gas ¦ 2" | ST4B50BM | P.max IN 4bar - P.max OUT 450mbar ¦Muelle violeta 25-70 mbar | 794.8668
10 | 009.0365.003 | Regulador¦Válvula bloqueo - Gas ¦ 2" | ST4B50BM | P.max IN 4bar - P.max OUT 450mbar ¦Muelle marrón 65-150 mbar | 794.8668
10 | 009.0365.004 | Regulador¦Válvula bloqueo - Gas ¦ 2" | ST4B50BM | P.max IN 4bar - P.max OUT 450mbar ¦Muelle blanco 140- 270 mbar | 794.8668
10 | 009.0365.005 | Regulador¦Válvula bloqueo - Gas ¦ 2" | ST4B50BM | P.max IN 4bar - P.max OUT 450mbar ¦Muelle negro 260- 380 mbar | 794.8668
10 | 009.0365.006 | Regulador¦Válvula bloqueo - Gas ¦ 2" | ST4B50BM | P.max IN 4bar - P.max OUT 450mbar ¦Muelle naranja 370- 450 mbar | 794.8668
10 | 019.0041.001 | Válvula de Bloqueo - Gas ¦ 3/4" | BM20 | P.max IN 4bar ¦Muelle neutro 50-200 mbar | 188.8068
10 | 019.0042.001 | Válvula de Bloqueo - Gas ¦ 1" | BM25 | P.max IN 4bar ¦Muelle neutro 50-200 mbar | 188.8068
10 | 019.0043.001 | Válvula de Bloqueo - Gas ¦ 1.1/4" | BM32 | P.max IN 4bar ¦Muelle neutro 50-200 mbar | 229.5384
10 | 019.0044.001 | Válvula de Bloqueo - Gas ¦ 1.1/2" | BM40 | P.max IN 4bar ¦Muelle neutro 50-200 mbar | 229.5384
10 | 019.0045.001 | Válvula de Bloqueo - Gas ¦ 2" | BM50 | P.max IN 4bar ¦Muelle neutro 50-200 mbar | 302.9208
10 | 014.0221.001 | Recambio de Muelle | 504.0016.020 | Reguladores: ST4B, ST4B..BM 20 - 25 - 32 - 40 ¦ 10-25 mbar - neutro | 4.6956
10 | 014.0222.001 | Recambio de Muelle | 504.0017.020 | Reguladores: ST4B, ST4B..BM 20 - 25 - 32 - 40 ¦ 20-70 mbar - violeta | 5.2416
10 | 014.0223.001 | Recambio de Muelle | E836D | Reguladores: ST4B, ST4B..BM 20 - 25 - 32 - 40 ¦ 65-120 mbar - marrón | 5.6784
10 | 014.0225.001 | Recambio de Muelle | 504.0018.020 | Reguladores: ST4B, ST4B..BM 20 - 25 - 32 - 40 ¦ 110-230 mbar - blanco | 9.3912
10 | 014.0520.001 | Recambio de Muelle | 504.0036.020 | Reguladores: ST4B, ST4B..BM 20 - 25 - 32 - 40 ¦ 220-340 mbar - negro | 6.7704
10 | 014.0523.001 | Recambio de Muelle | 504.0041.020 | Reguladores: ST4B, ST4B..BM 20 - 25 - 32 - 40 ¦ 330-450 mbar - naranja | 6.7704
10 | 014.0231.001 | Recambio de Muelle | E320 | Reguladores: ST4B, ST4B..BM 50 ¦ 10-30 mbar - neutro | 12.6672
10 | 014.0232.001 | Recambio de Muelle | E619d | Reguladores: ST4B, ST4B..BM 50 ¦ 25-70 mbar - violeta | 12.6672
10 | 014.0233.001 | Recambio de Muelle | E631d | Reguladores: ST4B, ST4B..BM 50 ¦ 65-150 mbar - marrón | 14.8512
10 | 014.0521.001 | Recambio de Muelle | 504.0038.020 | Reguladores: ST4B, ST4B..BM 50 ¦ 140-270 mbar - blanco | 16.0524
10 | 014.0522.001 | Recambio de Muelle | 504.0039.020 | Reguladores: ST4B, ST4B..BM 50 ¦ 260-380 mbar - negro | 16.0524
10 | 014.0524.001 | Recambio de Muelle | 504.0043.020 | Reguladores: ST4B, ST4B..BM 50 ¦ 370-450 mbar - naranja | 21.0756
10 | 014.0267.000 | Recambio de Muelle | 504.0015.020 | Reguladores: BM 20 - 25 - 32 - 40 - 50 ¦ 50-200 mbar - neutro | 4.4772
10 | 014.0265.000 | Recambio de Muelle | 504.0059.000 | Reguladores: BM 20 - 25 - 32 - 40 - 50 ¦ 190-400 mbar - rojo | 9.3912
10 | 014.0266.000 | Recambio de Muelle | 504.0060.000 | Reguladores: BM 20 - 25 - 32 - 40 - 50 ¦ 390-700 mbar - azul | 9.3912
10 | 014.0515.001 | Kit componentes para revisión | 3500 | Reguladores: ST4B, ST4B..BM 20 - 25 | 126.8904
10 | 014.0516.001 | Kit componentes para revisión | 3501 | Reguladores: ST4B, ST4B..BM 32 - 40 | 126.8904
10 | 014.0517.001 | Kit componentes para revisión | 3502 | Reguladores: ST4B, ST4B..BM 50 | 163.4724
10 | 014.0545.000 | Kit transformación | - | Reguladores: ST4B..BM 20 | 26.3172
10 | 014.0546.000 | Kit transformación | - | Reguladores: ST4B..BM 25 | 26.3172
10 | 014.0547.000 | Kit transformación | - | Reguladores: ST4B..BM 32 | 29.2656
10 | 014.0548.000 | Kit transformación | - | Reguladores: ST4B..BM 40 | 29.2656
10 | 014.0549.000 | Kit transformación |  | Reguladores: ST4B..BM 50 | 36.6912
10 | 019.0002.001 | Válvula de Bloqueo - Gas ¦ 3/4" | MB20 | P.max IN 1bar ¦Muelle neutro 80-550 mbar | 145.0176
10 | 019.0002.002 | Válvula de Bloqueo - Gas ¦ 3/4" | MB20 | P.max IN 1bar ¦Muelle azul 30- 120 mbar | 145.0176
10 | 019.0003.001 | Válvula de Bloqueo - Gas ¦ 1" | MB25 | P.max IN 1bar ¦Muelle neutro 80-550 mbar | 145.0176
10 | 019.0003.002 | Válvula de Bloqueo - Gas ¦ 1" | MB25 | P.max IN 1bar ¦Muelle azul 30- 120 mbar | 145.0176
10 | 019.0004.001 | Válvula de Bloqueo - Gas ¦ 1.1/4" | MB32 | P.max IN 1bar ¦Muelle neutro 80-550 mbar | 161.9436
10 | 019.0004.002 | Válvula de Bloqueo - Gas ¦ 1.1/4" | MB32 | P.max IN 1bar ¦Muelle azul 30- 120 mbar | 161.9436
10 | 019.0005.001 | Válvula de Bloqueo - Gas ¦ 1.1/2" | MB40 | P.max IN 1bar ¦Muelle neutro 80-550 mbar | 161.9436
10 | 019.0005.002 | Válvula de Bloqueo - Gas ¦ 1.1/2" | MB40 | P.max IN 1bar ¦Muelle azul 30- 120 mbar | 161.9436
10 | 019.0006.001 | Válvula de Bloqueo - Gas ¦ 2" | MB50 | P.max IN 1bar ¦Muelle neutro 80-550 mbar | 232.4868
10 | 019.0006.002 | Válvula de Bloqueo - Gas ¦ 2" | MB50 | P.max IN 1bar ¦Muelle azul 30- 120 mbar | 232.4868
10 | 019.0007.101 | Válvula de Bloqueo - Gas ¦ Bridada DN65 | MB65 | P.max IN 1bar ¦Muelle neutro 80-550 mbar | 672.3444
10 | 019.0007.102 | Válvula de Bloqueo - Gas ¦ Bridada DN65 | MB65 | P.max IN 1bar ¦Muelle azul 30- 120 mbar | 672.3444
10 | 019.0008.101 | Válvula de Bloqueo - Gas ¦ Bridada DN80 | MB80 | P.max IN 1bar ¦Muelle neutro 80-550 mbar | 687.6324
10 | 019.0008.102 | Válvula de Bloqueo - Gas ¦ Bridada DN80 | MB80 | P.max IN 1bar ¦Muelle azul 30- 120 mbar | 687.6324
10 | 019.0009.001 | Válvula de Bloqueo - Gas ¦ Bridada DN100 | MB100 | P.max IN 1bar ¦Muelle neutro 80-550 mbar | 885.066
10 | 019.0009.002 | Válvula de Bloqueo - Gas ¦ Bridada DN100 | MB100 | P.max IN 1bar ¦Muelle azul 30- 120 mbar | 885.066
10 | 019.0010.001 | Válvula de Bloqueo - Gas ¦ Bridada DN125 | MB125 | P.max IN 1bar ¦Muelle neutro 80-550 mbar | 2001.1992
10 | 019.0010.002 | Válvula de Bloqueo - Gas ¦ Bridada DN125 | MB125 | P.max IN 1bar ¦Muelle azul 30- 120 mbar | 2001.1992
10 | 019.0011.001 | Válvula de Bloqueo - Gas ¦ Bridada DN150 | MB150 | P.max IN 1bar ¦Muelle neutro 80-550 mbar | 2001.1992
10 | 019.0011.002 | Válvula de Bloqueo - Gas ¦ Bridada DN150 | MB150 | P.max IN 1bar ¦Muelle azul 30- 120 mbar | 2001.1992
10 | 019.0021.001 | Válvula de Bloqueo - Gas ¦ 1/2" | MB15/6B | P.max IN 6bar ¦Muelle neutro 80-550 mbar | 177.45
10 | 019.0021.002 | Válvula de Bloqueo - Gas ¦ 1/2" | MB15/6B | P.max IN 6bar ¦Muelle azul 30- 120 mbar | 177.45
10 | 019.0022.001 | Válvula de Bloqueo - Gas ¦ 3/4" | MB20/6B | P.max IN 6bar ¦Muelle neutro 80-550 mbar | 188.8068
10 | 019.0022.002 | Válvula de Bloqueo - Gas ¦ 3/4" | MB20/6B | P.max IN 6bar ¦Muelle azul 30- 120 mbar | 188.8068
10 | 019.0023.001 | Válvula de Bloqueo - Gas ¦ 1" | MB25/6B | P.max IN 6bar ¦Muelle neutro 80-550 mbar | 188.8068
10 | 019.0023.002 | Válvula de Bloqueo - Gas ¦ 1" | MB25/6B | P.max IN 6bar ¦Muelle azul 30- 120 mbar | 188.8068
10 | 019.0024.001 | Válvula de Bloqueo - Gas ¦ 1.1/4" | MB32/6B | P.max IN 6bar ¦Muelle neutro 80-550 mbar | 229.5384
10 | 019.0024.002 | Válvula de Bloqueo - Gas ¦ 1.1/4" | MB32/6B | P.max IN 6bar ¦Muelle azul 30- 120 mbar | 229.5384
10 | 019.0025.001 | Válvula de Bloqueo - Gas ¦ 1.1/2" | MB40/6B | P.max IN 6bar ¦Muelle neutro 80-550 mbar | 229.5384
10 | 019.0025.002 | Válvula de Bloqueo - Gas ¦ 1.1/2" | MB40/6B | P.max IN 6bar ¦Muelle azul 30- 120 mbar | 229.5384
10 | 019.0026.001 | Válvula de Bloqueo - Gas ¦ 2" | MB50/6B | P.max IN 6bar ¦Muelle neutro 80-550 mbar | 302.9208
10 | 019.0026.002 | Válvula de Bloqueo - Gas ¦ 2" | MB50/6B | P.max IN 6bar ¦Muelle azul 30- 120 mbar | 302.9208
10 | 019.0027.101 | Válvula de Bloqueo - Gas ¦ Bridada DN65 | MB65/6B | P.max IN 6bar ¦Muelle neutro 80-550 mbar | 873.7092
10 | 019.0027.102 | Válvula de Bloqueo - Gas ¦ Bridada DN65 | MB65/6B | P.max IN 6bar ¦Muelle azul 30- 120 mbar | 873.7092
10 | 019.0028.101 | Válvula de Bloqueo - Gas ¦ Bridada DN80 | MB80/6B | P.max IN 6bar ¦Muelle neutro 80-550 mbar | 893.5836
10 | 019.0028.102 | Válvula de Bloqueo - Gas ¦ Bridada DN80 | MB80/6B | P.max IN 6bar ¦Muelle azul 30- 120 mbar | 893.5836
10 | 019.0029.001 | Válvula de Bloqueo - Gas ¦ Bridada DN100 | MB100/6B | P.max IN 6bar ¦Muelle neutro 80-550 mbar | 1149.876
10 | 019.0029.002 | Válvula de Bloqueo - Gas ¦ Bridada DN100 | MB100/6B | P.max IN 6bar ¦Muelle azul 30- 120 mbar | 1149.876
10 | 019.0030.001 | Válvula de Bloqueo - Gas ¦ Bridada DN125 | MB125/6B | P.max IN 6bar ¦Muelle neutro 80-550 mbar | 2466.3912
10 | 019.0030.002 | Válvula de Bloqueo - Gas ¦ Bridada DN125 | MB125/6B | P.max IN 6bar ¦Muelle azul 30- 120 mbar | 2466.3912
10 | 019.0031.001 | Válvula de Bloqueo - Gas ¦ Bridada DN150 | MB150/6B | P.max IN 6bar ¦Muelle neutro 80-550 mbar | 2466.3912
10 | 019.0031.002 | Válvula de Bloqueo - Gas ¦ Bridada DN150 | MB150/6B | P.max IN 6bar ¦Muelle azul 30- 120 mbar | 2466.3912
10 | 014.0204.001 | Recambio de Muelle | E737 | Reguladores: MB, MB/6B ¦ 30-120 mbar - azul | 4.4772
10 | 014.0262.001 | Recambio de Muelle | 504.0001.000 | Reguladores: MB, MB/6B ¦ 80-550 mbar - neutro | 4.4772
10 | 002.0004.001 | Válvula de alivio ¦ 3/4" | MS20 | P.max IN 2bar ¦Muelle azul 80-600 mbar | 95.7684
10 | 002.0004.002 | Válvula de alivio ¦ 3/4" | MS20 | P.max IN 2bar ¦Muelle rojo 30- 120 mbar | 95.7684
10 | 002.0005.001 | Válvula de alivio ¦ 1" | MS25 | P.max IN 2bar ¦Muelle azul 80-600 mbar | 95.7684
10 | 002.0005.002 | Válvula de alivio ¦ 1" | MS25 | P.max IN 2bar ¦Muelle rojo 30- 120 mbar | 95.7684
10 | 014.0212.001 | Recambio de Muelle | E1211D | Reguladores: MS ¦ 30-130 mbar - rojo | 3.9312
10 | 014.0216.001 | Recambio de Muelle | 504.0003.000 | Reguladores: MS ¦ 80-600 mbar - azul | 4.6956
10 | 020.0001.101 | Regulador Relación aire/gas ¦ 1/2" | GAVR15 | P.max IN 120mbar ¦ Presión de salida 2-120 mbar | 112.6944
10 | 020.0002.101 | Regulador Relación aire/gas ¦ 3/4" | GAVR20 | P.max IN 120mbar ¦ Presión de salida 2-120 mbar | 112.6944
10 | 020.0003.101 | Regulador Relación aire/gas ¦ 1" | GAVR25 | P.max IN 120mbar ¦ Presión de salida 2-120 mbar | 112.6944
10 | 020.0004.101 | Regulador Relación aire/gas ¦ 1.1/4" | GAVR32 | P.max IN 120mbar ¦ Presión de salida 2-120 mbar | 201.3648
10 | 020.0005.101 | Regulador Relación aire/gas ¦ 1.1/2" | GAVR40 | P.max IN 120mbar ¦ Presión de salida 2-120 mbar | 201.3648
10 | 020.0016.101 | Regulador Relación aire/gas ¦ 2" | GAVR50/40 | P.max IN 120mbar ¦ Presión de salida 2-120 mbar | 242.3148
10 | 020.0006.101 | Regulador Relación aire/gas ¦ 2" | GAVR50 | P.max IN 120mbar ¦ Presión de salida 2-120 mbar | 484.7388
10 | 020.0007.101 | Regulador Relación aire/gas ¦ Bridado DN65 | VRGA65 | P.max IN 120mbar ¦ Presión de salida 2-120 mbar | 913.2396
10 | 020.0008.101 | Regulador Relación aire/gas ¦ Bridado DN80 | VRGA80 | P.max IN 120mbar ¦ Presión de salida 2-120 mbar | 997.8696
10 | 020.0009.001 | Regulador Relación aire/gas ¦ Bridado DN100 | VRGA100 | P.max IN 120mbar ¦ Presión de salida 2-120 mbar | 1648.92
10 | 014.0148.000 | Kit componentes para revisión | 3306 | Reguladores: GAVR 15 - 20 - 25 | 34.944
10 | 014.0149.000 | Kit componentes para revisión | 3307 | Reguladores: GAVR 32 - 40 - 50/40 | 67.9224
10 | 014.0145.000 | Kit componentes para revisión | 3303 | Reguladores: GAVR 50 | 163.4724
10 | 014.0146.000 | Kit componentes para revisión | 3304 | Reguladores: VRGA 65 - 80 | 287.5236
10 | 014.0147.000 | Kit componentes para revisión | 3305 | Reguladores: VRGA 100 | 449.4672
10 | 021.0030.001 | Electroválvula automática - Gas - NC ¦ 1/2" | GSAVO15 | Cuerpo en latón ¦ Alim. 230 VAC Pres. máx 0,2bar | 50.5596
10 | 021.0031.001 | Electroválvula automática - Gas - NC ¦ 1/2" | GASVO15/08B | Cuerpo en latón ¦ Alim. 230 VAC Pres. máx 0,8bar | 69.5604
10 | 021.0020.001 | Electroválvula automática - Gas - NC ¦ 1/2" | GSAV15/02B | Cuerpo en aluminio ¦ Alim. 230 VAC Pres. máx 0,2bar | 79.4976
10 | 021.0021.001 | Electroválvula automática - Gas - NC ¦ 3/4" | GSAV20/02B | Cuerpo en aluminio ¦ Alim. 230 VAC Pres. máx 0,2bar | 126.8904
10 | 021.0022.001 | Electroválvula automática - Gas - NC ¦ 1" | GSAV25/02B | Cuerpo en aluminio ¦ Alim. 230 VAC Pres. máx 0,2bar | 126.8904
10 | 021.0010.001 | Electroválvula automática - Gas - NC ¦ 1/2" | GSAV15R | Cuerpo en aluminio ¦ Alim. 230 VAC Pres. máx 0,5bar | 129.6204
10 | 021.0011.001 | Electroválvula automática - Gas - NC ¦ 3/4" | GSAV20R | Cuerpo en aluminio ¦ Alim. 230 VAC Pres. máx 0,5bar | 167.622
10 | 021.0012.001 | Electroválvula automática - Gas - NC ¦ 1" | GSAV25R | Cuerpo en aluminio ¦ Alim. 230 VAC Pres. máx 0,5bar | 167.622
10 | 021.0013.101 | Electroválvula automática - Gas - NC ¦ 1.1/4" | GSAV32R | Cuerpo en aluminio ¦ Alim. 230 VAC Pres. máx 0,5bar | 353.6988
10 | 021.0014.101 | Electroválvula automática - Gas - NC ¦ 1.1/2" | GSAV40R | Cuerpo en aluminio ¦ Alim. 230 VAC Pres. máx 0,5bar | 353.6988
10 | 021.0015.101 | Electroválvula automática - Gas - NC ¦ 2" | GSAV50R | Cuerpo en aluminio ¦ Alim. 230 VAC Pres. máx 0,5bar | 477.75
10 | 021.0121.001 | Electroválvula automática - Gas - NC ¦ 3/4" | GSAV202R | Cuerpo en aluminio ¦ Alim. 230 VAC Pres. máx 0,2bar | 195.7956
10 | 021.0122.001 | Electroválvula automática - Gas - NC ¦ 1" | GSAV252R | Cuerpo en aluminio ¦ Alim. 230 VAC Pres. máx 0,2bar | 195.7956
10 | 021.0123.001 | Electroválvula automática - Gas - NC ¦ 1.1/4" | GSAV322R | Cuerpo en aluminio ¦ Alim. 230 VAC Pres. máx 0,2bar | 263.4996
10 | 021.0124.001 | Electroválvula automática - Gas - NC ¦ 1.1/2" | GSAV402R | Cuerpo en aluminio ¦ Alim. 230 VAC Pres. máx 0,2bar | 263.4996
10 | 021.0125.001 | Electroválvula automática - Gas - NC ¦ 2" | GSAV502R | Cuerpo en aluminio ¦ Alim. 230 VAC Pres. máx 0,2bar | 334.152
10 | 021.0126.001 | Electroválvula automática - Gas - NC ¦ DN65 | GSAV652R | Cuerpo en aluminio ¦ Bridada ¦ Alim. 230 VAC Pres. máx 0,2bar | 951.2412
10 | 021.0127.001 | Electroválvula automática - Gas - NC ¦ DN80 | GSAV802R | Cuerpo en aluminio ¦ Bridada ¦ Alim. 230 VAC Pres. máx 0,2bar | 970.8972
10 | 021.0128.001 | Electroválvula automática - Gas - NC ¦ DN100 | GSAV1002R | Cuerpo en aluminio ¦ Bridada ¦ Alim. 230 VAC Pres. máx 0,2bar | 1691.1804
10 | 021.0139.001 | Electroválvula automática - Gas - NC ¦ 3/4" | AMSV205R | Cuerpo en aluminio ¦ Alim. 230 VAC Pres. máx 0,5bar | 204.4224
10 | 021.0140.001 | Electroválvula automática - Gas - NC ¦ 1" | AMSV255R | Cuerpo en aluminio ¦ Alim. 230 VAC Pres. máx 0,5bar | 204.4224
10 | 021.0041.001 | Electroválvula automática - Gas - NC ¦ 3/4" | AMSV202R | Cuerpo en aluminio ¦ Alim. 230 VAC Pres. máx 0,2bar | 238.1652
10 | 021.0042.001 | Electroválvula automática - Gas - NC ¦ 1" | AMSV252R | Cuerpo en aluminio ¦ Alim. 230 VAC Pres. máx 0,2bar | 238.1652
10 | 021.0043.001 | Electroválvula automática - Gas - NC ¦ 1.1/4" | AMSV322R | Cuerpo en aluminio ¦ Alim. 230 VAC Pres. máx 0,2bar | 345.2904
10 | 021.0044.001 | Electroválvula automática - Gas - NC ¦ 1.1/2" | AMSV402R | Cuerpo en aluminio ¦ Alim. 230 VAC Pres. máx 0,2bar | 345.2904
10 | 021.0045.001 | Electroválvula automática - Gas - NC ¦ 2" | AMSV502R | Cuerpo en aluminio ¦ Alim. 230 VAC Pres. máx 0,2bar | 403.0572
10 | 021.0100.101 | Electroválvula automática - Gas - NC ¦ DN65 | GHAV65N | Cuerpo en aluminio ¦ Bridada ¦ Alim. 230 VAC Pres. máx 1bar | 1829.2092
10 | 021.0101.101 | Electroválvula automática - Gas - NC ¦ DN80 | GHAV80N | Cuerpo en aluminio ¦ Bridada ¦ Alim. 230 VAC Pres. máx 1bar | 1843.7328
10 | 021.0102.101 | Electroválvula automática - Gas - NC ¦ DN100 | GHAV100N | Cuerpo en aluminio ¦ Bridada ¦ Alim. 230 VAC Pres. máx 1bar | 2596.1208
10 | 021.0103.101 | Electroválvula automática - Gas - NC ¦ DN125 | GHAV125N | Cuerpo en aluminio ¦ Bridada ¦ Alim. 230 VAC Pres. máx 1bar | 4160.3016
10 | 021.0104.101 | Electroválvula automática - Gas - NC ¦ DN150 | GHAV150N | Cuerpo en aluminio ¦ Bridada ¦ Alim. 230 VAC Pres. máx 1bar | 4218.6144
10 | 014.0307.001 | Recambios: GSAVO15 | 511.2102.001 | Bobina RAC 230 Vac | 52.8528
10 | 014.0305.001 | Recambios: GSAVO15/08B - GSAV15/02B | 511.0041.001 | Bobina RAC 230 Vac | 29.5932
10 | 014.0306.001 | Recambios: GSAV20/02B - GSAV25/02B | 511.0219.001 | Bobina RAC 230 Vac | 71.8536
10 | 014.0277.001 | Recambios: GSAVO - GSAV15-20-25/02B | 2104 | Conector 230 Vac | 23.6964
10 | 014.0471.001 | Recambios: AMSV, GSAV 202 - 252 R-L | 821.0030.990 | Bobina RAC 230 Vac | 129.6204
10 | 014.0472.001 | Recambios: AMSV, GSAV 322 - 402 R-L | 821.0031.990 | Bobina RAC 230 Vac | 197.3244
10 | 014.0473.001 | Recambios: AMSV, GSAV 502 R-L | 821.0032.990 | Bobina RAC 230 Vac | 246.5736
10 | 014.0473.001 | Recambios: AMSV325-405-505R, GSAV32-40-50R | 821.0032.990 | Bobina RAC 230 Vac | 246.5736
10 | 014.0487.001 | Recambios: GSAV 652 - 802 R | 821.0121.990 | Bobina RAC 230 Vac | 638.274
10 | 014.0488.001 | Recambios: GSAV1002 R | 821.0122.990 | Bobina RAC 230 Vac | 1172.5896
10 | 014.0474.001 | Recambios: AMSV, GSAV 202 - 252 R-L | 511.0042.990 | Rectificador 230Vac | 32.76
10 | 014.0475.001 | Recambios: AMSV, GSAV 322 - 402 - 502 R-L | 511.0043.990 | Rectificador 230Vac | 32.76
10 | 014.0475.001 | Recambios: AMSV325-405-505R, GSAV32-40-50R | 511.0043.990 | Rectificador 230Vac | 32.76
10 | 014.0489.990 | Recambios: GSAV 652 - 802 R | 511.0057.990 | Rectificador 230Vac | 43.3524
10 | 014.0490.990 | Recambios: GSAV1002 R | 511.0058.990 | Rectificador 230Vac | 52.6344
10 | 014.0303.001 | Recambios: GSAV15R | 511.2102.001 | Bobina RAC 230 Vac | 52.8528
10 | 014.0049.001 | Recambios: GSAV 20 - 25 R, AMSV 205 - 255 R | 511.0020.001 | Bobina RAC 230 Vac | 72.5088
10 | 014.0046.001 | Recambios: GSAV 20 - 25 R | 511.0020.990 | Bobina RAC 230 Vac + núcleo + muelle | 87.36
10 | 014.0280.001 | Recambios: GSAV15-20-25R, AMSV205-255R | 511.0023.990 | Kit Conector RAC 230 Vac + LED | 23.6964
10 | 014.0060.101 | Recambios: GHAVN 65 - 80 | 511.0220.001 | Actuador 230 Vac | 1717.3884
10 | 014.0061.101 | Recambios: GHAVN 100 | 511.0221.001 | Actuador 230 Vac | 2325.0864
10 | 014.0062.101 | Recambios: GHAVN 125 - 150 | 511.0222.001 | Actuador 230 Vac | 3570.84
10 | 010.0020.001 | Electroválvula Rearme manual - Gas - NA ¦ 1/2" | MSVO12 | Cuerpo en latón ¦ Alim. 230 Vac - Pres.máx 0,5bar | 62.4624
10 | 010.0020.002 | Electroválvula Rearme manual - Gas - NA ¦ 1/2" | MSVO12 | Cuerpo en latón ¦ Alim. 24 Vac - Pres.máx 0,5bar | 62.4624
10 | 010.0020.003 | Electroválvula Rearme manual - Gas - NA ¦ 1/2" | MSVO12 | Cuerpo en latón ¦ Alim. 12 Vdc - Pres.máx 0,5bar | 62.4624
10 | 010.0021.001 | Electroválvula Rearme manual - Gas - NA ¦ 3/4" | MSVO34 | Cuerpo en latón ¦ Alim. 230 Vac - Pres.máx 0,5bar | 64.7556
10 | 010.0021.002 | Electroválvula Rearme manual - Gas - NA ¦ 3/4" | MSVO34 | Cuerpo en latón ¦ Alim. 24 Vac - Pres.máx 0,5bar | 64.7556
10 | 010.0021.003 | Electroválvula Rearme manual - Gas - NA ¦ 3/4" | MSVO34 | Cuerpo en latón ¦ Alim. 12 Vdc - Pres.máx 0,5bar | 64.7556
10 | 010.0022.001 | Electroválvula Rearme manual - Gas - NA ¦ 1" | MSVO100 | Cuerpo en latón ¦ Alim. 230 Vac - Pres.máx 0,5bar | 82.992
10 | 010.0022.002 | Electroválvula Rearme manual - Gas - NA ¦ 1" | MSVO100 | Cuerpo en latón ¦ Alim. 24 Vac - Pres.máx 0,5bar | 82.992
10 | 010.0022.003 | Electroválvula Rearme manual - Gas - NA ¦ 1" | MSVO100 | Cuerpo en latón ¦ Alim. 12 Vdc - Pres.máx 0,5bar | 82.992
10 | 010.0030.001 | Electroválvula Rearme manual - Gas - NA ¦ 1/2" | MSVO12/6B | Cuerpo en latón ¦ Alim. 230 Vac - Pres.máx 6bar | 68.3592
10 | 010.0030.002 | Electroválvula Rearme manual - Gas - NA ¦ 1/2" | MSVO12/6B | Cuerpo en latón ¦ Alim. 24 Vac - Pres.máx 6bar | 68.3592
10 | 010.0030.003 | Electroválvula Rearme manual - Gas - NA ¦ 1/2" | MSVO12/6B | Cuerpo en latón ¦ Alim. 12 Vdc - Pres.máx 6bar | 68.3592
10 | 010.0031.001 | Electroválvula Rearme manual - Gas - NA ¦ 3/4" | MSVO34/6B | Cuerpo en latón ¦ Alim. 230 Vac - Pres.máx 6bar | 73.9284
10 | 010.0031.002 | Electroválvula Rearme manual - Gas - NA ¦ 3/4" | MSVO34/6B | Cuerpo en latón ¦ Alim. 24 Vac - Pres.máx 6bar | 73.9284
10 | 010.0031.003 | Electroválvula Rearme manual - Gas - NA ¦ 3/4" | MSVO34/6B | Cuerpo en latón ¦ Alim. 12 Vdc - Pres.máx 6bar | 73.9284
10 | 010.0032.001 | Electroválvula Rearme manual - Gas - NA ¦ 1" | MSVO100/6B | Cuerpo en latón ¦ Alim. 230 Vac - Pres.máx 6bar | 98.7168
10 | 010.0032.002 | Electroválvula Rearme manual - Gas - NA ¦ 1" | MSVO100/6B | Cuerpo en latón ¦ Alim. 24 Vac - Pres.máx 6bar | 98.7168
10 | 010.0032.003 | Electroválvula Rearme manual - Gas - NA ¦ 1" | MSVO100/6B | Cuerpo en latón ¦ Alim. 12 Vdc - Pres.máx 0,5bar | 98.7168
10 | 010.0040.001 | Electroválvula Rearme manual - Gas - NC ¦ 1/2" | EVO15 | Cuerpo en latón ¦ Alim. 230 Vac - Pres.máx 0,5bar | 73.2564
10 | 010.0040.002 | Electroválvula Rearme manual - Gas - NC ¦ 1/2" | EVO15 | Cuerpo en latón ¦ Alim. 24 Vac - Pres.máx 0,5bar | 73.2564
10 | 010.0040.003 | Electroválvula Rearme manual - Gas - NC ¦ 1/2" | EVO15 | Cuerpo en latón ¦ Alim. 12 Vdc - Pres.máx 0,5bar | 73.2564
10 | 010.0041.001 | Electroválvula Rearme manual - Gas - NC ¦ 3/4" | EVO20 | Cuerpo en latón ¦ Alim. 230 Vac - Pres.máx 0,5bar | 76.041
10 | 010.0041.002 | Electroválvula Rearme manual - Gas - NC ¦ 3/4" | EVO20 | Cuerpo en latón ¦ Alim. 24 Vac - Pres.máx 0,5bar | 76.041
10 | 010.0041.003 | Electroválvula Rearme manual - Gas - NC ¦ 3/4" | EVO20 | Cuerpo en latón ¦ Alim. 12 Vdc - Pres.máx 0,5bar | 76.041
10 | 010.0042.001 | Electroválvula Rearme manual - Gas - NC ¦ 1" | EVO25 | Cuerpo en latón ¦ Alim. 230 Vac - Pres.máx 0,5bar | 91.6776
10 | 010.0042.002 | Electroválvula Rearme manual - Gas - NC ¦ 1" | EVO25 | Cuerpo en latón ¦ Alim. 24 Vac - Pres.máx 0,5bar | 91.6776
10 | 010.0042.003 | Electroválvula Rearme manual - Gas - NC ¦ 1" | EVO25 | Cuerpo en latón ¦ Alim. 12 Vdc - Pres.máx 0,5bar | 91.6776
10 | 010.0050.001 | Electroválvula Rearme manual - Gas - NC ¦ 1/2" | EVO15/6B | Cuerpo en latón ¦ Alim. 230 Vac - Pres.máx 6bar | 77.9688
10 | 010.0050.002 | Electroválvula Rearme manual - Gas - NC ¦ 1/2" | EVO15/6B | Cuerpo en latón ¦ Alim. 24 Vac - Pres.máx 6bar | 77.9688
10 | 010.0050.003 | Electroválvula Rearme manual - Gas - NC ¦ 1/2" | EVO15/6B | Cuerpo en latón ¦ Alim. 12 Vdc - Pres.máx 6bar | 77.9688
10 | 010.0051.001 | Electroválvula Rearme manual - Gas - NC ¦ 3/4" | EVO20/6B | Cuerpo en latón ¦ Alim. 230 Vac - Pres.máx 6bar | 80.7534
10 | 010.0051.002 | Electroválvula Rearme manual - Gas - NC ¦ 3/4" | EVO20/6B | Cuerpo en latón ¦ Alim. 24 Vac - Pres.máx 6bar | 80.7534
10 | 010.0051.003 | Electroválvula Rearme manual - Gas - NC ¦ 3/4" | EVO20/6B | Cuerpo en latón ¦ Alim. 12 Vdc - Pres.máx 6bar | 80.7534
10 | 010.0052.001 | Electroválvula Rearme manual - Gas - NC ¦ 1" | EVO25/6B | Cuerpo en latón ¦ Alim. 230 Vac - Pres.máx 6bar | 99.4959
10 | 010.0052.002 | Electroválvula Rearme manual - Gas - NC ¦ 1" | EVO25/6B | Cuerpo en latón ¦ Alim. 24 Vac - Pres.máx 6bar | 99.4959
10 | 010.0052.003 | Electroválvula Rearme manual - Gas - NC ¦ 1" | EVO25/6B | Cuerpo en latón ¦ Alim. 12 Vdc - Pres.máx 6bar | 99.4959
10 | 010.0080.001 | Electroválvula Rearme manual - Gas - NA ¦ 1/2" | MSV12 | Cuerpo en aluminio ¦ Alim. 230 Vac - Pres.máx 0,5bar | 81.1356
10 | 010.0080.002 | Electroválvula Rearme manual - Gas - NA ¦ 1/2" | MSV12 | Cuerpo en aluminio ¦ Alim. 24 Vac - Pres.máx 0,5bar | 81.1356
10 | 010.0080.003 | Electroválvula Rearme manual - Gas - NA ¦ 1/2" | MSV12 | Cuerpo en aluminio ¦ Alim. 12 Vdc - Pres.máx 0,5bar | 81.1356
10 | 010.0081.001 | Electroválvula Rearme manual - Gas - NA ¦ 3/4" | MSV34 | Cuerpo en aluminio ¦ Alim. 230 Vac - Pres.máx 0,5bar | 90.1992
10 | 010.0081.002 | Electroválvula Rearme manual - Gas - NA ¦ 3/4" | MSV34 | Cuerpo en aluminio ¦ Alim. 24 Vac - Pres.máx 0,5bar | 90.1992
10 | 010.0081.003 | Electroválvula Rearme manual - Gas - NA ¦ 3/4" | MSV34 | Cuerpo en aluminio ¦ Alim. 12 Vdc - Pres.máx 0,5bar | 90.1992
10 | 010.0082.001 | Electroválvula Rearme manual - Gas - NA ¦ 1" | MSV100 | Cuerpo en aluminio ¦ Alim. 230 Vac - Pres.máx 0,5bar | 90.1992
10 | 010.0082.002 | Electroválvula Rearme manual - Gas - NA ¦ 1" | MSV100 | Cuerpo en aluminio ¦ Alim. 24 Vac - Pres.máx 0,5bar | 90.1992
10 | 010.0082.003 | Electroválvula Rearme manual - Gas - NA ¦ 1" | MSV100 | Cuerpo en aluminio ¦ Alim. 12 Vdc - Pres.máx 0,5bar | 90.1992
10 | 010.0083.001 | Electroválvula Rearme manual - Gas - NA ¦ 1.1/4" | MSV114 | Cuerpo en aluminio ¦ Alim. 230 Vac - Pres.máx 0,5bar | 111.384
10 | 010.0083.002 | Electroválvula Rearme manual - Gas - NA ¦ 1.1/4" | MSV114 | Cuerpo en aluminio ¦ Alim. 24 Vac - Pres.máx 0,5bar | 111.384
10 | 010.0083.003 | Electroválvula Rearme manual - Gas - NA ¦ 1.1/4" | MSV114 | Cuerpo en aluminio ¦ Alim. 12 Vdc - Pres.máx 0,5bar | 111.384
10 | 010.0084.001 | Electroválvula Rearme manual - Gas - NA ¦ 1.1/2" | MSV112 | Cuerpo en aluminio ¦ Alim. 230 Vac - Pres.máx 0,5bar | 111.384
10 | 010.0084.002 | Electroválvula Rearme manual - Gas - NA ¦ 1.1/2" | MSV112 | Cuerpo en aluminio ¦ Alim. 24 Vac - Pres.máx 0,5bar | 111.384
10 | 010.0084.003 | Electroválvula Rearme manual - Gas - NA ¦ 1.1/2" | MSV112 | Cuerpo en aluminio ¦ Alim. 12 Vdc - Pres.máx 0,5bar | 111.384
10 | 010.0084.011 | Electroválvula Rearme manual - Gas - NA ¦ DN40 | MSV112F | Cuerpo en aluminio ¦ Bridada ¦ Alim. 230 Vac - Pres.máx 0,5bar | 259.896
10 | 010.0084.012 | Electroválvula Rearme manual - Gas - NA ¦ DN40 | MSV112F | Cuerpo en aluminio ¦ Bridada ¦ Alim. 24 Vac - Pres.máx 0,5bar | 259.896
10 | 010.0084.013 | Electroválvula Rearme manual - Gas - NA ¦ DN40 | MSV112F | Cuerpo en aluminio ¦ Bridada ¦ Alim. 12 Vdc - Pres.máx 0,5bar | 259.896
10 | 010.0085.001 | Electroválvula Rearme manual - Gas - NA ¦ 2" | MSV200 | Cuerpo en aluminio ¦ Alim. 230 Vac - Pres.máx 0,5bar | 170.5704
10 | 010.0085.002 | Electroválvula Rearme manual - Gas - NA ¦ 2" | MSV200 | Cuerpo en aluminio ¦ Alim. 24 Vac - Pres.máx 0,5bar | 170.5704
10 | 010.0085.003 | Electroválvula Rearme manual - Gas - NA ¦ 2" | MSV200 | Cuerpo en aluminio ¦ Alim. 12 Vdc - Pres.máx 0,5bar | 170.5704
10 | 010.0085.011 | Electroválvula Rearme manual - Gas - NA ¦ DN50 | MSV200F | Cuerpo en aluminio ¦ Bridada ¦ Alim. 230 Vac - Pres.máx 0,5bar | 342.0144
10 | 010.0085.012 | Electroválvula Rearme manual - Gas - NA ¦ DN50 | MSV200F | Cuerpo en aluminio ¦ Bridada ¦ Alim. 24 Vac - Pres.máx 0,5bar | 342.0144
10 | 010.0085.013 | Electroválvula Rearme manual - Gas - NA ¦ DN50 | MSV200F | Cuerpo en aluminio ¦ Bridada ¦ Alim. 12 Vdc - Pres.máx 0,5bar | 342.0144
10 | 010.0086.101 | Electroválvula Rearme manual - Gas - NA ¦ DN65 | MSV212 | Cuerpo en aluminio ¦ Bridada ¦ Alim. 230 Vac - Pres.máx 0,5bar | 589.0248
10 | 010.0086.102 | Electroválvula Rearme manual - Gas - NA ¦ DN65 | MSV212 | Cuerpo en aluminio ¦ Bridada ¦ Alim. 24 Vac - Pres.máx 0,5bar | 589.0248
10 | 010.0086.103 | Electroválvula Rearme manual - Gas - NA ¦ DN65 | MSV212 | Cuerpo en aluminio ¦ Bridada ¦ Alim. 24 Vdc - Pres.máx 0,5bar | 589.0248
10 | 010.0086.104 | Electroválvula Rearme manual - Gas - NA ¦ DN65 | MSV212 | Cuerpo en aluminio ¦ Bridada ¦ Alim. 12 Vdc - Pres.máx 0,5bar | 589.0248
10 | 010.0087.101 | Electroválvula Rearme manual - Gas - NA ¦ DN80 | MSV300 | Cuerpo en aluminio ¦ Bridada ¦ Alim. 230 Vac - Pres.máx 0,5bar | 607.4796
10 | 010.0087.102 | Electroválvula Rearme manual - Gas - NA ¦ DN80 | MSV300 | Cuerpo en aluminio ¦ Bridada ¦ Alim. 24 Vac - Pres.máx 0,5bar | 607.4796
10 | 010.0087.103 | Electroválvula Rearme manual - Gas - NA ¦ DN80 | MSV300 | Cuerpo en aluminio ¦ Bridada ¦ Alim. 24 Vdc - Pres.máx 0,5bar | 607.4796
10 | 010.0087.104 | Electroválvula Rearme manual - Gas - NA ¦ DN80 | MSV300 | Cuerpo en aluminio ¦ Bridada ¦ Alim. 12 Vdc - Pres.máx 0,5bar | 607.4796
10 | 010.0088.001 | Electroválvula Rearme manual - Gas - NA ¦ DN100 | MSV400 | Cuerpo en aluminio ¦ Bridada ¦ Alim. 230 Vac - Pres.máx 0,5bar | 794.8668
10 | 010.0088.002 | Electroválvula Rearme manual - Gas - NA ¦ DN100 | MSV400 | Cuerpo en aluminio ¦ Bridada ¦ Alim. 24 Vac - Pres.máx 0,5bar | 794.8668
10 | 010.0088.003 | Electroválvula Rearme manual - Gas - NA ¦ DN100 | MSV400 | Cuerpo en aluminio ¦ Bridada ¦ Alim. 24 Vdc - Pres.máx 0,5bar | 794.8668
10 | 010.0088.004 | Electroválvula Rearme manual - Gas - NA ¦ DN100 | MSV400 | Cuerpo en aluminio ¦ Bridada ¦ Alim. 12 Vdc - Pres.máx 0,5bar | 794.8668
10 | 010.0089.001 | Electroválvula Rearme manual - Gas - NA ¦ DN125 | MSV500 | Cuerpo en aluminio ¦ Bridada ¦ Alim. 230 Vac - Pres.máx 0,5bar | 1832.2668
10 | 010.0089.002 | Electroválvula Rearme manual - Gas - NA ¦ DN125 | MSV500 | Cuerpo en aluminio ¦ Bridada ¦ Alim. 24 Vac/Vdc - Pres.máx 0,5bar | 1832.2668
10 | 010.0089.003 | Electroválvula Rearme manual - Gas - NA ¦ DN125 | MSV500 | Cuerpo en aluminio ¦ Bridada ¦ Alim. 12 Vdc - Pres.máx 0,5bar | 1832.2668
10 | 010.0090.001 | Electroválvula Rearme manual - Gas - NA ¦ DN150 | MSV600 | Cuerpo en aluminio ¦ Bridada ¦ Alim. 230 Vac - Pres.máx 0,5bar | 1832.2668
10 | 010.0090.002 | Electroválvula Rearme manual - Gas - NA ¦ DN150 | MSV600 | Cuerpo en aluminio ¦ Bridada ¦ Alim. 24 Vac/Vdc - Pres.máx 0,5bar | 1832.2668
10 | 010.0090.003 | Electroválvula Rearme manual - Gas - NA ¦ DN150 | MSV600 | Cuerpo en aluminio ¦ Bridada ¦ Alim. 12 Vdc - Pres.máx 0,5bar | 1832.2668
10 | 010.0091.001 | Electroválvula Rearme manual - Gas - NA ¦ DN200 | MSV800 | Cuerpo en aluminio ¦ Bridada ¦ Alim. 230 Vac - Pres.máx 0,5bar | 4679.1108
10 | 010.0091.002 | Electroválvula Rearme manual - Gas - NA ¦ DN200 | MSV800 | Cuerpo en aluminio ¦ Bridada ¦ Alim. 24 Vac/Vdc - Pres.máx 0,5bar | 4679.1108
10 | 010.0091.003 | Electroválvula Rearme manual - Gas - NA ¦ DN200 | MSV800 | Cuerpo en aluminio ¦ Bridada ¦ Alim. 12 Vdc - Pres.máx 0,5bar | 4679.1108
10 | 010.0092.001 | Electroválvula Rearme manual - Gas - NA ¦ DN300 | MSV1200 | Cuerpo en aluminio ¦ Bridada ¦ Alim. 230 Vac - Pres.máx 0,5bar | 10401.0816
10 | 010.0092.002 | Electroválvula Rearme manual - Gas - NA ¦ DN300 | MSV1200 | Cuerpo en aluminio ¦ Bridada ¦ Alim. 24 Vac/Vdc - Pres.máx 0,5bar | 10401.0816
10 | 010.0092.003 | Electroválvula Rearme manual - Gas - NA ¦ DN300 | MSV1200 | Cuerpo en aluminio ¦ Bridada ¦ Alim. 12 Vdc - Pres.máx 0,5bar | 10401.0816
10 | 010.0120.001 | Electroválvula Rearme manual - Gas - NA ¦ 1/2" | MSV12/6B | Cuerpo en aluminio ¦ Alim. 230 Vac - Pres.máx 6bar | 117.6084
10 | 010.0120.002 | Electroválvula Rearme manual - Gas - NA ¦ 1/2" | MSV12/6B | Cuerpo en aluminio ¦ Alim. 24 Vac - Pres.máx 6bar | 117.6084
10 | 010.0120.003 | Electroválvula Rearme manual - Gas - NA ¦ 1/2" | MSV12/6B | Cuerpo en aluminio ¦ Alim. 12 Vdc - Pres.máx 6bar | 117.6084
10 | 010.0121.001 | Electroválvula Rearme manual - Gas - NA ¦ 3/4" | MSV34/6B | Cuerpo en aluminio ¦ Alim. 230 Vac - Pres.máx 6bar | 128.9652
10 | 010.0121.002 | Electroválvula Rearme manual - Gas - NA ¦ 3/4" | MSV34/6B | Cuerpo en aluminio ¦ Alim. 24 Vac - Pres.máx 6bar | 128.9652
10 | 010.0121.003 | Electroválvula Rearme manual - Gas - NA ¦ 3/4" | MSV34/6B | Cuerpo en aluminio ¦ Alim. 12 Vdc - Pres.máx 6bar | 128.9652
10 | 010.0122.001 | Electroválvula Rearme manual - Gas - NA ¦ 1" | MSV100/6B | Cuerpo en aluminio ¦ Alim. 230 Vac - Pres.máx 6bar | 128.9652
10 | 010.0122.002 | Electroválvula Rearme manual - Gas - NA ¦ 1" | MSV100/6B | Cuerpo en aluminio ¦ Alim. 24 Vac - Pres.máx 6bar | 128.9652
10 | 010.0122.003 | Electroválvula Rearme manual - Gas - NA ¦ 1" | MSV100/6B | Cuerpo en aluminio ¦ Alim. 12 Vdc - Pres.máx 6bar | 128.9652
10 | 010.0123.001 | Electroválvula Rearme manual - Gas - NA ¦ 1.1/4" | MSV114/6B | Cuerpo en aluminio ¦ Alim. 230 Vac - Pres.máx 6bar | 150.8052
10 | 010.0123.002 | Electroválvula Rearme manual - Gas - NA ¦ 1.1/4" | MSV114/6B | Cuerpo en aluminio ¦ Alim. 24 Vac - Pres.máx 6bar | 150.8052
10 | 010.0123.003 | Electroválvula Rearme manual - Gas - NA ¦ 1.1/4" | MSV114/6B | Cuerpo en aluminio ¦ Alim. 12 Vdc - Pres.máx 6bar | 150.8052
10 | 010.0124.001 | Electroválvula Rearme manual - Gas - NA ¦ 1.1/2" | MSV112/6B | Cuerpo en aluminio ¦ Alim. 230 Vac - Pres.máx 6bar | 150.8052
10 | 010.0124.002 | Electroválvula Rearme manual - Gas - NA ¦ 1.1/2" | MSV112/6B | Cuerpo en aluminio ¦ Alim. 24 Vac - Pres.máx 6bar | 150.8052
10 | 010.0124.003 | Electroválvula Rearme manual - Gas - NA ¦ 1.1/2" | MSV112/6B | Cuerpo en aluminio ¦ Alim. 12 Vdc - Pres.máx 6bar | 150.8052
10 | 010.0124.011 | Electroválvula Rearme manual - Gas - NA ¦ DN40 | MSV112/6BF | Cuerpo en aluminio ¦ Bridada ¦ Alim. 230 Vac - Pres.máx 6bar | 273.6552
10 | 010.0124.012 | Electroválvula Rearme manual - Gas - NA ¦ DN40 | MSV112/6BF | Cuerpo en aluminio ¦ Bridada ¦ Alim. 24 Vac - Pres.máx 6bar | 273.6552
10 | 010.0124.013 | Electroválvula Rearme manual - Gas - NA ¦ DN40 | MSV112/6BF | Cuerpo en aluminio ¦ Bridada ¦ Alim. 12 Vdc - Pres.máx 6bar | 273.6552
10 | 010.0125.001 | Electroválvula Rearme manual - Gas - NA ¦ 2" | MSV200/6B | Cuerpo en aluminio ¦ Alim. 230 Vac - Pres.máx 6bar | 209.8824
10 | 010.0125.002 | Electroválvula Rearme manual - Gas - NA ¦ 2" | MSV200/6B | Cuerpo en aluminio ¦ Alim. 24 Vac - Pres.máx 6bar | 209.8824
10 | 010.0125.003 | Electroválvula Rearme manual - Gas - NA ¦ 2" | MSV200/6B | Cuerpo en aluminio ¦ Alim. 12 Vdc - Pres.máx 6bar | 209.8824
10 | 010.0125.011 | Electroválvula Rearme manual - Gas - NA ¦ DN50 | MSV200/6BF | Cuerpo en aluminio ¦ Bridada ¦ Alim. 230 Vac - Pres.máx 6bar | 410.4828
10 | 010.0125.012 | Electroválvula Rearme manual - Gas - NA ¦ DN50 | MSV200/6BF | Cuerpo en aluminio ¦ Bridada ¦ Alim. 24 Vac - Pres.máx 6bar | 410.4828
10 | 010.0125.013 | Electroválvula Rearme manual - Gas - NA ¦ DN50 | MSV200/6BF | Cuerpo en aluminio ¦ Bridada ¦ Alim. 12 Vdc - Pres.máx 6bar | 410.4828
10 | 010.0126.101 | Electroválvula Rearme manual - Gas - NA ¦ DN65 | MSV212/6B | Cuerpo en aluminio ¦ Bridada ¦ Alim. 230 Vac - Pres.máx 6bar | 710.346
10 | 010.0126.102 | Electroválvula Rearme manual - Gas - NA ¦ DN65 | MSV212/6B | Cuerpo en aluminio ¦ Bridada ¦ Alim. 24 Vac - Pres.máx 6bar | 710.346
10 | 010.0126.103 | Electroválvula Rearme manual - Gas - NA ¦ DN65 | MSV212/6B | Cuerpo en aluminio ¦ Bridada ¦ Alim. 24 Vdc - Pres.máx 6bar | 710.346
10 | 010.0126.104 | Electroválvula Rearme manual - Gas - NA ¦ DN65 | MSV212/6B | Cuerpo en aluminio ¦ Bridada ¦ Alim. 12 Vdc - Pres.máx 6bar | 710.346
10 | 010.0127.101 | Electroválvula Rearme manual - Gas - NA ¦ DN80 | MSV300/6B | Cuerpo en aluminio ¦ Bridada ¦ Alim. 230 Vac - Pres.máx 6bar | 715.806
10 | 010.0127.102 | Electroválvula Rearme manual - Gas - NA ¦ DN80 | MSV300/6B | Cuerpo en aluminio ¦ Bridada ¦ Alim. 24 Vac - Pres.máx 6bar | 715.806
10 | 010.0127.103 | Electroválvula Rearme manual - Gas - NA ¦ DN80 | MSV300/6B | Cuerpo en aluminio ¦ Bridada ¦ Alim. 24 Vdc - Pres.máx 6bar | 715.806
10 | 010.0127.104 | Electroválvula Rearme manual - Gas - NA ¦ DN80 | MSV300/6B | Cuerpo en aluminio ¦ Bridada ¦ Alim. 12 Vdc - Pres.máx 6bar | 715.806
10 | 010.0128.001 | Electroválvula Rearme manual - Gas - NA ¦ DN100 | MSV400/6B | Cuerpo en aluminio ¦ Bridada ¦ Alim. 230 Vac - Pres.máx 6bar | 945.672
10 | 010.0128.002 | Electroválvula Rearme manual - Gas - NA ¦ DN100 | MSV400/6B | Cuerpo en aluminio ¦ Bridada ¦ Alim. 24 Vac - Pres.máx 6bar | 945.672
10 | 010.0128.003 | Electroválvula Rearme manual - Gas - NA ¦ DN100 | MSV400/6B | Cuerpo en aluminio ¦ Bridada ¦ Alim. 24 Vdc - Pres.máx 6bar | 945.672
10 | 010.0128.004 | Electroválvula Rearme manual - Gas - NA ¦ DN100 | MSV400/6B | Cuerpo en aluminio ¦ Bridada ¦ Alim. 12 Vdc - Pres.máx 6bar | 945.672
10 | 010.0129.001 | Electroválvula Rearme manual - Gas - NA ¦ DN125 | MSV500/6B | Cuerpo en aluminio ¦ Bridada ¦ Alim. 230 Vac - Pres.máx 6bar | 2254.98
10 | 010.0129.002 | Electroválvula Rearme manual - Gas - NA ¦ DN125 | MSV500/6B | Cuerpo en aluminio ¦ Bridada ¦ Alim. 24 Vac/Vdc - Pres.máx 6bar | 2254.98
10 | 010.0129.003 | Electroválvula Rearme manual - Gas - NA ¦ DN125 | MSV500/6B | Cuerpo en aluminio ¦ Bridada ¦ Alim. 12 Vdc - Pres.máx 6bar | 2254.98
10 | 010.0130.001 | Electroválvula Rearme manual - Gas - NA ¦ DN150 | MSV600/6B | Cuerpo en aluminio ¦ Bridada ¦ Alim. 230 Vac - Pres.máx 6bar | 2254.98
10 | 010.0130.002 | Electroválvula Rearme manual - Gas - NA ¦ DN150 | MSV600/6B | Cuerpo en aluminio ¦ Bridada ¦ Alim. 24 Vac/Vdc - Pres.máx 6bar | 2254.98
10 | 010.0130.003 | Electroválvula Rearme manual - Gas - NA ¦ DN150 | MSV600/6B | Cuerpo en aluminio ¦ Bridada ¦ Alim. 12 Vdc - Pres.máx 6bar | 2254.98
10 | 010.0131.001 | Electroválvula Rearme manual - Gas - NA ¦ DN200 | MSV800/6B | Cuerpo en aluminio ¦ Bridada ¦ Alim. 230 Vac - Pres.máx 6bar | 5764.2312
10 | 010.0131.002 | Electroválvula Rearme manual - Gas - NA ¦ DN200 | MSV800/6B | Cuerpo en aluminio ¦ Bridada ¦ Alim. 24 Vac/Vdc - Pres.máx 6bar | 5764.2312
10 | 010.0131.003 | Electroválvula Rearme manual - Gas - NA ¦ DN200 | MSV800/6B | Cuerpo en aluminio ¦ Bridada ¦ Alim. 12 Vdc - Pres.máx 6bar | 5764.2312
10 | 010.0132.001 | Electroválvula Rearme manual - Gas - NA ¦ DN300 | MSV1200/6B | Cuerpo en aluminio ¦ Bridada ¦ Alim. 230 Vac - Pres.máx 6bar | 12980.2764
10 | 010.0132.002 | Electroválvula Rearme manual - Gas - NA ¦ DN300 | MSV1200/6B | Cuerpo en aluminio ¦ Bridada ¦ Alim. 24 Vac/Vdc - Pres.máx 6bar | 12980.2764
10 | 010.0132.003 | Electroválvula Rearme manual - Gas - NA ¦ DN300 | MSV1200/6B | Cuerpo en aluminio ¦ Bridada ¦ Alim. 12 Vdc - Pres.máx 6bar | 12980.2764
10 | 010.0180.001 | Electroválvula Rearme manual - Gas - NC ¦ 1/2" | EV15 | Cuerpo en aluminio ¦ Alim. 230 Vac - Pres.máx 0,5bar | 83.0025
10 | 010.0180.002 | Electroválvula Rearme manual - Gas - NC ¦ 1/2" | EV15 | Cuerpo en aluminio ¦ Alim. 24 Vac - Pres.máx 0,5bar | 83.0025
10 | 010.0180.003 | Electroválvula Rearme manual - Gas - NC ¦ 1/2" | EV15 | Cuerpo en aluminio ¦ Alim. 12 Vdc - Pres.máx 0,5bar | 83.0025
10 | 010.0181.001 | Electroválvula Rearme manual - Gas - NC ¦ 3/4" | EV20 | Cuerpo en aluminio ¦ Alim. 230 Vac - Pres.máx 0,5bar | 93.2841
10 | 010.0181.002 | Electroválvula Rearme manual - Gas - NC ¦ 3/4" | EV20 | Cuerpo en aluminio ¦ Alim. 24 Vac - Pres.máx 0,5bar | 93.2841
10 | 010.0181.003 | Electroválvula Rearme manual - Gas - NC ¦ 3/4" | EV20 | Cuerpo en aluminio ¦ Alim. 12 Vdc - Pres.máx 0,5bar | 93.2841
10 | 010.0182.001 | Electroválvula Rearme manual - Gas - NC ¦ 1" | EV25 | Cuerpo en aluminio ¦ Alim. 230 Vac - Pres.máx 0,5bar | 93.2841
10 | 010.0182.002 | Electroválvula Rearme manual - Gas - NC ¦ 1" | EV25 | Cuerpo en aluminio ¦ Alim. 24 Vac - Pres.máx 0,5bar | 93.2841
10 | 010.0182.003 | Electroválvula Rearme manual - Gas - NC ¦ 1" | EV25 | Cuerpo en aluminio ¦ Alim. 12 Vdc - Pres.máx 0,5bar | 93.2841
10 | 010.0183.001 | Electroválvula Rearme manual - Gas - NC ¦ 1.1/4" | EV32 | Cuerpo en aluminio ¦ Alim. 230 Vac - Pres.máx 0,5bar | 132.6969
10 | 010.0183.002 | Electroválvula Rearme manual - Gas - NC ¦ 1.1/4" | EV32 | Cuerpo en aluminio ¦ Alim. 24 Vac - Pres.máx 0,5bar | 132.6969
10 | 010.0183.003 | Electroválvula Rearme manual - Gas - NC ¦ 1.1/4" | EV32 | Cuerpo en aluminio ¦ Alim. 12 Vdc - Pres.máx 0,5bar | 132.6969
10 | 010.0184.001 | Electroválvula Rearme manual - Gas - NC ¦ 1.1/2" | EV40 | Cuerpo en aluminio ¦ Alim. 230 Vac - Pres.máx 0,5bar | 132.6969
10 | 010.0184.002 | Electroválvula Rearme manual - Gas - NC ¦ 1.1/2" | EV40 | Cuerpo en aluminio ¦ Alim. 24 Vac - Pres.máx 0,5bar | 132.6969
10 | 010.0184.003 | Electroválvula Rearme manual - Gas - NC ¦ 1.1/2" | EV40 | Cuerpo en aluminio ¦ Alim. 12 Vdc - Pres.máx 0,5bar | 132.6969
10 | 010.0184.011 | Electroválvula Rearme manual - Gas - NC ¦ DN40 | EV40F | Cuerpo en aluminio ¦ Bridada ¦ Alim. 230 Vac - Pres.máx 0,5bar | 268.3926
10 | 010.0184.012 | Electroválvula Rearme manual - Gas - NC ¦ DN40 | EV40F | Cuerpo en aluminio ¦ Bridada ¦ Alim. 24 Vac - Pres.máx 0,5bar | 268.3926
10 | 010.0184.013 | Electroválvula Rearme manual - Gas - NC ¦ DN40 | EV40F | Cuerpo en aluminio ¦ Bridada ¦ Alim. 12 Vdc - Pres.máx 0,5bar | 268.3926
10 | 010.0185.001 | Electroválvula Rearme manual - Gas - NC ¦ 2" | EV50 | Cuerpo en aluminio ¦ Alim. 230 Vac - Pres.máx 0,5bar | 186.5682
10 | 010.0185.002 | Electroválvula Rearme manual - Gas - NC ¦ 2" | EV50 | Cuerpo en aluminio ¦ Alim. 24 Vac - Pres.máx 0,5bar | 186.5682
10 | 010.0185.003 | Electroválvula Rearme manual - Gas - NC ¦ 2" | EV50 | Cuerpo en aluminio ¦ Alim. 12 Vdc - Pres.máx 0,5bar | 186.5682
10 | 010.0185.011 | Electroválvula Rearme manual - Gas - NC ¦ DN50 | EV50F | Cuerpo en aluminio ¦ Bridada ¦ Alim. 230 Vac - Pres.máx 0,5bar | 402.5889
10 | 010.0185.012 | Electroválvula Rearme manual - Gas - NC ¦ DN50 | EV50F | Cuerpo en aluminio ¦ Bridada ¦ Alim. 24 Vac - Pres.máx 0,5bar | 402.5889
10 | 010.0185.013 | Electroválvula Rearme manual - Gas - NC ¦ DN50 | EV50F | Cuerpo en aluminio ¦ Bridada ¦ Alim. 12 Vdc - Pres.máx 0,5bar | 402.5889
10 | 010.0186.101 | Electroválvula Rearme manual - Gas - NC ¦ DN65 | EV65 | Cuerpo en aluminio ¦ Bridada ¦ Alim. 230 Vac - Pres.máx 0,5bar | 584.5518
10 | 010.0186.102 | Electroválvula Rearme manual - Gas - NC ¦ DN65 | EV65 | Cuerpo en aluminio ¦ Bridada ¦ Alim. 24 Vac - Pres.máx 0,5bar | 584.5518
10 | 010.0186.103 | Electroválvula Rearme manual - Gas - NC ¦ DN65 | EV65 | Cuerpo en aluminio ¦ Bridada ¦ Alim. 24 Vdc - Pres.máx 0,5bar | 584.5518
10 | 010.0186.104 | Electroválvula Rearme manual - Gas - NC ¦ DN65 | EV65 | Cuerpo en aluminio ¦ Bridada ¦ Alim. 12 Vdc - Pres.máx 0,5bar | 584.5518
10 | 010.0187.101 | Electroválvula Rearme manual - Gas - NC ¦ DN80 | EV80 | Cuerpo en aluminio ¦ Bridada ¦ Alim. 230 Vac - Pres.máx 0,5bar | 604.044
10 | 010.0187.102 | Electroválvula Rearme manual - Gas - NC ¦ DN80 | EV80 | Cuerpo en aluminio ¦ Bridada ¦ Alim. 24 Vac - Pres.máx 0,5bar | 604.044
10 | 010.0187.103 | Electroválvula Rearme manual - Gas - NC ¦ DN80 | EV80 | Cuerpo en aluminio ¦ Bridada ¦ Alim. 24 Vdc - Pres.máx 0,5bar | 604.044
10 | 010.0187.104 | Electroválvula Rearme manual - Gas - NC ¦ DN80 | EV80 | Cuerpo en aluminio ¦ Bridada ¦ Alim. 12 Vdc - Pres.máx 0,5bar | 604.044
10 | 010.0188.001 | Electroválvula Rearme manual - Gas - NC ¦ DN100 | EV100 | Cuerpo en aluminio ¦ Bridada ¦ Alim. 230 Vac - Pres.máx 0,5bar | 787.9347
10 | 010.0188.002 | Electroválvula Rearme manual - Gas - NC ¦ DN100 | EV100 | Cuerpo en aluminio ¦ Bridada ¦ Alim. 24 Vac - Pres.máx 0,5bar | 787.9347
10 | 010.0188.003 | Electroválvula Rearme manual - Gas - NC ¦ DN100 | EV100 | Cuerpo en aluminio ¦ Bridada ¦ Alim. 24 Vdc - Pres.máx 0,5bar | 787.9347
10 | 010.0188.004 | Electroválvula Rearme manual - Gas - NC ¦ DN100 | EV100 | Cuerpo en aluminio ¦ Bridada ¦ Alim. 12 Vdc - Pres.máx 0,5bar | 787.9347
10 | 010.0189.001 | Electroválvula Rearme manual - Gas - NC ¦ DN125 | EV125 | Cuerpo en aluminio ¦ Bridada ¦ Alim. 230 Vac - Pres.máx 0,5bar | 1810.8468
10 | 010.0189.002 | Electroválvula Rearme manual - Gas - NC ¦ DN125 | EV125 | Cuerpo en aluminio ¦ Bridada ¦ Alim. 24 Vac/Vdc - Pres.máx 0,5bar | 1810.8468
10 | 010.0189.003 | Electroválvula Rearme manual - Gas - NC ¦ DN125 | EV125 | Cuerpo en aluminio ¦ Bridada ¦ Alim. 12 Vdc - Pres.máx 0,5bar | 1810.8468
10 | 010.0190.001 | Electroválvula Rearme manual - Gas - NC ¦ DN150 | EV150 | Cuerpo en aluminio ¦ Bridada ¦ Alim. 230 Vac - Pres.máx 0,5bar | 1810.8468
10 | 010.0190.002 | Electroválvula Rearme manual - Gas - NC ¦ DN150 | EV150 | Cuerpo en aluminio ¦ Bridada ¦ Alim. 24 Vac/Vdc - Pres.máx 0,5bar | 1810.8468
10 | 010.0190.003 | Electroválvula Rearme manual - Gas - NC ¦ DN150 | EV150 | Cuerpo en aluminio ¦ Bridada ¦ Alim. 12 Vdc - Pres.máx 0,5bar | 1810.8468
10 | 010.0191.001 | Electroválvula Rearme manual - Gas - NC ¦ DN200 | EV200 | Cuerpo en aluminio ¦ Bridada ¦ Alim. 230 Vac - Pres.máx 0,5bar | 5252.6124
10 | 010.0191.002 | Electroválvula Rearme manual - Gas - NC ¦ DN200 | EV200 | Cuerpo en aluminio ¦ Bridada ¦ Alim. 24 Vac/Vdc - Pres.máx 0,5bar | 5252.6124
10 | 010.0191.003 | Electroválvula Rearme manual - Gas - NC ¦ DN200 | EV200 | Cuerpo en aluminio ¦ Bridada ¦ Alim. 12 Vdc - Pres.máx 0,5bar | 5252.6124
10 | 010.0192.001 | Electroválvula Rearme manual - Gas - NC ¦ DN300 | EV300 | Cuerpo en aluminio ¦ Bridada ¦ Alim. 230 Vac - Pres.máx 0,5bar | 11735.4825
10 | 010.0192.002 | Electroválvula Rearme manual - Gas - NC ¦ DN300 | EV300 | Cuerpo en aluminio ¦ Bridada ¦ Alim. 24 Vac/Vdc - Pres.máx 0,5bar | 11735.4825
10 | 010.0192.003 | Electroválvula Rearme manual - Gas - NC ¦ DN300 | EV300 | Cuerpo en aluminio ¦ Bridada ¦ Alim. 12 Vdc - Pres.máx 0,5bar | 11735.4825
10 | 010.0220.001 | Electroválvula Rearme manual - Gas - NC ¦ 1/2" | EV15/6B | Cuerpo en aluminio ¦ Alim. 230 Vac - Pres.máx 6bar | 121.5585
10 | 010.0220.002 | Electroválvula Rearme manual - Gas - NC ¦ 1/2" | EV15/6B | Cuerpo en aluminio ¦ Alim. 24 Vac - Pres.máx 6bar | 121.5585
10 | 010.0220.003 | Electroválvula Rearme manual - Gas - NC ¦ 1/2" | EV15/6B | Cuerpo en aluminio ¦ Alim. 12 Vdc - Pres.máx 6bar | 121.5585
10 | 010.0221.001 | Electroválvula Rearme manual - Gas - NC ¦ 3/4" | EV20/6B | Cuerpo en aluminio ¦ Alim. 230 Vac - Pres.máx 6bar | 130.662
10 | 010.0221.002 | Electroválvula Rearme manual - Gas - NC ¦ 3/4" | EV20/6B | Cuerpo en aluminio ¦ Alim. 24 Vac - Pres.máx 6bar | 130.662
10 | 010.0221.003 | Electroválvula Rearme manual - Gas - NC ¦ 3/4" | EV20/6B | Cuerpo en aluminio ¦ Alim. 12 Vdc - Pres.máx 6bar | 130.662
10 | 010.0222.001 | Electroválvula Rearme manual - Gas - NC ¦ 1" | EV25/6B | Cuerpo en aluminio ¦ Alim. 230 Vac - Pres.máx 6bar | 130.662
10 | 010.0222.002 | Electroválvula Rearme manual - Gas - NC ¦ 1" | EV25/6B | Cuerpo en aluminio ¦ Alim. 24 Vac - Pres.máx 6bar | 130.662
10 | 010.0222.003 | Electroválvula Rearme manual - Gas - NC ¦ 1" | EV25/6B | Cuerpo en aluminio ¦ Alim. 12 Vdc - Pres.máx 6bar | 130.662
10 | 010.0223.001 | Electroválvula Rearme manual - Gas - NC ¦ 1.1/4" | EV32/6B | Cuerpo en aluminio ¦ Alim. 230 Vac - Pres.máx 6bar | 183.7836
10 | 010.0223.002 | Electroválvula Rearme manual - Gas - NC ¦ 1.1/4" | EV32/6B | Cuerpo en aluminio ¦ Alim. 24 Vac - Pres.máx 6bar | 183.7836
10 | 010.0223.003 | Electroválvula Rearme manual - Gas - NC ¦ 1.1/4" | EV32/6B | Cuerpo en aluminio ¦ Alim. 12 Vdc - Pres.máx 6bar | 183.7836
10 | 010.0224.001 | Electroválvula Rearme manual - Gas - NC ¦ 1.1/2" | EV40/6B | Cuerpo en aluminio ¦ Alim. 230 Vac - Pres.máx 6bar | 183.7836
10 | 010.0224.002 | Electroválvula Rearme manual - Gas - NC ¦ 1.1/2" | EV40/6B | Cuerpo en aluminio ¦ Alim. 24 Vac - Pres.máx 6bar | 183.7836
10 | 010.0224.003 | Electroválvula Rearme manual - Gas - NC ¦ 1.1/2" | EV40/6B | Cuerpo en aluminio ¦ Alim. 12 Vdc - Pres.máx 6bar | 183.7836
10 | 010.0224.011 | Electroválvula Rearme manual - Gas - NC ¦ DN40 | EV40/6BF | Cuerpo en aluminio ¦ Bridada ¦ Alim. 230 Vac - Pres.máx 6bar | 281.7801
10 | 010.0224.012 | Electroválvula Rearme manual - Gas - NC ¦ DN40 | EV40/6BF | Cuerpo en aluminio ¦ Bridada ¦ Alim. 24 Vac - Pres.máx 6bar | 281.7801
10 | 010.0224.013 | Electroválvula Rearme manual - Gas - NC ¦ DN40 | EV40/6BF | Cuerpo en aluminio ¦ Bridada ¦ Alim. 12 Vdc - Pres.máx 6bar | 281.7801
10 | 010.0225.001 | Electroválvula Rearme manual - Gas - NC ¦ 2" | EV50/6B | Cuerpo en aluminio ¦ Alim. 230 Vac - Pres.máx 6bar | 229.3011
10 | 010.0225.002 | Electroválvula Rearme manual - Gas - NC ¦ 2" | EV50/6B | Cuerpo en aluminio ¦ Alim. 24 Vac - Pres.máx 6bar | 229.3011
10 | 010.0225.003 | Electroválvula Rearme manual - Gas - NC ¦ 2" | EV50/6B | Cuerpo en aluminio ¦ Alim. 12 Vdc - Pres.máx 6bar | 229.3011
10 | 010.0225.011 | Electroválvula Rearme manual - Gas - NC ¦ DN50 | EV50/6BF | Cuerpo en aluminio ¦ Bridada ¦ Alim. 230 Vac - Pres.máx 6bar | 402.5889
10 | 010.0225.012 | Electroválvula Rearme manual - Gas - NC ¦ DN50 | EV50/6BF | Cuerpo en aluminio ¦ Bridada ¦ Alim. 24 Vac - Pres.máx 6bar | 402.5889
10 | 010.0225.013 | Electroválvula Rearme manual - Gas - NC ¦ DN50 | EV50/6BF | Cuerpo en aluminio ¦ Bridada ¦ Alim. 12 Vdc - Pres.máx 6bar | 402.5889
10 | 010.0226.101 | Electroválvula Rearme manual - Gas - NC ¦ DN65 | EV65/6B | Cuerpo en aluminio ¦ Bridada ¦ Alim. 230 Vac - Pres.máx 6bar | 703.5399
10 | 010.0226.102 | Electroválvula Rearme manual - Gas - NC ¦ DN65 | EV65/6B | Cuerpo en aluminio ¦ Bridada ¦ Alim. 24 Vac - Pres.máx 6bar | 703.5399
10 | 010.0226.103 | Electroválvula Rearme manual - Gas - NC ¦ DN65 | EV65/6B | Cuerpo en aluminio ¦ Bridada ¦ Alim. 24 Vdc - Pres.máx 6bar | 703.5399
10 | 010.0226.104 | Electroválvula Rearme manual - Gas - NC ¦ DN65 | EV65/6B | Cuerpo en aluminio ¦ Bridada ¦ Alim. 12 Vdc - Pres.máx 6bar | 703.5399
10 | 010.0227.101 | Electroválvula Rearme manual - Gas - NC ¦ DN80 | EV80/6B | Cuerpo en aluminio ¦ Bridada ¦ Alim. 230 Vac - Pres.máx 6bar | 711.7866
10 | 010.0227.102 | Electroválvula Rearme manual - Gas - NC ¦ DN80 | EV80/6B | Cuerpo en aluminio ¦ Bridada ¦ Alim. 24 Vac - Pres.máx 6bar | 711.7866
10 | 010.0227.103 | Electroválvula Rearme manual - Gas - NC ¦ DN80 | EV80/6B | Cuerpo en aluminio ¦ Bridada ¦ Alim. 24 Vdc - Pres.máx 6bar | 711.7866
10 | 010.0227.104 | Electroválvula Rearme manual - Gas - NC ¦ DN80 | EV80/6B | Cuerpo en aluminio ¦ Bridada ¦ Alim. 12 Vdc - Pres.máx 6bar | 711.7866
10 | 010.0228.001 | Electroválvula Rearme manual - Gas - NC ¦ DN100 | EV100/6B | Cuerpo en aluminio ¦ Bridada ¦ Alim. 230 Vac - Pres.máx 6bar | 937.0179
10 | 010.0228.002 | Electroválvula Rearme manual - Gas - NC ¦ DN100 | EV100/6B | Cuerpo en aluminio ¦ Bridada ¦ Alim. 24 Vac - Pres.máx 6bar | 937.0179
10 | 010.0228.003 | Electroválvula Rearme manual - Gas - NC ¦ DN100 | EV100/6B | Cuerpo en aluminio ¦ Bridada ¦ Alim. 24 Vdc - Pres.máx 6bar | 937.0179
10 | 010.0228.004 | Electroválvula Rearme manual - Gas - NC ¦ DN100 | EV100/6B | Cuerpo en aluminio ¦ Bridada ¦ Alim. 12 Vdc - Pres.máx 6bar | 937.0179
10 | 010.0229.001 | Electroválvula Rearme manual - Gas - NC ¦ DN125 | EV125/6B | Cuerpo en aluminio ¦ Bridada ¦ Alim. 230 Vac - Pres.máx 6bar | 2225.3238
10 | 010.0229.002 | Electroválvula Rearme manual - Gas - NC ¦ DN125 | EV125/6B | Cuerpo en aluminio ¦ Bridada ¦ Alim. 24 Vac/Vdc - Pres.máx 6bar | 2225.3238
10 | 010.0229.003 | Electroválvula Rearme manual - Gas - NC ¦ DN125 | EV125/6B | Cuerpo en aluminio ¦ Bridada ¦ Alim. 12 Vdc - Pres.máx 6bar | 2225.3238
10 | 010.0230.001 | Electroválvula Rearme manual - Gas - NC ¦ DN150 | EV150/6B | Cuerpo en aluminio ¦ Bridada ¦ Alim. 230 Vac - Pres.máx 6bar | 2225.3238
10 | 010.0230.002 | Electroválvula Rearme manual - Gas - NC ¦ DN150 | EV150/6B | Cuerpo en aluminio ¦ Bridada ¦ Alim. 24 Vac/Vdc - Pres.máx 6bar | 2225.3238
10 | 010.0230.003 | Electroválvula Rearme manual - Gas - NC ¦ DN150 | EV150/6B | Cuerpo en aluminio ¦ Bridada ¦ Alim. 12 Vdc - Pres.máx 6bar | 2225.3238
10 | 010.0231.001 | Electroválvula Rearme manual - Gas - NC ¦ DN200 | EV200/6B | Cuerpo en aluminio ¦ Bridada ¦ Alim. 230 Vac - Pres.máx 6bar | 6579.4743
10 | 010.0231.001 | Electroválvula Rearme manual - Gas - NC ¦ DN200 | EV200/6B | Cuerpo en aluminio ¦ Bridada ¦ Alim. 24 Vac/Vdc - Pres.máx 6bar | 6579.4743
10 | 010.0231.001 | Electroválvula Rearme manual - Gas - NC ¦ DN200 | EV200/6B | Cuerpo en aluminio ¦ Bridada ¦ Alim. 12 Vdc - Pres.máx 6bar | 6579.4743
10 | 010.0232.001 | Electroválvula Rearme manual - Gas - NC ¦ DN300 | EV300/6B | Cuerpo en aluminio ¦ Bridada ¦ Alim. 230 Vac - Pres.máx 6bar | 14665.8456
10 | 010.0232.001 | Electroválvula Rearme manual - Gas - NC ¦ DN300 | EV300/6B | Cuerpo en aluminio ¦ Bridada ¦ Alim. 24 Vac/Vdc - Pres.máx 6bar | 14665.8456
10 | 010.0232.001 | Electroválvula Rearme manual - Gas - NC ¦ DN300 | EV300/6B | Cuerpo en aluminio ¦ Bridada ¦ Alim. 12 Vdc - Pres.máx 6bar | 14665.8456
10 | 010.0136.001 | Electroválvula Rearme manual - Gas - NA ¦ 3/4" | MSVM34/6B | Aluminio ¦Final de carrera ¦ Alim. 230 Vac - P.máx 6bar | 408.6264
10 | 010.0137.001 | Electroválvula Rearme manual - Gas - NA ¦ 1" | MSVM100/6B | Aluminio ¦Final de carrera ¦ Alim. 230 Vac - P.máx 6bar | 408.6264
10 | 010.0138.001 | Electroválvula Rearme manual - Gas - NA ¦ 1.1/4" | MSVM114/6B | Aluminio ¦Final de carrera ¦ Alim. 230 Vac - P.máx 6bar | 428.3916
10 | 010.0139.001 | Electroválvula Rearme manual - Gas - NA ¦ 1.1/2" | MSVM112/6B | Aluminio ¦Final de carrera ¦ Alim. 230 Vac - P.máx 6bar | 428.3916
10 | 010.0140.001 | Electroválvula Rearme manual - Gas - NA ¦ 2" | MSVM200/6B | Aluminio ¦Final de carrera ¦ Alim. 230 Vac - P.máx 6bar | 488.9976
10 | 010.0141.001 | Electroválvula Rearme manual - Gas - NA ¦ DN65 | MSVM212/6B | Aluminio ¦Bridada ¦Final de carrera ¦ Alim. 230 Vac - P.máx 6bar | 1027.3536
10 | 010.0142.101 | Electroválvula Rearme manual - Gas - NA ¦ DN80 | MSVM300/6B | Aluminio ¦Bridada ¦Final de carrera ¦ Alim. 230 Vac - P.máx 6bar | 1037.1816
10 | 010.0143.001 | Electroválvula Rearme manual - Gas - NA ¦ DN100 | MSVM400/6B | Aluminio ¦Bridada ¦Final de carrera ¦ Alim. 230 Vac - P.máx 6bar | 1282.554
10 | 010.0144.001 | Electroválvula Rearme manual - Gas - NA ¦ DN125 | MSVM500/6B | Aluminio ¦Bridada ¦Final de carrera ¦ Alim. 230 Vac - P.máx 6bar | 2621.346
10 | 010.0145.001 | Electroválvula Rearme manual - Gas - NA ¦ DN150 | MSVM600/6B | Aluminio ¦Bridada ¦Final de carrera ¦ Alim. 230 Vac - P.máx 6bar | 2621.346
10 | 010.0236.001 | Electroválvula Rearme manual - Gas - NC ¦ 3/4" | EVM20/6B | Aluminio ¦Final de carrera ¦ Alim. 230 Vac - P.máx 6bar | 412.8852
10 | 010.0237.001 | Electroválvula Rearme manual - Gas - NC ¦ 1" | EVM25/6B | Aluminio ¦Final de carrera ¦ Alim. 230 Vac - P.máx 6bar | 412.8852
10 | 010.0238.001 | Electroválvula Rearme manual - Gas - NC ¦ 1.1/4" | EVM32/6B | Aluminio ¦Final de carrera ¦ Alim. 230 Vac - P.máx 6bar | 442.4784
10 | 010.0239.001 | Electroválvula Rearme manual - Gas - NC ¦ 1.1/2" | EVM40/6B | Aluminio ¦Final de carrera ¦ Alim. 230 Vac - P.máx 6bar | 442.4784
10 | 010.0240.001 | Electroválvula Rearme manual - Gas - NC ¦ 2" | EVM50/6B | Aluminio ¦Final de carrera ¦ Alim. 230 Vac - P.máx 6bar | 511.602
10 | 010.0241.101 | Electroválvula Rearme manual - Gas - NC ¦ DN65 | EVM65/6B | Aluminio ¦Bridada ¦Final de carrera ¦ Alim. 230 Vac - P.máx 6bar | 1038.7104
10 | 010.0242.101 | Electroválvula Rearme manual - Gas - NC ¦ DN80 | EVM80/6B | Aluminio ¦Bridada ¦Final de carrera ¦ Alim. 230 Vac - P.máx 6bar | 1047.1188
10 | 010.0243.001 | Electroválvula Rearme manual - Gas - NC ¦ DN100 | EVM100/6B | Aluminio ¦Bridada ¦Final de carrera ¦ Alim. 230 Vac - P.máx 6bar | 1296.6408
10 | 010.0244.001 | Electroválvula Rearme manual - Gas - NC ¦ DN125 | EVM125/6B | Aluminio ¦Bridada ¦Final de carrera ¦ Alim. 230 Vac - P.máx 6bar | 2635.4328
10 | 010.0245.001 | Electroválvula Rearme manual - Gas - NC ¦ DN150 | EVM150/6B | Aluminio ¦Bridada ¦Final de carrera ¦ Alim. 230 Vac - P.máx 6bar | 2635.4328
10 | 010.0320.001 | Electroválvula Rearme manual - Gas - NA ¦ 1/2" | MSV12/6BEEXD | Aluminio ¦Ver. Antideflagrante¦ Alim. 230 Vac - P.máx 6bar | 896.3136
10 | 010.0320.002 | Electroválvula Rearme manual - Gas - NA ¦ 1/2" | MSV12/6BEEXD | Aluminio ¦Ver. Antideflagrante¦ Alim. 24 Vac - P.máx 6bar | 896.3136
10 | 010.0320.003 | Electroválvula Rearme manual - Gas - NA ¦ 1/2" | MSV12/6BEEXD | Aluminio ¦Ver. Antideflagrante¦ Alim. 24 Vdc - P.máx 6bar | 896.3136
10 | 010.0320.004 | Electroválvula Rearme manual - Gas - NA ¦ 1/2" | MSV12/6BEEXD | Aluminio ¦Ver. Antideflagrante¦ Alim. 12 Vdc - P.máx 6bar | 896.3136
10 | 010.0321.001 | Electroválvula Rearme manual - Gas - NA ¦ 3/4" | MSV34/6BEEXD | Aluminio ¦Ver. Antideflagrante¦ Alim. 230 Vac - P.máx 6bar | 906.0324
10 | 010.0321.002 | Electroválvula Rearme manual - Gas - NA ¦ 3/4" | MSV34/6BEEXD | Aluminio ¦Ver. Antideflagrante¦ Alim. 24 Vac - P.máx 6bar | 906.0324
10 | 010.0321.003 | Electroválvula Rearme manual - Gas - NA ¦ 3/4" | MSV34/6BEEXD | Aluminio ¦Ver. Antideflagrante¦ Alim. 24 Vdc - P.máx 6bar | 906.0324
10 | 010.0321.004 | Electroválvula Rearme manual - Gas - NA ¦ 3/4" | MSV34/6BEEXD | Aluminio ¦Ver. Antideflagrante¦ Alim. 12 Vdc - P.máx 6bar | 906.0324
10 | 010.0322.001 | Electroválvula Rearme manual - Gas - NA ¦ 1" | MSV100/6BEEXD | Aluminio ¦Ver. Antideflagrante¦ Alim. 230 Vac - P.máx 6bar | 906.0324
10 | 010.0322.002 | Electroválvula Rearme manual - Gas - NA ¦ 1" | MSV100/6BEEXD | Aluminio ¦Ver. Antideflagrante¦ Alim. 24 Vac - P.máx 6bar | 906.0324
10 | 010.0322.003 | Electroválvula Rearme manual - Gas - NA ¦ 1" | MSV100/6BEEXD | Aluminio ¦Ver. Antideflagrante¦ Alim. 24 Vdc - P.máx 6bar | 906.0324
10 | 010.0322.004 | Electroválvula Rearme manual - Gas - NA ¦ 1" | MSV100/6BEEXD | Aluminio ¦Ver. Antideflagrante¦ Alim. 12 Vdc - P.máx 6bar | 906.0324
10 | 010.0323.001 | Electroválvula Rearme manual - Gas - NA ¦ 1.1/4" | MSV114/6BEEXD | Aluminio ¦Ver. Antideflagrante¦ Alim. 230 Vac - P.máx 6bar | 928.6368
10 | 010.0323.002 | Electroválvula Rearme manual - Gas - NA ¦ 1.1/4" | MSV114/6BEEXD | Aluminio ¦Ver. Antideflagrante¦ Alim. 24 Vac - P.máx 6bar | 928.6368
10 | 010.0323.003 | Electroválvula Rearme manual - Gas - NA ¦ 1.1/4" | MSV114/6BEEXD | Aluminio ¦Ver. Antideflagrante¦ Alim. 24 Vdc - P.máx 6bar | 928.6368
10 | 010.0323.004 | Electroválvula Rearme manual - Gas - NA ¦ 1.1/4" | MSV114/6BEEXD | Aluminio ¦Ver. Antideflagrante¦ Alim. 12 Vdc - P.máx 6bar | 928.6368
10 | 010.0324.001 | Electroválvula Rearme manual - Gas - NA ¦ 1.1/2" | MSV112/6BEEXD | Aluminio ¦Ver. Antideflagrante¦ Alim. 230 Vac - P.máx 6bar | 928.6368
10 | 010.0324.002 | Electroválvula Rearme manual - Gas - NA ¦ 1.1/2" | MSV112/6BEEXD | Aluminio ¦Ver. Antideflagrante¦ Alim. 24 Vac - P.máx 6bar | 928.6368
10 | 010.0324.003 | Electroválvula Rearme manual - Gas - NA ¦ 1.1/2" | MSV112/6BEEXD | Aluminio ¦Ver. Antideflagrante¦ Alim. 24 Vdc - P.máx 6bar | 928.6368
10 | 010.0324.004 | Electroválvula Rearme manual - Gas - NA ¦ 1.1/2" | MSV112/6BEEXD | Aluminio ¦Ver. Antideflagrante¦ Alim. 12 Vdc - P.máx 6bar | 928.6368
10 | 010.0325.001 | Electroválvula Rearme manual - Gas - NA ¦ 2" | MSV200/6BEEXD | Aluminio ¦Ver. Antideflagrante¦ Alim. 230 Vac - P.máx 6bar | 1038.7104
10 | 010.0325.002 | Electroválvula Rearme manual - Gas - NA ¦ 2" | MSV200/6BEEXD | Aluminio ¦Ver. Antideflagrante¦ Alim. 24 Vac - P.máx 6bar | 1038.7104
10 | 010.0325.003 | Electroválvula Rearme manual - Gas - NA ¦ 2" | MSV200/6BEEXD | Aluminio ¦Ver. Antideflagrante¦ Alim. 24 Vdc - P.máx 6bar | 1038.7104
10 | 010.0325.004 | Electroválvula Rearme manual - Gas - NA ¦ 2" | MSV200/6BEEXD | Aluminio ¦Ver. Antideflagrante¦ Alim. 12 Vdc - P.máx 6bar | 1038.7104
10 | 010.0326.101 | Electroválvula Rearme manual - Gas - NA ¦ DN65 | MSV212/6BEEXD | Aluminio ¦Bridada ¦Ver. Antideflagrante¦ Alim. 230 Vac - P.máx 6bar | 1508.052
10 | 010.0326.102 | Electroválvula Rearme manual - Gas - NA ¦ DN65 | MSV212/6BEEXD | Aluminio ¦Bridada ¦Ver. Antideflagrante¦ Alim. 24 Vac - P.máx 6bar | 1508.052
10 | 010.0326.103 | Electroválvula Rearme manual - Gas - NA ¦ DN65 | MSV212/6BEEXD | Aluminio ¦Bridada ¦Ver. Antideflagrante¦ Alim. 24 Vdc - P.máx 6bar | 1508.052
10 | 010.0326.104 | Electroválvula Rearme manual - Gas - NA ¦ DN65 | MSV212/6BEEXD | Aluminio ¦Bridada ¦Ver. Antideflagrante¦ Alim. 12 Vdc - P.máx 6bar | 1508.052
10 | 010.0327.101 | Electroválvula Rearme manual - Gas - NA ¦ DN80 | MSV300/6BEEXD | Aluminio ¦Bridada ¦Ver. Antideflagrante¦ Alim. 230 Vac - P.máx 6bar | 1508.052
10 | 010.0327.102 | Electroválvula Rearme manual - Gas - NA ¦ DN80 | MSV300/6BEEXD | Aluminio ¦Bridada ¦Ver. Antideflagrante¦ Alim. 24 Vac - P.máx 6bar | 1508.052
10 | 010.0327.103 | Electroválvula Rearme manual - Gas - NA ¦ DN80 | MSV300/6BEEXD | Aluminio ¦Bridada ¦Ver. Antideflagrante¦ Alim. 24 Vdc - P.máx 6bar | 1508.052
10 | 010.0327.104 | Electroválvula Rearme manual - Gas - NA ¦ DN80 | MSV300/6BEEXD | Aluminio ¦Bridada ¦Ver. Antideflagrante¦ Alim. 12 Vdc - P.máx 6bar | 1508.052
10 | 010.0328.001 | Electroválvula Rearme manual - Gas - NA ¦ DN100 | MSV400/6BEEXD | Aluminio ¦Bridada ¦Ver. Antideflagrante¦ Alim. 230 Vac - P.máx 6bar | 1747.6368
10 | 010.0328.002 | Electroválvula Rearme manual - Gas - NA ¦ DN100 | MSV400/6BEEXD | Aluminio ¦Bridada ¦Ver. Antideflagrante¦ Alim. 24 Vac - P.máx 6bar | 1747.6368
10 | 010.0328.003 | Electroválvula Rearme manual - Gas - NA ¦ DN100 | MSV400/6BEEXD | Aluminio ¦Bridada ¦Ver. Antideflagrante¦ Alim. 24 Vdc - P.máx 6bar | 1747.6368
10 | 010.0328.004 | Electroválvula Rearme manual - Gas - NA ¦ DN100 | MSV400/6BEEXD | Aluminio ¦Bridada ¦Ver. Antideflagrante¦ Alim. 12 Vdc - P.máx 6bar | 1747.6368
10 | 010.0329.001 | Electroválvula Rearme manual - Gas - NA ¦ DN125 | MSV500/6BEEXD | Aluminio ¦Bridada ¦Ver. Antideflagrante¦ Alim. 230 Vac - P.máx 6bar | 3044.2776
10 | 010.0329.002 | Electroválvula Rearme manual - Gas - NA ¦ DN125 | MSV500/6BEEXD | Aluminio ¦Bridada ¦Ver. Antideflagrante¦ Alim. 24 Vac - P.máx 6bar | 3044.2776
10 | 010.0329.003 | Electroválvula Rearme manual - Gas - NA ¦ DN125 | MSV500/6BEEXD | Aluminio ¦Bridada ¦Ver. Antideflagrante¦ Alim. 24 Vdc - P.máx 6bar | 3044.2776
10 | 010.0329.004 | Electroválvula Rearme manual - Gas - NA ¦ DN125 | MSV500/6BEEXD | Aluminio ¦Bridada ¦Ver. Antideflagrante¦ Alim. 12 Vdc - P.máx 6bar | 3044.2776
10 | 010.0330.001 | Electroválvula Rearme manual - Gas - NA ¦ DN150 | MSV600/6BEEXD | Aluminio ¦Bridada ¦Ver. Antideflagrante¦ Alim. 230 Vac - P.máx 6bar | 3044.2776
10 | 010.0330.002 | Electroválvula Rearme manual - Gas - NA ¦ DN150 | MSV600/6BEEXD | Aluminio ¦Bridada ¦Ver. Antideflagrante¦ Alim. 24 Vac - P.máx 6bar | 3044.2776
10 | 010.0330.003 | Electroválvula Rearme manual - Gas - NA ¦ DN150 | MSV600/6BEEXD | Aluminio ¦Bridada ¦Ver. Antideflagrante¦ Alim. 24 Vdc - P.máx 6bar | 3044.2776
10 | 010.0330.004 | Electroválvula Rearme manual - Gas - NA ¦ DN150 | MSV600/6BEEXD | Aluminio ¦Bridada ¦Ver. Antideflagrante¦ Alim. 12 Vdc - P.máx 6bar | 3044.2776
10 | 010.0420.001 | Electroválvula Rearme manual - Gas - NC ¦ 1/2" | EV15/6BEEXD | Aluminio ¦Ver. Antideflagrante¦ Alim. 230 Vac - P.máx 6bar | 758.2848
10 | 010.0420.002 | Electroválvula Rearme manual - Gas - NC ¦ 1/2" | EV15/6BEEXD | Aluminio ¦Ver. Antideflagrante¦ Alim. 24 Vac - P.máx 6bar | 758.2848
10 | 010.0420.003 | Electroválvula Rearme manual - Gas - NC ¦ 1/2" | EV15/6BEEXD | Aluminio ¦Ver. Antideflagrante¦ Alim. 24 Vdc - P.máx 6bar | 758.2848
10 | 010.0420.004 | Electroválvula Rearme manual - Gas - NC ¦ 1/2" | EV15/6BEEXD | Aluminio ¦Ver. Antideflagrante¦ Alim. 12 Vdc - P.máx 6bar | 758.2848
10 | 010.0421.001 | Electroválvula Rearme manual - Gas - NC ¦ 3/4" | EV20/6BEEXD | Aluminio ¦Ver. Antideflagrante¦ Alim. 230 Vac - P.máx 6bar | 766.6932
10 | 010.0421.002 | Electroválvula Rearme manual - Gas - NC ¦ 3/4" | EV20/6BEEXD | Aluminio ¦Ver. Antideflagrante¦ Alim. 24 Vac - P.máx 6bar | 766.6932
10 | 010.0421.003 | Electroválvula Rearme manual - Gas - NC ¦ 3/4" | EV20/6BEEXD | Aluminio ¦Ver. Antideflagrante¦ Alim. 24 Vdc - P.máx 6bar | 766.6932
10 | 010.0421.004 | Electroválvula Rearme manual - Gas - NC ¦ 3/4" | EV20/6BEEXD | Aluminio ¦Ver. Antideflagrante¦ Alim. 12 Vdc - P.máx 6bar | 766.6932
10 | 010.0422.001 | Electroválvula Rearme manual - Gas - NC ¦ 1" | EV25/6BEEXD | Aluminio ¦Ver. Antideflagrante¦ Alim. 230 Vac - P.máx 6bar | 766.6932
10 | 010.0422.002 | Electroválvula Rearme manual - Gas - NC ¦ 1" | EV25/6BEEXD | Aluminio ¦Ver. Antideflagrante¦ Alim. 24 Vac - P.máx 6bar | 766.6932
10 | 010.0422.003 | Electroválvula Rearme manual - Gas - NC ¦ 1" | EV25/6BEEXD | Aluminio ¦Ver. Antideflagrante¦ Alim. 24 Vdc - P.máx 6bar | 766.6932
10 | 010.0422.004 | Electroválvula Rearme manual - Gas - NC ¦ 1" | EV25/6BEEXD | Aluminio ¦Ver. Antideflagrante¦ Alim. 12 Vdc - P.máx 6bar | 766.6932
10 | 010.0423.001 | Electroválvula Rearme manual - Gas - NC ¦ 1.1/4" | EV32/6BEEXD | Aluminio ¦Ver. Antideflagrante¦ Alim. 230 Vac - P.máx 6bar | 796.2864
10 | 010.0423.002 | Electroválvula Rearme manual - Gas - NC ¦ 1.1/4" | EV32/6BEEXD | Aluminio ¦Ver. Antideflagrante¦ Alim. 24 Vac - P.máx 6bar | 796.2864
10 | 010.0423.003 | Electroválvula Rearme manual - Gas - NC ¦ 1.1/4" | EV32/6BEEXD | Aluminio ¦Ver. Antideflagrante¦ Alim. 24 Vdc - P.máx 6bar | 796.2864
10 | 010.0423.004 | Electroválvula Rearme manual - Gas - NC ¦ 1.1/4" | EV32/6BEEXD | Aluminio ¦Ver. Antideflagrante¦ Alim. 12 Vdc - P.máx 6bar | 796.2864
10 | 010.0424.001 | Electroválvula Rearme manual - Gas - NC ¦ 1.1/2" | EV40/6BEEXD | Aluminio ¦Ver. Antideflagrante¦ Alim. 230 Vac - P.máx 6bar | 796.2864
10 | 010.0424.002 | Electroválvula Rearme manual - Gas - NC ¦ 1.1/2" | EV40/6BEEXD | Aluminio ¦Ver. Antideflagrante¦ Alim. 24 Vac - P.máx 6bar | 796.2864
10 | 010.0424.003 | Electroválvula Rearme manual - Gas - NC ¦ 1.1/2" | EV40/6BEEXD | Aluminio ¦Ver. Antideflagrante¦ Alim. 24 Vdc - P.máx 6bar | 796.2864
10 | 010.0424.004 | Electroválvula Rearme manual - Gas - NC ¦ 1.1/2" | EV40/6BEEXD | Aluminio ¦Ver. Antideflagrante¦ Alim. 12 Vdc - P.máx 6bar | 796.2864
10 | 010.0425.001 | Electroválvula Rearme manual - Gas - NC ¦ 2" | EV50/6BEEXD | Aluminio ¦Ver. Antideflagrante¦ Alim. 230 Vac - P.máx 6bar | 873.7092
10 | 010.0425.002 | Electroválvula Rearme manual - Gas - NC ¦ 2" | EV50/6BEEXD | Aluminio ¦Ver. Antideflagrante¦ Alim. 24 Vac - P.máx 6bar | 873.7092
10 | 010.0425.003 | Electroválvula Rearme manual - Gas - NC ¦ 2" | EV50/6BEEXD | Aluminio ¦Ver. Antideflagrante¦ Alim. 24 Vdc - P.máx 6bar | 873.7092
10 | 010.0425.004 | Electroválvula Rearme manual - Gas - NC ¦ 2" | EV50/6BEEXD | Aluminio ¦Ver. Antideflagrante¦ Alim. 12 Vdc - P.máx 6bar | 873.7092
10 | 010.0426.101 | Electroválvula Rearme manual - Gas - NC ¦ DN65 | EV65/6BEEXD | Aluminio ¦Bridada ¦Ver. Antideflagrante¦ Alim. 230 Vac - P.máx 6bar | 1324.7052
10 | 010.0426.102 | Electroválvula Rearme manual - Gas - NC ¦ DN65 | EV65/6BEEXD | Aluminio ¦Bridada ¦Ver. Antideflagrante¦ Alim. 24 Vac - P.máx 6bar | 1324.7052
10 | 010.0426.103 | Electroválvula Rearme manual - Gas - NC ¦ DN65 | EV65/6BEEXD | Aluminio ¦Bridada ¦Ver. Antideflagrante¦ Alim. 24 Vdc - P.máx 6bar | 1324.7052
10 | 010.0426.104 | Electroválvula Rearme manual - Gas - NC ¦ DN65 | EV65/6BEEXD | Aluminio ¦Bridada ¦Ver. Antideflagrante¦ Alim. 12 Vdc - P.máx 6bar | 1324.7052
10 | 010.0427.101 | Electroválvula Rearme manual - Gas - NC ¦ DN80 | EV80/6BEEXD | Aluminio ¦Bridada ¦Ver. Antideflagrante¦ Alim. 230 Vac - P.máx 6bar | 1324.7052
10 | 010.0427.102 | Electroválvula Rearme manual - Gas - NC ¦ DN80 | EV80/6BEEXD | Aluminio ¦Bridada ¦Ver. Antideflagrante¦ Alim. 24 Vac - P.máx 6bar | 1324.7052
10 | 010.0427.103 | Electroválvula Rearme manual - Gas - NC ¦ DN80 | EV80/6BEEXD | Aluminio ¦Bridada ¦Ver. Antideflagrante¦ Alim. 24 Vdc - P.máx 6bar | 1324.7052
10 | 010.0427.104 | Electroválvula Rearme manual - Gas - NC ¦ DN80 | EV80/6BEEXD | Aluminio ¦Bridada ¦Ver. Antideflagrante¦ Alim. 12 Vdc - P.máx 6bar | 1324.7052
10 | 010.0428.001 | Electroválvula Rearme manual - Gas - NC ¦ DN100 | EV100/6BEEXD | Aluminio ¦Bridada ¦Ver. Antideflagrante¦ Alim. 230 Vac - P.máx 6bar | 1564.29
10 | 010.0428.002 | Electroválvula Rearme manual - Gas - NC ¦ DN100 | EV100/6BEEXD | Aluminio ¦Bridada ¦Ver. Antideflagrante¦ Alim. 24 Vac - P.máx 6bar | 1564.29
10 | 010.0428.003 | Electroválvula Rearme manual - Gas - NC ¦ DN100 | EV100/6BEEXD | Aluminio ¦Bridada ¦Ver. Antideflagrante¦ Alim. 24 Vdc - P.máx 6bar | 1564.29
10 | 010.0428.004 | Electroválvula Rearme manual - Gas - NC ¦ DN100 | EV100/6BEEXD | Aluminio ¦Bridada ¦Ver. Antideflagrante¦ Alim. 12 Vdc - P.máx 6bar | 1564.29
10 | 010.0429.001 | Electroválvula Rearme manual - Gas - NC ¦ DN125 | EV125/6BEEXD | Aluminio ¦Bridada ¦Ver. Antideflagrante¦ Alim. 230 Vac - P.máx 6bar | 2860.9308
10 | 010.0429.002 | Electroválvula Rearme manual - Gas - NC ¦ DN125 | EV125/6BEEXD | Aluminio ¦Bridada ¦Ver. Antideflagrante¦ Alim. 24 Vac - P.máx 6bar | 2860.9308
10 | 010.0429.003 | Electroválvula Rearme manual - Gas - NC ¦ DN125 | EV125/6BEEXD | Aluminio ¦Bridada ¦Ver. Antideflagrante¦ Alim. 24 Vdc - P.máx 6bar | 2860.9308
10 | 010.0429.004 | Electroválvula Rearme manual - Gas - NC ¦ DN125 | EV125/6BEEXD | Aluminio ¦Bridada ¦Ver. Antideflagrante¦ Alim. 12 Vdc - P.máx 6bar | 2860.9308
10 | 010.0430.001 | Electroválvula Rearme manual - Gas - NC ¦ DN150 | EV150/6BEEXD | Aluminio ¦Bridada ¦Ver. Antideflagrante¦ Alim. 230 Vac - P.máx 6bar | 2860.9308
10 | 010.0430.002 | Electroválvula Rearme manual - Gas - NC ¦ DN150 | EV150/6BEEXD | Aluminio ¦Bridada ¦Ver. Antideflagrante¦ Alim. 24 Vac - P.máx 6bar | 2860.9308
10 | 010.0430.003 | Electroválvula Rearme manual - Gas - NC ¦ DN150 | EV150/6BEEXD | Aluminio ¦Bridada ¦Ver. Antideflagrante¦ Alim. 24 Vdc - P.máx 6bar | 2860.9308
10 | 010.0430.004 | Electroválvula Rearme manual - Gas - NC ¦ DN150 | EV150/6BEEXD | Aluminio ¦Bridada ¦Ver. Antideflagrante¦ Alim. 12 Vdc - P.máx 6bar | 2860.9308
10 | 014.0300.001 | Recambio: EVO, EV de 1/2" a 2" | 511.2041.001 | Bobina RAC 230 Vac | 19.9836
10 | 014.0301.001 | Recambio: MSV de 1/2" a 2" | 511.2103.001 | Bobina 230 Vac | 19.0008
10 | 014.0302.001 | Recambio: MSVO de 1/2" a 2" | 511.3426.001 | Bobina 230 Vac | 19.9836
10 | 014.0303.001 | Recambio: MSV, EV 65 - 80 - 100 | 511.2102.001 | Bobina RAC 230 Vac | 52.8528
10 | 014.0306.001 | Recambio: MSV 125 - 150 | 511.0219.001 | Bobina RAC 230 Vac | 71.8536
10 | 014.0304.001 | Recambio: EV 125 - 150 - 200 | 511.0216.001 | Bobina RAC 230 Vac | 71.8536
10 | 014.0304.001 | Recambio: EV 300 | 511.0216.001 | Bobina RAC 230 Vac | 71.8536
10 | 014.0304.001 | Recambio: MSV 200 - 300 | 511.0216.001 | Bobina RAC 230 Vac | 71.8536
10 | 014.0310.001 | Recambio: MSVO, EVO, EV de 1/2" a 2" | 511.2042.001 | Bobina RAC 24 Vac | 19.9836
10 | 014.0311.001 | Recambio: MSV, EV 65 - 80 - 100 | 511.2109.001 | Bobina 24 Vac - Vdc | 52.8528
10 | 014.0312.001 | Recambio: MSV de1/2" a 2" | 1729 | Bobina 24 Vac | 19.0008
10 | 014.0313.001 | Recambio: MSV, EV 125 - 150 - 200 - 300 | 511.0218.001 | Bobina 24 Vac - Vdc | 76.0032
10 | 014.0320.001 | Recambio: MSVO, EVO, MSV, EV de 1/2" a 2" | 511.2116.001 | Bobina 12 Vdc | 19.0008
10 | 014.0321.001 | Recambio: MSV - EV 65 - 80 -100 | 511.2177.001 | Bobina 12 Vdc | 52.8528
10 | 014.0322.001 | Recambio: MSV - EV 125 - 150 - 200 - 300 | 511.0217.001 | Bobina 12 Vdc | 76.0032
10 | 014.0275.001 | Recambio: MSVO, MSV de 1/2" a 2 | 2105 | Conector 230 Vac | 3.7128
10 | 014.0275.001 | Recambio: MSVO, MSV de 1/2" a 2" | 2105 | Conector 24 Vac | 3.7128
10 | 014.0275.001 | Recambio: MSVO, EVO, MSV, EV de 1/2" a DN300 | 2105 | Conector 12 Vdc | 3.7128
10 | 014.0275.001 | Recambio: MSV, EV 65 - 80 - 100 | 2105 | Conector 24 Vdc | 3.7128
10 | 014.0277.001 | Recambio: MSV de DN65 a DN300 | 2104 | Conector 230 Vac RAC | 23.6964
10 | 014.0277.001 | Recambio: EVO, EV de 1/2" a 2" de DN125 a DN300 | 2104 | Conector 230 Vac RAC | 23.6964
10 | 014.0278.001 | Recambio: EV 65 - 80 - 100 | 2045 | Conector 230 Vac RAC | 23.6964
10 | 014.0276.001 | Recambio: EVO, EV de 1/2" a 2" | 2108 | Conector 24 Vac RAC | 23.6964
10 | 014.0276.001 | Recambio: EV, MSV 65 - 80 - 100 | 2108 | Conector 24 Vac RAC | 23.6964
10 | 014.0279.001 | Recambio: MSV, EV 125 - 150 - 200 - 300 | 511.0070.000 | Conector 24 Vac - Vdc | 29.9208
10 | a petición | Recambio: MSV - EV de 1/2" a DN150 | - | Bobina 230 Vac EEXD | 450.2316
10 | a petición | Recambio: MSV - EV de 1/2" a DN150 | - | Bobina 24 Vac EEXD | 469.1232
10 | a petición | Recambio: MSV - EV de 1/2" a DN150 | - | Bobina 24 Vdc EEXD | 469.1232
10 | a petición | Recambio: MSV - EV de 1/2" a DN150 | - | Bobina 12 Vdc EEXD | 522.6312
10 | 014.0034.000 | Recambio: MSVM - EVM de 3/4" - DN150 | 6218 | Microconector | 84.63
10 | 0941030 | Detector de gas para aplicaciones domesticas | GSX | Para la detección de metano y gas natural | 118.482
10 | 0941530 | Detector de gas para aplicaciones domesticas | GSX | Para la detección de GPL, propano, butano | 118.482
10 | 0941040 | Detector de gas domestico ¦ Para empotrar | GSW | Para la detección de metano y gas natural | 130.9308
10 | 0941540 | Detector de gas domestico ¦ Para empotrar | GSW | Para la detección de GPL, propano, butano | 130.9308
10 | 0940501 | Unidad central de deteccion de gas | CIVIC1 | Alimentación 12 Vac ¦ Conexión de 1 Sonda de tipo UR13 o UR20 | 259.35
10 | 0940504 | Unidad central de deteccion de gas | CIVIC4 | Alimentación 12 Vac ¦ Conexión de 4 Sondas de tipo UR13 o UR20 | 419.874
10 | 0940561 | Sensor detector de gas ¦ Unidades CIVIC1 y CIVIC4 | UR13 | Para la detección de metano | 207.2616
10 | 0940562 | Sensor detector de gas ¦ Unidades CIVIC1 y CIVIC4 | UR13 | Para la detección de GPL | 207.2616
10 | 0940563 | Sensor detector de gas ¦ Unidades CIVIC1 y CIVIC4 | UR13 | Para la detección CO | 207.2616
10 | 0940571 | Detector de gas en caja metalica | UR20S | Salida nalógica de 4÷20mA ¦ Para la detección de metano | 703.248
10 | 0940572 | Detector de gas en caja metalica | UR20S | Salida nalógica de 4÷20mA ¦ Para la detección de GPL | 730.002
10 | 0940573 | Detector de gas en caja metalica | UR20S | Salida nalógica de 4÷20mA ¦ Para la detección CO | 730.002
10 | 0940571N | Detector de gas en caja metalica | UR21S | Salida nalógica de 4÷20mA ¦ Para la detección de metano | 669
10 | 0940572N | Detector de gas en caja metalica | UR21S | Salida nalógica de 4÷20mA ¦ Para la detección de GPL | 669
10 | 0940573N | Detector de gas en caja metalica | UR21S | Salida nalógica de 4÷20mA ¦ Para la detección CO | 664.9
10 | K0941060 | Kit detector de gas + Electroválvula NC | GSX/15NC | KIT GSX METANO + EVO15 | 156.3744
10 | K0941061 | Kit detector de gas + Electroválvula NC | GSX/20NC | KIT GSX METANO + EVO15 | 156.3744
10 | K0941050 | Kit detector de gas + Electroválvula NA | GSX/15NA | KIT GSX METANO + EVO15 | 156.3744
10 | K0941051 | Kit detector de gas + Electroválvula NA | GSX/20NA | KIT GSX METANO + EVO15 | 156.3744
10 | K0941560 | Kit detector de gas + Electroválvula NC | GSX/15NC | KIT GSX METANO + EVO15 | 156.3744
10 | K0941561 | Kit detector de gas + Electroválvula NC | GSX/20NC | KIT GSX METANO + EVO15 | 156.3744
10 | K0941550 | Kit detector de gas + Electroválvula NA | GSX/15NA | KIT GSX METANO + EVO15 | 156.3744
10 | K0941551 | Kit detector de gas + Electroválvula NA | GSX/20NA | KIT GSX METANO + EVO15 | 156.3744
10 | 9494002 | Tubo Flexible en AISI 316L ¦1/2" H-H | CMGFF | Long. tubo 750 mm | 46.6284
10 | 9494003 | Tubo Flexible en AISI 316L ¦1/2" H-H | CMGFF | Long. tubo 1000 mm | 48.1572
10 | 9494005 | Tubo Flexible en AISI 316L ¦1/2" H-H | CMGFF | Long. tubo 1500 mm | 56.8932
10 | 9494006 | Tubo Flexible en AISI 316L ¦1/2" H-H | CMGFF | Long. tubo 2000 mm | 67.5948
10 | 9495002 | Tubo Flexible en AISI 316L ¦1/2" M-H | CMGMF | Long. tubo 750 mm | 46.6284
10 | 9495003 | Tubo Flexible en AISI 316L ¦1/2" M-H | CMGMF | Long. tubo 1000 mm | 48.1572
10 | 9495005 | Tubo Flexible en AISI 316L ¦1/2" M-H | CMGMF | Long. tubo 1500 mm | 56.8932
10 | 9495006 | Tubo Flexible en AISI 316L ¦1/2" M-H | CMGMF | Long. tubo 2000 mm | 67.5948
10 | 0916015 | Racor flexible ¦ 1/2”M x 1/2”H | GE | Long. min. 90 mm, max. 140 mm | 14.0868
10 | 0916020 | Racor flexible ¦ 3/4”M x 3/4”H | GE | Long. min. 90 mm, max. 140 mm | 19.7652
10 | 0916025 | Racor flexible ¦ 1”M x 1”H | GE | Long. min. 90 mm, max. 140 mm | 26.8632
10 | 0916115 | Racor flexible ¦ 1/2”M x 1/2”H | GE | Long. min. 130 mm, max. 220 mm | 14.6328
10 | 0916120 | Racor flexible ¦ 3/4”M x 3/4”H | GE | Long. min. 130 mm, max. 220 mm | 20.8572
10 | 0916125 | Racor flexible ¦ 1”M x 1”H | GE | Long. min. 130 mm, max. 220 mm | 33.1968
10 | 0916215 | Racor flexible ¦ 1/2”M x 1/2”H | GE | Long. min. 220 mm, max. 420 mm | 20.202
10 | 0916220 | Racor flexible ¦ 3/4”M x 3/4”H | GE | Long. min. 220 mm, max. 420 mm | 25.3344
10 | 0916225 | Racor flexible ¦ 1”M x 1”H | GE | Long. min. 220 mm, max. 420 mm | 39.4212
10 | 0917020 | Vaina flexible en PVC ¦ En espiral ¦ Color amarillo | GUA | Diámetro externo: 24,7 mm ¦Diámetro interno: 20 mm | 0.9828
10 | 0917022 | Vaina flexible en PVC ¦ En espiral ¦ Color amarillo | GUA | Diámetro externo: 27 mm ¦Diámetro interno: 22 mm | 0.9828
10 | 0917025 | Vaina flexible en PVC ¦ En espiral ¦ Color amarillo | GUA | Diámetro externo: 30,3 mm ¦Diámetro interno: 25 mm | 1.3104
10 | 0917028 | Vaina flexible en PVC ¦ En espiral ¦ Color amarillo | GUA | Diámetro externo: 33,3 mm ¦Diámetro interno: 28 mm | 1.3104
10 | 0917030 | Vaina flexible en PVC ¦ En espiral ¦ Color amarillo | GUA | Diámetro externo: 35,5 mm ¦Diámetro interno: 30 mm | 1.8564
10 | 0917032 | Vaina flexible en PVC ¦ En espiral ¦ Color amarillo | GUA | Diámetro externo: 37,8 mm ¦Diámetro interno: 32 mm | 1.9656
10 | 0917035 | Vaina flexible en PVC ¦ En espiral ¦ Color amarillo | GUA | Diámetro externo: 40,7 mm ¦Diámetro interno: 35 mm | 2.184
10 | 0917040 | Vaina flexible en PVC ¦ En espiral ¦ Color amarillo | GUA | Diámetro externo: 46,2 mm ¦Diámetro interno: 40 mm | 2.73
10 | 0917050 | Vaina flexible en PVC ¦ En espiral ¦ Color amarillo | GUA | Diámetro externo: 57 mm ¦Diámetro interno: 50 mm | 3.822
10 | 0917060 | Vaina flexible en PVC ¦ En espiral ¦ Color amarillo | GUA | Diámetro externo: 68 mm ¦Diámetro interno: 60 mm | 4.5864
10 | 001.0030.001 | Filtro en línea para gasóleo ¦ 1/4" | 70452/0015AP | Cartucho en papel ¦Filtración: 15 µ | 13.4505
10 | 001.0030.003 | Filtro en línea para gasóleo ¦ 1/4" | 70452/006AG | Cartucho corrugado en tela inox ¦Filtración: 60 µ | 14.2223
10 | 001.0030.004 | Filtro en línea para gasóleo ¦ 1/4" | 70452/006AL | Cartucho liso en tela inox ¦Filtración: 60 µ | 13.0095
10 | 001.0030.005 | Filtro en línea para gasóleo ¦ 1/4" | 70452/01AG | Cartucho corrugado en tela inox ¦Filtración: 100 µ | 12.6788
10 | 001.0030.006 | Filtro en línea para gasóleo ¦ 1/4" | 70452/01AL | Cartucho liso en tela inox ¦Filtración: 100 µ | 11.466
10 | 001.0031.001 | Filtro en línea para gasóleo ¦ 1/4" | 70452/0015PP | Cartucho en papel ¦Filtración: 15 µ ¦ Cubeta en plástico | 11.466
10 | 001.0031.003 | Filtro en línea para gasóleo ¦ 1/4" | 70452/006PG | Cartucho corrugado en tela inox ¦Filtración: 60 µ ¦ Cubeta en plástico | 12.5685
10 | 001.0031.004 | Filtro en línea para gasóleo ¦ 1/4" | 70452/006PL | Cartucho liso en tela inox ¦Filtración: 60 µ ¦ Cubeta en plástico | 11.025
10 | 001.0031.005 | Filtro en línea para gasóleo ¦ 1/4" | 70452/01PG | Cartucho corrugado en tela inox ¦Filtración: 100 µ ¦ Cubeta en plástico | 10.8045
10 | 001.0031.006 | Filtro en línea para gasóleo ¦ 1/4" | 70452/01PL | Cartucho liso en tela inox ¦Filtración: 100 µ ¦ Cubeta en plástico | 9.4815
10 | 001.0032.001 | Filtro en línea para gasóleo ¦ 3/8" | 70451/0015AP | Cartucho en papel ¦Filtración: 15 µ | 13.4505
10 | 001.0032.003 | Filtro en línea para gasóleo ¦ 3/8" | 70451/006AG | Cartucho corrugado en tela inox ¦Filtración: 60 µ | 14.2223
10 | 001.0032.004 | Filtro en línea para gasóleo ¦ 3/8" | 70451/006AL | Cartucho liso en tela inox ¦Filtración: 60 µ | 13.0095
10 | 001.0032.005 | Filtro en línea para gasóleo ¦ 3/8" | 70451/01AG | Cartucho corrugado en tela inox ¦Filtración: 100 µ | 12.6788
10 | 001.0032.006 | Filtro en línea para gasóleo ¦ 3/8" | 70451/01AL | Cartucho liso en tela inox ¦Filtración: 100 µ | 10.5
10 | 001.0033.001 | Filtro en línea para gasóleo ¦ 3/8" | 70451/0015PP | Cartucho en papel ¦Filtración: 15 µ ¦ Cubeta en plástico | 11.466
10 | 001.0033.003 | Filtro en línea para gasóleo ¦ 3/8" | 70451/006PG | Cartucho corrugado en tela inox ¦Filtración: 60 µ ¦ Cubeta en plástico | 12.5685
10 | 001.0033.004 | Filtro en línea para gasóleo ¦ 3/8" | 70451/006PL | Cartucho liso en tela inox ¦Filtración: 60 µ ¦ Cubeta en plástico | 11.025
10 | 001.0033.005 | Filtro en línea para gasóleo ¦ 3/8" | 70451/01PG | Cartucho corrugado en tela inox ¦Filtración: 100 µ ¦ Cubeta en plástico | 10.8045
10 | 001.0033.006 | Filtro en línea para gasóleo ¦ 3/8" | 70451/01PL | Cartucho liso en tela inox ¦Filtración: 100 µ ¦ Cubeta en plástico | 8.61
10 | - | Suplemento por tapón de alivio | -
10 | 014.0050.000 | Soporte y tornillos para fijar | 70410 | Mod. filtro 70450 | 4.2997
10 | 001.0050.001 | Filtro en línea para gasóleo ¦ 1/4" | 70303/0015AP | Cartucho en papel ¦Filtración: 15 µ | 26.46
10 | 001.0050.003 | Filtro en línea para gasóleo ¦ 1/4" | 70303/006A | Cartucho corrugado en tela inox ¦Filtración: 60 µ | 28.3343
10 | 001.0050.004 | Filtro en línea para gasóleo ¦ 1/4" | 70303/01A | Cartucho corrugado en tela inox ¦Filtración: 100 µ | 26.6805
10 | 001.0051.001 | Filtro en línea para gasóleo ¦ 1/4" | 70303/0015PP | Cartucho en papel ¦Filtración: 15 µ ¦ Cubeta en plástico | 21.9398
10 | 001.0051.003 | Filtro en línea para gasóleo ¦ 1/4" | 70303/006P | Cartucho corrugado en tela inox ¦Filtración: 60 µ ¦ Cubeta en plástico | 24.255
10 | 001.0051.004 | Filtro en línea para gasóleo ¦ 1/4" | 70303/01P | Cartucho corrugado en tela inox ¦Filtración: 100 µ ¦ Cubeta en plástico | 22.491
10 | 001.0052.001 | Filtro en línea para gasóleo ¦ 3/8" | 70301/0015AP | Cartucho en papel ¦Filtración: 15 µ | 26.46
10 | 001.0052.003 | Filtro en línea para gasóleo ¦ 3/8" | 70301/006A | Cartucho corrugado en tela inox ¦Filtración: 60 µ | 28.3343
10 | 001.0052.004 | Filtro en línea para gasóleo ¦ 3/8" | 70301/01A | Cartucho corrugado en tela inox ¦Filtración: 100 µ | 26.6805
10 | 001.0053.001 | Filtro en línea para gasóleo ¦ 3/8" | 70301/0015PP | Cartucho en papel ¦Filtración: 15 µ ¦ Cubeta en plástico | 21.9398
10 | 001.0053.003 | Filtro en línea para gasóleo ¦ 3/8" | 70301/006P | Cartucho corrugado en tela inox ¦Filtración: 60 µ ¦ Cubeta en plástico | 24.255
10 | 001.0053.004 | Filtro en línea para gasóleo ¦ 3/8" | 70301/01P | Cartucho corrugado en tela inox ¦Filtración: 100 µ ¦ Cubeta en plástico | 22.491
10 | 001.0054.001 | Filtro en línea para gasóleo ¦ 1/2" | 70302/0015AP | Cartucho en papel ¦Filtración: 15 µ | 26.46
10 | 001.0054.003 | Filtro en línea para gasóleo ¦ 1/2" | 70302/006A | Cartucho corrugado en tela inox ¦Filtración: 60 µ | 28.3343
10 | 001.0054.004 | Filtro en línea para gasóleo ¦ 1/2" | 70302/01A | Cartucho corrugado en tela inox ¦Filtración: 100 µ | 25.41
10 | 001.0055.001 | Filtro en línea para gasóleo ¦ 1/2" | 70302/0015PP | Cartucho en papel ¦Filtración: 15 µ ¦ Cubeta en plástico | 21.9398
10 | 001.0055.003 | Filtro en línea para gasóleo ¦ 1/2" | 70302/006P | Cartucho corrugado en tela inox ¦Filtración: 60 µ ¦ Cubeta en plástico | 24.255
10 | 001.0055.004 | Filtro en línea para gasóleo ¦ 1/2" | 70302/01P | Cartucho corrugado en tela inox ¦Filtración: 100 µ ¦ Cubeta en plástico | 21.42
10 | 014.0051.000 | Soporte y tornillos para fijar | 70358 | Mod. filtro 70300 | 4.2997
10 | 001.0070.001 | Filtro en línea para gasóleo ¦ 1/4" | 70313/0015AP | Cartucho en papel ¦Filtración: 15 µ | 37.926
10 | 001.0070.003 | Filtro en línea para gasóleo ¦ 1/4" | 70313/006A | Cartucho corrugado en tela inox ¦Filtración: 60 µ | 42.4463
10 | 001.0070.004 | Filtro en línea para gasóleo ¦ 1/4" | 70313/01A | Cartucho corrugado en tela inox ¦Filtración: 100 µ | 37.2645
10 | 001.0070.005 | Filtro en línea para gasóleo ¦ 1/4" | 70313/03A | Cartucho en acero galvanizado ¦Filtración: 300 µ | 36.8235
10 | 001.0071.001 | Filtro en línea para gasóleo ¦ 1/4" | 70313/0015PP | Cartucho en papel ¦Filtración: 15 µ ¦ Cubeta en plástico | 35.0595
10 | 001.0071.003 | Filtro en línea para gasóleo ¦ 1/4" | 70313/006P | Cartucho corrugado en tela inox ¦Filtración: 60 µ ¦ Cubeta en plástico | 39.5798
10 | 001.0071.004 | Filtro en línea para gasóleo ¦ 1/4" | 70313/01P | Cartucho corrugado en tela inox ¦Filtración: 100 µ ¦ Cubeta en plástico | 34.398
10 | 001.0071.005 | Filtro en línea para gasóleo ¦ 1/4" | 70313/03P | Cartucho en acero galvanizado ¦Filtración: 300 µ ¦ Cubeta en plástico | 33.957
10 | 001.0072.001 | Filtro en línea para gasóleo ¦ 3/8" | 70311/0015AP | Cartucho en papel ¦Filtración: 15 µ | 37.926
10 | 001.0072.003 | Filtro en línea para gasóleo ¦ 3/8" | 70311/006A | Cartucho corrugado en tela inox ¦Filtración: 60 µ | 42.4463
10 | 001.0072.004 | Filtro en línea para gasóleo ¦ 3/8" | 70311/01A | Cartucho corrugado en tela inox ¦Filtración: 100 µ | 37.2645
10 | 001.0072.005 | Filtro en línea para gasóleo ¦ 3/8" | 70311/03A | Cartucho en acero galvanizado ¦Filtración: 300 µ | 36.8235
10 | 001.0073.001 | Filtro en línea para gasóleo ¦ 3/8" | 70311/0015PP | Cartucho en papel ¦Filtración: 15 µ ¦ Cubeta en plástico | 35.0595
10 | 001.0073.003 | Filtro en línea para gasóleo ¦ 3/8" | 70311/006P | Cartucho corrugado en tela inox ¦Filtración: 60 µ ¦ Cubeta en plástico | 39.5798
10 | 001.0073.004 | Filtro en línea para gasóleo ¦ 3/8" | 70311/01P | Cartucho corrugado en tela inox ¦Filtración: 100 µ ¦ Cubeta en plástico | 34.398
10 | 001.0073.005 | Filtro en línea para gasóleo ¦ 3/8" | 70311/03P | Cartucho en acero galvanizado ¦Filtración: 300 µ ¦ Cubeta en plástico | 33.957
10 | 001.0074.001 | Filtro en línea para gasóleo ¦ 1/2" | 70312/0015AP | Cartucho en papel ¦Filtración: 15 µ | 37.926
10 | 001.0074.003 | Filtro en línea para gasóleo ¦ 1/2" | 70312/006A | Cartucho corrugado en tela inox ¦Filtración: 60 µ | 42.4463
10 | 001.0074.004 | Filtro en línea para gasóleo ¦ 1/2" | 70312/01A | Cartucho corrugado en tela inox ¦Filtración: 100 µ | 37.2645
10 | 001.0074.005 | Filtro en línea para gasóleo ¦ 1/2" | 70312/03A | Cartucho en acero galvanizado ¦Filtración: 300 µ | 36.8235
10 | 001.0075.001 | Filtro en línea para gasóleo ¦ 1/2" | 70312/0015PP | Cartucho en papel ¦Filtración: 15 µ ¦ Cubeta en plástico | 35.0595
10 | 001.0075.003 | Filtro en línea para gasóleo ¦ 1/2" | 70312/006P | Cartucho corrugado en tela inox ¦Filtración: 60 µ ¦ Cubeta en plástico | 39.5798
10 | 001.0075.004 | Filtro en línea para gasóleo ¦ 1/2" | 70312/01P | Cartucho corrugado en tela inox ¦Filtración: 100 µ ¦ Cubeta en plástico | 34.398
10 | 001.0075.005 | Filtro en línea para gasóleo ¦ 1/2" | 70312/03P | Cartucho en acero galvanizado ¦Filtración: 300 µ ¦ Cubeta en plástico | 33.957
10 | 014.0051.000 | Soporte y tornillos para fijar | 70358 | Mod. filtro 70310 | 4.2997
10 | 001.0110.002 | Filtro en línea para gasóleo ¦ 1/2" | 70107/006 | Cartucho corrugado en tela inox ¦Filtración: 60 µ | 61.74
10 | 001.0110.003 | Filtro en línea para gasóleo ¦ 1/2" | 70107/01 | Cartucho corrugado en tela inox ¦Filtración: 100 µ | 54.243
10 | 001.0110.004 | Filtro en línea para gasóleo ¦ 1/2" | 70107/03 | Cartucho en acero galvanizado ¦Filtración: 300 µ | 51.597
10 | 001.0112.002 | Filtro en línea para gasóleo ¦ 3/4" | 70104/006 | Cartucho corrugado en tela inox ¦Filtración: 60 µ | 61.74
10 | 001.0112.003 | Filtro en línea para gasóleo ¦ 3/4" | 70104/01 | Cartucho corrugado en tela inox ¦Filtración: 100 µ | 54.243
10 | 001.0112.004 | Filtro en línea para gasóleo ¦ 3/4" | 70104/03 | Cartucho en acero galvanizado ¦Filtración: 300 µ | 51.597
10 | 001.0111.002 | Filtro en línea para gasóleo ¦ 1" | 70101/006 | Cartucho corrugado en tela inox ¦Filtración: 60 µ | 61.74
10 | 001.0111.003 | Filtro en línea para gasóleo ¦ 1" | 70101/01 | Cartucho corrugado en tela inox ¦Filtración: 100 µ | 54.243
10 | 001.0111.004 | Filtro en línea para gasóleo ¦ 1" | 70101/03 | Cartucho en acero galvanizado ¦Filtración: 300 µ | 51.597
10 | 001.0140.002 | Filtro en línea para gasóleo ¦ 1" | 70501/006 | Cartucho corrugado en tela inox ¦Filtración: 60 µ | 223.3665
10 | 001.0140.003 | Filtro en línea para gasóleo ¦ 1" | 70501/01 | Cartucho corrugado en tela inox ¦Filtración: 100 µ | 220.5
10 | 001.0140.004 | Filtro en línea para gasóleo ¦ 1" | 70501/03 | Cartucho en acero galvanizado ¦Filtración: 300 µ | 211.68
10 | 001.0141.002 | Filtro en línea para gasóleo ¦ 1.1/4" | 70502/006 | Cartucho corrugado en tela inox ¦Filtración: 60 µ | 223.3665
10 | 001.0141.003 | Filtro en línea para gasóleo ¦ 1.1/4" | 70502/01 | Cartucho corrugado en tela inox ¦Filtración: 100 µ | 220.5
10 | 001.0141.004 | Filtro en línea para gasóleo ¦ 1.1/4" | 70502/03 | Cartucho en acero galvanizado ¦Filtración: 300 µ | 211.68
10 | 001.0142.002 | Filtro en línea para gasóleo ¦ 1.1/2" | 70503/006 | Cartucho corrugado en tela inox ¦Filtración: 60 µ | 223.3665
10 | 001.0142.003 | Filtro en línea para gasóleo ¦ 1.1/2" | 70503/01 | Cartucho corrugado en tela inox ¦Filtración: 100 µ | 220.5
10 | 001.0142.004 | Filtro en línea para gasóleo ¦ 1.1/2" | 70503/03 | Cartucho en acero galvanizado ¦Filtración: 300 µ | 211.68
10 | 001.0143.002 | Filtro en línea para gasóleo ¦ 2" | 70504/006 | Cartucho corrugado en tela inox ¦Filtración: 60 µ | 313.4408
10 | 001.0143.003 | Filtro en línea para gasóleo ¦ 2" | 70504/01 | Cartucho corrugado en tela inox ¦Filtración: 100 µ | 310.3537
10 | 001.0143.004 | Filtro en línea para gasóleo ¦ 2" | 70504/03 | Cartucho en acero galvanizado ¦Filtración: 300 µ | 300.2108
10 | - | Suplemento por agujero con tapon para resistencia | - | -
10 | 014.0053.000 | Soporte de pared | 70516 | Mod. filtro 70500 | 169.6748
10 | 014.0052.000 | Soporte y tornillos para fijar | 1543 | Mod. filtro 70100 | 14.7735
10 | 001.0160.002 | Filtro en línea para gasóleo ¦ 2" | 70700/006 | Cartucho corrugado en tela inox ¦Filtración: 60 µ | 908.019
10 | 001.0160.003 | Filtro en línea para gasóleo ¦ 2" | 70700/01 | Cartucho corrugado en tela inox ¦Filtración: 100 µ | 908.019
10 | 001.0160.004 | Filtro en línea para gasóleo ¦ 2" | 70700/03 | Cartucho en acero galvanizado ¦Filtración: 300 µ | 883.323
10 | 001.0161.002 | Filtro en línea para gasóleo ¦ Bridados DN50 | 70700/006F | Cartucho corrugado en tela inox ¦Filtración: 60 µ | 987.7298
10 | 001.0161.003 | Filtro en línea para gasóleo ¦ Bridados DN51 | 70700/01F | Cartucho corrugado en tela inox ¦Filtración: 100 µ | 987.7298
10 | 001.0161.004 | Filtro en línea para gasóleo ¦ Bridados DN52 | 70700/03F | Cartucho en acero galvanizado ¦Filtración: 300 µ | 960.2775
10 | 014.0017.000 | Columna magnética | 1809 | - | 120.2827
10 | 014.0025.000 | Resistencia 300 W (Ref.NL), calibración 70° C | 1604 | - | 250.929
10 | 014.0024.000 | Resistencia 300 W (Ref.GL), calibración 35° C | 1603 | - | 250.929
10 | 014.0054.000 | Soporte de pared | 586 | - | 169.6748
10 | 001.0200.001 | Filtro en línea para gasóleo ¦ 1/2" | 70157/006M | Cartucho corrugado en tela inox ¦Filtración: 60 µ | 134.1743
10 | 001.0200.002 | Filtro en línea para gasóleo ¦ 1/2" | 70157/01M | Cartucho corrugado en tela inox ¦Filtración: 100 µ | 126.7875
10 | 001.0200.003 | Filtro en línea para gasóleo ¦ 1/2" | 70157/03M | Cartucho en acero galvanizado ¦Filtración: 300 µ | 124.6928
10 | 001.0201.001 | Filtro en línea para gasóleo ¦ 1" | 70151/006M | Cartucho corrugado en tela inox ¦Filtración: 60 μ | 134.1743
10 | 001.0201.002 | Filtro en línea para gasóleo ¦ 1" | 70151/01M | Cartucho corrugado en tela inox ¦Filtración: 100 μ | 126.7875
10 | 014.0052.000 | Soporte y tornillos para fijar | 1543 | Mod. filtro 70100 | 14.7735
10 | 001.0210.001 | Filtro en línea para gasóleo ¦ 1" | 70501/006M | Cartucho corrugado en tela inox ¦Filtración: 60 µ | 284.2245
10 | 001.0210.002 | Filtro en línea para gasóleo ¦ 1" | 70501/01M | Cartucho corrugado en tela inox ¦Filtración: 100 µ | 281.358
10 | 001.0210.003 | Filtro en línea para gasóleo ¦ 1" | 70501/03M | Cartucho en acero galvanizado ¦Filtración: 300 µ | 271.215
10 | 001.0211.001 | Filtro en línea para gasóleo ¦ 1.1/4" | 70502/006M | Cartucho corrugado en tela inox ¦Filtración: 60 µ | 284.2245
10 | 001.0211.002 | Filtro en línea para gasóleo ¦ 1.1/4" | 70502/01M | Cartucho corrugado en tela inox ¦Filtración: 100 µ | 281.358
10 | 001.0211.003 | Filtro en línea para gasóleo ¦ 1.1/4" | 70502/03M | Cartucho en acero galvanizado ¦Filtración: 300 µ | 271.215
10 | 001.0212.001 | Filtro en línea para gasóleo ¦ 1.1/2" | 70503/006M | Cartucho corrugado en tela inox ¦Filtración: 60 µ | 284.2245
10 | 001.0212.002 | Filtro en línea para gasóleo ¦ 1.1/2" | 70503/01M | Cartucho corrugado en tela inox ¦Filtración: 100 µ | 281.358
10 | 001.0212.003 | Filtro en línea para gasóleo ¦ 1.1/2" | 70503/03M | Cartucho en acero galvanizado ¦Filtración: 300 µ | 271.215
10 | 014.0053.000 | Soporte de pared | 70516 | Mod. filtro 70500 | 169.6748
10 | 001.0170.001 | Filtro en línea para gasóleo con resistencia¦ 3/8" | 70371/01RE | Resistencia electrónica 100 W ¦Filtración: 100 µ | 140.5687
10 | 001.0171.001 | Filtro en línea para gasóleo con resistencia¦ 1/2" | 70372/01RE | Resistencia electrónica 100 W ¦Filtración: 100 µ | 140.5687
10 | 014.0051.000 | Soporte y tornillos para fijar | 70358 | Mod. filtro 70370/RE | 4.2997
10 | 001.0180.001 | Filtro en línea para gasóleo con resistencia¦ 1/2" | 70157/006GL | Resistencia electrónica calibración 35°C ¦Filtración: 60 µ | 339.4598
10 | 001.0180.002 | Filtro en línea para gasóleo con resistencia¦ 1/2" | 70157/006NL | Resistencia electrónica calibración 70°C ¦Filtración: 60 µ | 339.4598
10 | 001.0180.003 | Filtro en línea para gasóleo con resistencia¦ 1/2" | 70157/01GL | Resistencia electrónica calibración 35°C ¦Filtración: 100 µ | 332.073
10 | 001.0180.004 | Filtro en línea para gasóleo con resistencia¦ 1/2" | 70157/01NL | Resistencia electrónica calibración 70°C ¦Filtración: 100 µ | 332.073
10 | 001.0180.005 | Filtro en línea para gasóleo con resistencia¦ 1/2" | 70157/03GL | Resistencia electrónica calibración 35°C ¦Filtración: 300 µ | 330.75
10 | 001.0180.006 | Filtro en línea para gasóleo con resistencia¦ 1/2" | 70157/03NL | Resistencia electrónica calibración 70°C ¦Filtración: 300 µ | 330.75
10 | 001.0181.001 | Filtro en línea para gasóleo con resistencia¦ 1" | 70151/006GL | Resistencia electrónica calibración 35°C ¦Filtración: 60 µ | 339.4598
10 | 001.0181.002 | Filtro en línea para gasóleo con resistencia¦ 1" | 70151/006NL | Resistencia electrónica calibración 70°C ¦Filtración: 60 µ | 339.4598
10 | 001.0181.003 | Filtro en línea para gasóleo con resistencia¦ 1" | 70151/01GL | Resistencia electrónica calibración 35°C ¦Filtración: 100 µ | 332.073
10 | 001.0181.004 | Filtro en línea para gasóleo con resistencia¦ 1" | 70151/01NL | Resistencia electrónica calibración 70°C ¦Filtración: 100 µ | 332.073
10 | 001.0181.005 | Filtro en línea para gasóleo con resistencia¦ 1" | 70151/03GL | Resistencia electrónica calibración 35°C ¦Filtración: 300 µ | 330.75
10 | 001.0181.006 | Filtro en línea para gasóleo con resistencia¦ 1" | 70151/03NL | Resistencia electrónica calibración 70°C ¦Filtración: 300 µ | 330.75
10 | 014.0052.000 | Recambios ¦ Filtros Mod. 70150 | 1543 | Soporte para fijar | 14.7735
10 | 014.0026.000 | Recambios ¦ Filtros Mod. 70150 | 1616 | Resistencia electrónica 100 W | 95.8073
10 | 014.0024.000 | Recambios ¦ Filtros Mod. 70150 | 1603 | Resistencia GL 300W calibrada 35°C IP65 | 250.929
10 | 014.0025.000 | Recambios ¦ Filtros Mod. 70150 | 1604 | Resistencia NL 300W calibrada 70°C IP65 | 250.929
10 | 001.0190.001 | Filtro en línea para gasóleo con resistencia¦ 1" | 70501/006GL | Resistencia electrónica calibración 35°C ¦Filtración: 60 µ | 474.1853
10 | 001.0190.002 | Filtro en línea para gasóleo con resistencia¦ 1" | 70501/006NL | Resistencia electrónica calibración 70°C ¦Filtración: 60 µ | 474.1853
10 | 001.0190.003 | Filtro en línea para gasóleo con resistencia¦ 1" | 70501/01GL | Resistencia electrónica calibración 35°C ¦Filtración: 100 µ | 472.8623
10 | 001.0190.004 | Filtro en línea para gasóleo con resistencia¦ 1" | 70501/01NL | Resistencia electrónica calibración 70°C ¦Filtración: 100 µ | 472.8623
10 | 001.0190.005 | Filtro en línea para gasóleo con resistencia¦ 1" | 70501/03GL | Resistencia electrónica calibración 35°C ¦Filtración: 300 µ | 462.609
10 | 001.0190.006 | Filtro en línea para gasóleo con resistencia¦ 1" | 70501/03NL | Resistencia electrónica calibración 70°C ¦Filtración: 300 µ | 462.609
10 | 001.0191.001 | Filtro en línea para gasóleo con resistencia¦ 1.1/4" | 70502/006GL | Resistencia electrónica calibración 35°C ¦Filtración: 60 µ | 474.1853
10 | 001.0191.002 | Filtro en línea para gasóleo con resistencia¦ 1.1/4" | 70502/006NL | Resistencia electrónica calibración 70°C ¦Filtración: 60 µ | 474.1853
10 | 001.0191.003 | Filtro en línea para gasóleo con resistencia¦ 1.1/4" | 70502/01GL | Resistencia electrónica calibración 35°C ¦Filtración: 100 µ | 472.8623
10 | 001.0191.004 | Filtro en línea para gasóleo con resistencia¦ 1.1/4" | 70502/01NL | Resistencia electrónica calibración 70°C ¦Filtración: 100 µ | 472.8623
10 | 001.0191.005 | Filtro en línea para gasóleo con resistencia¦ 1.1/4" | 70502/03GL | Resistencia electrónica calibración 35°C ¦Filtración: 300 µ | 462.609
10 | 001.0191.006 | Filtro en línea para gasóleo con resistencia¦ 1.1/4" | 70502/03NL | Resistencia electrónica calibración 70°C ¦Filtración: 300 µ | 462.609
10 | 001.0192.001 | Filtro en línea para gasóleo con resistencia¦ 1.1/2" | 70503/006GL | Resistencia electrónica calibración 35°C ¦Filtración: 60 µ | 474.1853
10 | 001.0192.002 | Filtro en línea para gasóleo con resistencia¦ 1.1/2" | 70503/006NL | Resistencia electrónica calibración 70°C ¦Filtración: 60 µ | 474.1853
10 | 001.0192.003 | Filtro en línea para gasóleo con resistencia¦ 1.1/2" | 70503/01GL | Resistencia electrónica calibración 35°C ¦Filtración: 100 µ | 472.8623
10 | 001.0192.004 | Filtro en línea para gasóleo con resistencia¦ 1.1/2" | 70503/01NL | Resistencia electrónica calibración 70°C ¦Filtración: 100 µ | 472.8623
10 | 001.0192.005 | Filtro en línea para gasóleo con resistencia¦ 1.1/2" | 70503/03GL | Resistencia electrónica calibración 35°C ¦Filtración: 300 µ | 462.609
10 | 001.0192.006 | Filtro en línea para gasóleo con resistencia¦ 1.1/2" | 70503/03NL | Resistencia electrónica calibración 70°C ¦Filtración: 300 µ | 462.609
10 | 014.0053.000 | Recambios ¦ Filtros Mod. 70500 | 70516 | Soporte de pared para 70500 | 169.6748
10 | 014.0024.000 | Recambios ¦ Filtros Mod. 70501 | 1603 | ResistenciaGL 300W calibración 35°C IP65 | 250.929
10 | 014.0025.000 | Recambios ¦ Filtros Mod. 70502 | 1604 | ResistenciaNL 300W calibración 70°C IP65 | 250.929
10 | 001.0220.001 | Filtro en línea magnetico para gasóleo¦ 1" | 70501/006GLM | Resistencia electrónica calibración 35°C ¦Filtración: 60 µ | 514.8675
10 | 001.0220.002 | Filtro en línea magnetico para gasóleo¦ 1" | 70501/006NLM | Resistencia electrónica calibración 70°C ¦Filtración: 60 µ | 514.8675
10 | 001.0220.003 | Filtro en línea magnetico para gasóleo¦ 1" | 70501/01GLM | Resistencia electrónica calibración 35°C ¦Filtración: 100 µ | 512.001
10 | 001.0220.004 | Filtro en línea magnetico para gasóleo¦ 1" | 70501/01NLM | Resistencia electrónica calibración 70°C ¦Filtración: 100 µ | 512.001
10 | 001.0220.005 | Filtro en línea magnetico para gasóleo¦ 1" | 70501/03GLM | Resistencia electrónica calibración 35°C ¦Filtración: 300 µ | 501.858
10 | 001.0220.006 | Filtro en línea magnetico para gasóleo¦ 1" | 70501/03NLM | Resistencia electrónica calibración 70°C ¦Filtración: 300 µ | 501.858
10 | 001.0221.001 | Filtro en línea magnetico para gasóleo¦ 1.1/4" | 70502/006GLM | Resistencia electrónica calibración 35°C ¦Filtración: 60 µ | 514.8675
10 | 001.0221.002 | Filtro en línea magnetico para gasóleo¦ 1.1/4" | 70502/006NLM | Resistencia electrónica calibración 70°C ¦Filtración: 60 µ | 514.8675
10 | 001.0221.003 | Filtro en línea magnetico para gasóleo¦ 1.1/4" | 70502/01GLM | Resistencia electrónica calibración 35°C ¦Filtración: 100 µ | 512.001
10 | 001.0221.004 | Filtro en línea magnetico para gasóleo¦ 1.1/4" | 70502/01NLM | Resistencia electrónica calibración 70°C ¦Filtración: 100 µ | 512.001
10 | 001.0221.005 | Filtro en línea magnetico para gasóleo¦ 1.1/4" | 70502/03GLM | Resistencia electrónica calibración 35°C ¦Filtración: 300 µ | 501.858
10 | 001.0221.006 | Filtro en línea magnetico para gasóleo¦ 1.1/4" | 70502/03NLM | Resistencia electrónica calibración 70°C ¦Filtración: 300 µ | 501.858
10 | 001.0222.001 | Filtro en línea magnetico para gasóleo¦ 1.1/2" | 70503/006GLM | Resistencia electrónica calibración 35°C ¦Filtración: 60 µ | 514.8675
10 | 001.0222.002 | Filtro en línea magnetico para gasóleo¦ 1.1/2" | 70503/006NLM | Resistencia electrónica calibración 70°C ¦Filtración: 60 µ | 514.8675
10 | 001.0222.003 | Filtro en línea magnetico para gasóleo¦ 1.1/2" | 70503/01GLM | Resistencia electrónica calibración 35°C ¦Filtración: 100 µ | 512.001
10 | 001.0222.004 | Filtro en línea magnetico para gasóleo¦ 1.1/2" | 70503/01NLM | Resistencia electrónica calibración 70°C ¦Filtración: 100 µ | 512.001
10 | 001.0222.005 | Filtro en línea magnetico para gasóleo¦ 1.1/2" | 70503/03GLM | Resistencia electrónica calibración 35°C ¦Filtración: 300 µ | 501.858
10 | 001.0222.006 | Filtro en línea magnetico para gasóleo¦ 1.1/2" | 70503/03NLM | Resistencia electrónica calibración 70°C ¦Filtración: 300 µ | 501.858
10 | 014.0053.000 | Soporte de pared para filtro Mod.70500 | 70516 | - | 169.6748
10 | 014.0024.000 | ResistenciaGL 300W calibración 35°C IP65 | 1603 | - | 250.929
10 | 014.0025.000 | ResistenciaNL 300W calibración 70°C IP65 | 1604 | - | 250.929
10 | 001.0080.002 | Filtro separador de agua para gasóleo ¦ 3/8" | 70370/006 | Cartucho en tela inox ¦Filtración: 60 µ ¦ Cubeta en plastico | 32.4135
10 | 001.0080.003 | Filtro separador de agua para gasóleo ¦ 3/8" | 70370/01 | Cartucho en tela inox ¦Filtración: 100 µ ¦ Cubeta en plastico | 30.9803
10 | 014.0051.000 | Soporte y tornillos para fijar | 70358 | Mod. filtro 70370 | 4.2997
10 | 001.0060.001 | Filtro en línea de dos vias para gasóleo¦ 3/8" | 70351/0015AP | Cartucho en papel ¦Filtración: 15 µ | 41.6745
10 | 001.0060.003 | Filtro en línea de dos vias para gasóleo¦ 3/8" | 70351/006A | Cartucho corrugado en tela inox ¦Filtración: 60 µ | 44.1
10 | 001.0060.004 | Filtro en línea de dos vias para gasóleo¦ 3/8" | 70351/01A | Cartucho corrugado en tela inox ¦Filtración: 100 µ | 41.895
10 | 001.0061.001 | Filtro en línea de dos vias para gasóleo¦ 3/8" | 70351/0015PP | Cartucho en papel ¦Filtración: 15 µ ¦ Cubeta en plastico | 37.2645
10 | 001.0061.003 | Filtro en línea de dos vias para gasóleo¦ 3/8" | 70351/006P | Cartucho corrugado en tela inox ¦Filtración: 60 µ ¦ Cubeta en plastico | 39.5798
10 | 001.0061.004 | Filtro en línea de dos vias para gasóleo¦ 3/8" | 70351/01P | Válvula de rosca y retención ¦Filtración: 100 µ ¦ Cubeta en plastico | 37.926
10 | 0130100 | Filtro en línea de dos vias para gasóleo¦ 3/8" | RG2 | Válvula de rosca y retención ¦Filtración: 260 µ ¦ Cubeta en plastico | 68.2427
10 | 0133100 | Filtro en línea de dos vias para gasóleo¦ 3/8" | RV2 | Válvula de rosca y retención ¦Filtración: 200 µ ¦ Cubeta en plastico | 53.6424
10 | 0135100 | Filtro en línea para gasóleo¦ 3/8" | RV1 | Válvula de rosca y retención ¦Filtración: 200 µ ¦ Cubeta en plastico | 38.2851
10 | 0138100 | Filtro en línea para gasóleo¦ 3/8" | V1 | Válvula de retención ¦Filtración: 200 µ ¦ Cubeta en plastico | 38.2851
10 | 0137100 | Filtro en línea de recirculacón para gasóleo¦ 3/8" | RZ | Válvula de rosca y by-pass ¦Filtración: 200 µ ¦ Cubeta en plastico | 78.1925
10 | 014.0051.000 | Soporte y tornillos para fijar | 70358 | Mod. filtro 70350 | 4.2997
10 | 520131TE | Filtro purgador para gasóleo multifunción ¦ 3/8" | TC3 110A | Manómetro ¦ Válvula de cierre ¦Filtración: 75 µ | 171.5259
10 | 0139128+2481503 | Separador de aire¦ Purga automática ¦3/8"Hx1/4"M | TON110A | Incluye 2 latiguillos | 94.9557
10 | 001.0030.007 | Filtro en línea para biodiesel¦ 1/4" | 70452/01AGE | Cartucho corrugado en tela inox. sellado en Viton ¦Filtración: 100µ | 23.814
10 | 001.0032.007 | Filtro en línea para biodiesel¦ 3/8" | 70451/01AGE | Cartucho corrugado en tela inox. sellado en Viton ¦Filtración: 100µ | 23.814
10 | 001.0072.006 | Filtro en línea para biodiesel¦ 3/8" | 70311/01AE | Cartucho corrugado en tela inox. sellado en Viton ¦Filtración: 100µ | 63.063
10 | 001.0074.006 | Filtro en línea para biodiesel¦ 1/2" | 70312/01AE | Cartucho corrugado en tela inox. sellado en Viton ¦Filtración: 100µ | 63.063
10 | 001.0110.005 | Filtro en línea para biodiesel¦ 1/2" | 70107/01E | Cartucho corrugado en tela inox. sellado en Viton ¦Filtración: 100µ | 84.8925
10 | 001.0112.005 | Filtro en línea para biodiesel¦ 3/4" | 70104/01E | Cartucho corrugado en tela inox. sellado en Viton ¦Filtración: 100µ | 84.8925
10 | 001.0111.005 | Filtro en línea para biodiesel¦ 1" | 70101/01E | Cartucho corrugado en tela inox. sellado en Viton ¦Filtración: 100µ | 84.8925
10 | 001.0140.005 | Filtro en línea para biodiesel¦ 1" | 70501/01E | Cartucho corrugado en tela inox. sellado en Viton ¦Filtración: 100µ | 300.2108
10 | 001.0141.005 | Filtro en línea para biodiesel¦ 1.1/4" | 70502/01E | Cartucho corrugado en tela inox. sellado en Viton ¦Filtración: 100µ | 300.2108
10 | 001.0142.005 | Filtro en línea para biodiesel¦ 1.1/2" | 70503/01E | Cartucho corrugado en tela inox. sellado en Viton ¦Filtración: 100µ | 300.2108
10 | 014.0050.000 | Soporte y tornillos para fijar | 70410 | Mod. filtro 70450 | 4.2997
10 | 014.0051.000 | Soporte y tornillos para fijar | 70358 | Mod. filtro 70310 | 4.2997
10 | 014.0052.000 | Soporte y tornillos para fijar | 1543 | Mod. filtro 70100 | 14.7735
10 | 014.0390.000 | Recambios para filtros en línea 60450 | 60450/0015P | Cartucho en papel ¦Filtración: 15 µ | 5.6227
10 | 014.4031.002 | Recambios para filtros en línea 60450 | 60450/006G | Cartucho corrugado en tela inox ¦Filtración: 60 µ | 6.3945
10 | 014.4032.001 | Recambios para filtros en línea 60450 | 60450/006L | Cartucho liso en tela inox ¦Filtración: 60 µ | 4.41
10 | 014.4031.003 | Recambios para filtros en línea 60450 | 60450/01G | Cartucho corrugado en tela inox ¦Filtración: 100 µ | 4.6305
10 | 014.4032.002 | Recambios para filtros en línea 60450 | 60450/01L | Cartucho liso en tela inox ¦Filtración: 100 µ | 2.9768
10 | 014.4050.001 | Recambios para filtros en línea 60300 | 60300/0015P | Cartucho en papel ¦Filtración: 15 µ | 8.2688
10 | 014.4051.002 | Recambios para filtros en línea 60300 | 60300/006 | Cartucho corrugado en tela inox ¦Filtración: 60 µ | 12.2378
10 | 014.4051.003 | Recambios para filtros en línea 60300 | 60300/01 | Cartucho corrugado en tela inox ¦Filtración: 100 µ | 10.3635
10 | 014.4051.004 | Recambios para filtros en línea 60300 | 60300/01RE | Cartucho corrugado en tela inox para Modelo 70370/RE ¦Filtración: 100 µ | 10.3635
10 | 014.4070.001 | Recambios para filtros en línea 60200 | 60200/0015P | Cartucho en papel ¦Filtración: 15 µ | 10.6943
10 | 014.4071.002 | Recambios para filtros en línea 60200 | 60200/006 | Cartucho corrugado en tela inox ¦Filtración: 60 µ | 16.9785
10 | 014.4071.003 | Recambios para filtros en línea 60200 | 60200/01 | Cartucho corrugado en tela inox ¦Filtración: 100 µ | 12.6788
10 | 014.4071.004 | Recambios para filtros en línea 60200 | 60200/03 | Cartucho en acero galvanizado ¦Filtración: 300 µ | 10.9148
10 | 014.4110.002 | Recambios para filtros en línea 60100 | 60100/006 | Cartucho corrugado en tela inox ¦Filtración: 60 µ | 26.6805
10 | 014.4110.003 | Recambios para filtros en línea 60100 | 60100/01 | Cartucho corrugado en tela inox ¦Filtración: 100 µ | 19.1835
10 | 014.4110.004 | Recambios para filtros en línea 60100 | 60100/03 | Cartucho en acero galvanizado ¦Filtración: 300 µ | 16.5375
10 | 014.4180.002 | Recambios para filtros en línea 60150 | 60150/006 | Cartucho corrugado en tela inox ¦Filtración: 60 µ | 26.6805
10 | 014.4180.003 | Recambios para filtros en línea 60150 | 60150/01 | Cartucho corrugado en tela inox ¦Filtración: 100 µ | 19.1835
10 | 014.4180.004 | Recambios para filtros en línea 60150 | 60150/03 | Cartucho en acero galvanizado ¦Filtración: 300 µ | 16.5375
10 | 014.4140.002 | Recambios para filtros en línea 60500 | 60500/006 | Cartucho corrugado en tela inox ¦Filtración: 60 µ | 64.4963
10 | 014.4140.003 | Recambios para filtros en línea 60500 | 60500/01 | Cartucho corrugado en tela inox ¦Filtración: 100 µ | 61.9605
10 | 014.4140.004 | Recambios para filtros en línea 60500 | 60500/03 | Cartucho en acero galvanizado ¦Filtración: 300 µ | 51.8175
10 | 014.4141.002 | Recambios para filtros en línea 60504 | 60504/006 | Cartucho corrugado en tela inox ¦Filtración: 60 µ | 64.4963
10 | 014.4141.003 | Recambios para filtros en línea 60504 | 60504/01 | Cartucho corrugado en tela inox ¦Filtración: 100 µ | 61.9605
10 | 014.4141.004 | Recambios para filtros en línea 60504 | 60504/03 | Cartucho en acero galvanizado ¦Filtración: 300 µ | 51.8175
10 | 014.4160.002 | Recambios para filtros en línea 60700 | 60700/006 | Cartucho corrugado en tela inox ¦Filtración: 60 µ | 108.045
10 | 014.4160.003 | Recambios para filtros en línea 60700 | 60700/01 | Cartucho corrugado en tela inox ¦Filtración: 100 µ | 98.6738
10 | 014.4160.005 | Recambios para filtros en línea 60700 | 60700/03 | Cartucho en acero galvanizado ¦Filtración: 300 µ | 70.6702
10 | 0199010 | Recambios para filtros en línea | SS | Cartucho liso reemplazo para filtro RG2 ¦Filtración: 260 µ | 4.6305
10 | 0199016 | Recambios para filtros en línea | SS | Cartucho liso reemplazo para filtro RV2-RV1-RZ-V1 ¦Filtración: 200 µ | 3.4178
10 | 43001 | Recambios para filtros en línea | SS | Cartucho liso reemplazo para filtro TC3110A ¦Filtración: 75 µ | 5.8433
10 | 014.0065.002 | Juego de juntas para filtro 70450 | 3198 | Para cartucho liso y papel ¦ Guarnición NBR | 1.5435
10 | 014.0065.005 | Juego de juntas para filtro 70450 | 3198V | Para cartucho liso ¦ Guarnición VITON | 6.7253
10 | 014.0065.003 | Juego de juntas para filtro 70450 | 3199 | Para cartucho corrugado¦ Guarnición NBR | 2.4255
10 | 014.0066.001 | Juego de juntas para filtro 70300 | 3204 | Para cartucho papel corrugado¦ Guarnición NBR | 3.969
10 | 014.0066.002 | Juego de juntas para filtro 70300 | 3204V | Para cartucho corrugado¦ Guarnición VITON | 23.5935
10 | 014.0067.001 | Juego de juntas para filtro 70310 | 3203 | Para cartucho papel corrugado¦ Guarnición NBR | 4.6305
10 | 014.0068.001 | Juego de juntas para filtro 70351 | 3202 | Para cartucho papel corrugado¦ Guarnición NBR | 3.969
10 | 014.0069.001 | Juego de juntas para filtro 70200 | 3205 | Para cartucho papel corrugado¦ Guarnición NBR | 4.9613
10 | 014.0069.002 | Juego de juntas para filtro 70200 | 3205V | Para cartucho corrugado¦ Guarnición VITON | 24.5858
10 | 014.0070.001 | Juego de juntas para filtro 70100 | 3207 | Para cartucho corrugado¦ Guarnición NBR | 6.174
10 | 014.0070.002 | Juego de juntas para filtro 70100 | 3207V | Para cartucho corrugado¦ Guarnición VITON | 24.8063
10 | 014.0071.001 | Juego de juntas para filtro 70150 | 3206 | Para cartucho corrugado¦ Guarnición NBR | 6.8355
10 | 014.0072.001 | Juego de juntas para filtro 70370 | 3201 | Para cartucho corrugado¦ Guarnición NBR | 2.9768
10 | 014.0073.001 | Juego de juntas para filtro 70370/RE | 3200 | Para cartucho corrugado¦ Guarnición NBR | 4.9613
10 | 014.0074.001 | Juego de juntas para filtro 70500 | 3197 | Para cartucho corrugado¦ Guarnición NBR | 8.7097
10 | 014.0074.002 | Juego de juntas para filtro 70500 | 3197V | Para cartucho corrugado¦ Guarnición VITON | 52.92
10 | 014.0075.001 | Juego de juntas para filtro 70700 | 3196 | Para cartucho corrugado¦ Guarnición NBR | 30.429
10 | 014.0075.002 | Juego de juntas para filtro 70700 | 3196V | Para cartucho corrugado¦ Guarnición VITON | 76.0725
10 | 0199013 | Juego de juntas para filtro RG2 | OR | Para cartucho liso ¦ Guarnición NBR | 0.99225
10 | 0199022 | Juego de juntas para filtro RV2-RV1-RZ-V1 | OR | Para cartucho liso ¦ Guarnición NBR | 0.6615
10 | 014.0350.000 | Juego de tapas para filtro 70451 | 506.0184.000 | - | 6.615
10 | 014.0351.000 | Juego de tapas para filtro 70452 | 506.0186.000 | - | 6.615
10 | 014.0352.000 | Juego de tapas para filtro 70301 - 70311 | C70301 | - | 11.025
10 | 014.0353.000 | Juego de tapas para filtro 70302 - 70312 | C70302 | - | 11.025
10 | 014.0354.000 | Juego de tapas para filtro 70303 - 70313 | C70303 | - | 11.025
10 | 014.0355.000 | Juego de tapas para filtro 70351 | C70351 | - | 16.2067
10 | 014.0356.000 | Juego de tapas para filtro 70370 | C70370 | - | 11.025
10 | 014.0358.000 | Juego de tapas para filtro 70107 | C70107 | - | 17.64
10 | 014.0364.000 | Juego de tapas para filtro 70104 | C70104 | - | 17.64
10 | 014.0359.000 | Juego de tapas para filtro 70101 | C70101 | - | 17.64
10 | 014.0360.000 | Juego de tapas para filtro 70501 | C70501 | - | 84.8925
10 | 014.0361.000 | Juego de tapas para filtro 70502 | C70502 | - | 84.8925
10 | 014.0362.000 | Juego de tapas para filtro 70503 | C70503 | - | 84.8925
10 | 014.0363.000 | Juego de tapas para filtro 70504 | C70512 | - | 187.0943
10 | 0199012 | Juego de tapas para filtro RG2 | TK | - | 4.851
10 | 0199017 | Juego de tapas para filtro RV2-RV1-RZ-V1 | TK | - | 6.5048
10 | 014.0400.000 | Juego de cubetas para filtro 70450P | B70450P | - | 3.4178
10 | 014.0405.000 | Juego de cubetas para filtro 70450A | B70450A | - | 5.8433
10 | 014.0401.000 | Juego de cubetas para filtro 70300P - 70350P | B70300P | - | 6.8355
10 | 014.0406.000 | Juego de cubetas para filtro 70300A - 70350A | B70300A | - | 9.261
10 | 014.0402.000 | Juego de cubetas para filtro 70310P - 70370 | B70310P | - | 9.0405
10 | 014.0407.000 | Juego de cubetas para filtro 70310A | B70310A | - | 18.4118
10 | 014.0403.000 | Juego de cubetas para filtro 70150 | B70150 | - | 21.609
10 | 014.0409.000 | Juego de cubetas para filtro 70100 | B70100 | - | 19.6245
10 | 014.0410.000 | Juego de cubetas para filtro 70500 | B70500 | - | 118.9598
10 | 014.0404.000 | Juego de cubetas para filtro 70500T/M/GL/NL | B70500T | - | 147.9555
10 | 003.0040.001 | Filtro autolimpiante 1"x1"x1/2" | 21003/01 | Filtración: 100 µ | 174.0848
10 | 003.0040.002 | Filtro autolimpiante 1"x1"x1/2" | 21003/03 | Filtración: 300 µ | 166.698
10 | 003.0040.003 | Filtro autolimpiante 1"x1"x1/2" | 21003/06 | Filtración: 600 µ | 174.0848
10 | 003.0042.001 | Filtro autolimpiante 1/2"x1/2" | 21005/01 | Filtración: 100 µ | 174.0848
10 | 003.0042.002 | Filtro autolimpiante 1/2"x1/2" | 21005/03 | Filtración: 300 µ | 166.698
10 | 003.0042.003 | Filtro autolimpiante 1/2"x1/2" | 21005/06 | Filtración: 600 µ | 174.0848
10 | 003.0043.001 | Filtro autolimpiante 1"x1" | 21008/01 | Filtración: 100 µ | 174.0848
10 | 003.0043.002 | Filtro autolimpiante 1"x1" | 21008/03 | Filtración: 300 µ | 166.698
10 | 003.0043.003 | Filtro autolimpiante 1"x1" | 21008/06 | Filtración: 600 µ | 174.0848
10 | 003.0050.001 | Filtro autolimpiante 1"x1"x1/2" | 31003/01 | Filtración: 100 µ | 296.0213
10 | 003.0050.002 | Filtro autolimpiante 1"x1"x1/2" | 31003/03 | Filtración: 300 µ | 287.2013
10 | 003.0050.003 | Filtro autolimpiante 1"x1"x1/2" | 31003/06 | Filtración: 600 µ | 296.0213
10 | 003.0051.001 | Filtro autolimpiante 1"x1" | 31008/01 | Filtración: 100 µ | 296.0213
10 | 003.0051.002 | Filtro autolimpiante 1"x1" | 31008/03 | Filtración: 300 µ | 287.2013
10 | 003.0051.003 | Filtro autolimpiante 1"x1" | 31008/06 | Filtración: 600 µ | 296.0213
10 | 015.0040.001 | Accesorios y recambios | 1328 | Motorización 230V 50-60 Hz para Mod. 21000 - 31000 | 355.3358
10 | 015.0040.002 | Accesorios y recambios | 1328/L | Motorización + limitador del par para Mod. 21000 - 31000 | 455.553
10 | 014.0026.000 | Accesorios y recambios | 1616 | Resistencia electrónica 100W | 95.8073
10 | 014.0130.001 | Accesorios y recambios | 3240 | Kit sellado del árbol para Mod. 11012, 21000, 31000, 41000 | 18.4118
10 | 014.0030.000 | Accesorios y recambios | 1494 | Motor eléctrico para Mod. 1328, 1328L, 1329, 1329L | 240.786
10 | 014.0128.000 | Accesorios y recambios | 1339 | limitador del par para Mod. 1328, 1328L, 1329, 1329L | 155.1217
10 | 014.0031.000 | Accesorios y recambios | 1345 | Soporte del motor para limitador del par para Mod. 1328L y 1329L | 17.4195
10 | 003.0060.001 | Filtro autolimpiante 1.1/2”x1.1/2” | 41000/01 | Filtración: 100 µ | 1102.3898
10 | 003.0060.002 | Filtro autolimpiante 1.1/2”x1.1/2” | 41000/03 | Filtración: 300 µ | 1082.1037
10 | 003.0060.003 | Filtro autolimpiante 1.1/2”x1.1/2” | 41000/06 | Filtración: 600 µ | 1102.3898
10 | 014.0017.000 | Accesorios y recambios | 1809 | Columna magnética | 120.2827
10 | 014.0024.000 | Accesorios y recambios | 1603 | Resistencia GL 300W calibrada 35°C IP65 | 250.929
10 | 014.0025.000 | Accesorios y recambios | 1604 | Resistencia NL 300W calibrada 70°C IP65 | 250.929
10 | 015.0050.001 | Accesorios y recambios | 1329 | Motorización 230V 50-60 Hz para Mod. 41000 | 955.8675
10 | 015.0050.002 | Accesorios y recambios | 1329/L | Motorización + limitador del par para Mod. 41000 | 1260.4882
10 | 003.0070.001 | Filtro autolimpiante 2"x2" | 51000/025 | Filtración: 250 µ | 1337.3325
10 | 003.0070.002 | Filtro autolimpiante 2"x2" | 51000/05 | Filtración: 500 µ | 1248.912
10 | 003.0070.003 | Filtro autolimpiante 2"x2" | 51000/075 | Filtración: 750 µ | 1248.912
10 | 003.0071.001 | Filtro autolimpiante bridado DN50 | 51000/025F | Filtración: 250 µ | 1401.1673
10 | 003.0071.002 | Filtro autolimpiante bridado DN50 | 51000/05F | Filtración: 500 µ | 1311.3135
10 | 003.0071.003 | Filtro autolimpiante bridado DN50 | 51000/075F | Filtración: 750 µ | 1311.3135
10 | 014.0018.000 | Accesorios y recambios | 1670 | Columna magnética | 126.7875
10 | 014.0024.000 | Accesorios y recambios | 1603 | Resistencia GL 300W calibrada 35°C IP65 | 250.929
10 | 014.0025.000 | Accesorios y recambios | 1604 | Resistencia NL 300W calibrada 70°C IP65 | 250.929
10 | 015.0060.001 | Accesorios y recambios | 1324 | Motorización monofase 230V 50-60 Hz para Mod. 51000 | 1248.912
10 | 015.0060.002 | Accesorios y recambios | 1325 | Motorización trifase 230/380V 50-60 Hz para Mod. 51000 | 1248.912
10 | 014.0054.000 | Accesorios y recambios | 586 | Soporte de pared | 169.6748
10 | 014.0130.001 | Accesorios y recambios | 3240 | Kit sellado del árbol para Mod. 21000, 31000, 41000 | 18.4118
10 | 014.0030.000 | Accesorios y recambios | 1494 | Motor eléctrico para Mod. 1328, 1328L, 1329, 1329L | 240.786
10 | 014.0128.000 | Accesorios y recambios | 1339 | Limitador del par para Mod. 1328, 1328L, 1329, 1329L | 155.1217
10 | 014.0031.000 | Accesorios y recambios | 1345 | Soporte del motor para limitador del par para Mod. 1328L y 1329L | 17.4195
10 | 003.0090.001 | Filtro autolimpiante de alta presión 1.1/2”x1.1/2” | 45000/01 | Filtración: 100 µ | 1653.6398
10 | 003.0090.002 | Filtro autolimpiante de alta presión 1.1/2”x1.1/2” | 45000/03 | Filtración: 300 µ | 1412.8538
10 | 003.0090.003 | Filtro autolimpiante de alta presión 1.1/2”x1.1/2” | 45000/06 | Filtración: 600 µ | 1412.8538
10 | 015.0080.001 | Accesorios y recambios | 3370 | Motorización monofase 230V 50-60 Hz para Mod. 45000 | 1248.912
10 | 015.0080.002 | Accesorios y recambios | 3371 | Motorización trifase 230/380V 50-60 Hz para Mod. 45000 | 1248.912
10 | 014.0005.000 | Accesorios y recambios | F3361 | Kit contrabrida para Mod. 45000 | 102.312
10 | 003.0045.101 | Filtro autolimpiante de alta presión 1/2”x1/2” | 2100501FE | Filtración: 100 µ | 525.1208
10 | 003.0045.102 | Filtro autolimpiante de alta presión 1/2”x1/2” | 2100503FE | Filtración: 300 µ | 519.2775
10 | 003.0045.103 | Filtro autolimpiante de alta presión 1/2”x1/2” | 2100506FE | Filtración: 600 µ | 525.1208
10 | 003.0047.001 | Filtro autolimpiante de alta presión 1"x1” | 2100801FE | Cubeta en acero ¦Filtración: 100 µ | 525.1208
10 | 003.0047.002 | Filtro autolimpiante de alta presión 1"x1” | 2100803FE | Cubeta en acero ¦Filtración: 300 µ | 519.2775
10 | 003.0047.003 | Filtro autolimpiante de alta presión 1"x1” | 2100806FE | Cubeta en acero ¦Filtración: 600 µ | 525.1208
10 | 003.0052.101 | Filtro autolimpiante de alta presión 1"x1” | 3100801FE | Cubeta en acero ¦Filtración: 100 µ | 645.4035
10 | 003.0052.102 | Filtro autolimpiante de alta presión 1"x1” | 3100803FE | Cubeta en acero ¦Filtración: 300 µ | 639.5602
10 | 003.0052.103 | Filtro autolimpiante de alta presión 1"x1” | 3100806FE | Cubeta en acero ¦Filtración: 600 µ | 645.4035
10 | 003.0042.004 | Filtro autolimpiante con calentador 1/2"x1/2” | 21005/01RE | Filtración: 100 µ | 268.3485
10 | 003.0042.005 | Filtro autolimpiante con calentador 1/2"x1/2” | 21005/03RE | Filtración: 300 µ | 262.395
10 | 003.0042.006 | Filtro autolimpiante con calentador 1/2"x1/2” | 21005/06RE | Filtración: 600 µ | 268.3485
10 | 003.0050.004 | Filtro autolimpiante con calentador 1"x1"x1/2” | 31003/01RE | Filtración: 100 µ | 322.0403
10 | 003.0050.005 | Filtro autolimpiante con calentador 1"x1"x1/2” | 31003/03RE | Filtración: 300 µ | 313.4408
10 | 003.0050.006 | Filtro autolimpiante con calentador 1"x1"x1/2” | 31003/06RE | Filtración: 600 µ | 322.0403
10 | 003.0051.004 | Filtro autolimpiante con calentador 1"x1" | 31008/01RE | Filtración: 100 µ | 322.0403
10 | 003.0051.005 | Filtro autolimpiante con calentador 1"x1" | 31008/03RE | Filtración: 300 µ | 313.4408
10 | 003.0051.006 | Filtro autolimpiante con calentador 1"x1" | 31008/06RE | Filtración: 600 µ | 322.0403
10 | 015.0040.001 | Accesorios y recambios | 1328 | Motorización 230 V. 50-60 Hz. para Mod. 21000 - 31000 | 355.3358
10 | 015.0040.002 | Accesorios y recambios | 1328/L | Motorización + limitador del par para Mod. 21000 - 31000 | 455.553
10 | 014.0020.000 | Accesorios y recambios | 1010 | Resistencia electrónica 100W | 95.8073
10 | 003.0060.015 | Filtro autolimpiante con calentador 1.1/2"x1.1/2” | 41000/01NL | Filtración: 100 µ | 1293.894
10 | 003.0060.008 | Filtro autolimpiante con calentador 1.1/2"x1.1/2” | 41000/03NL | Filtración: 300 µ | 1275.0412
10 | 003.0060.016 | Filtro autolimpiante con calentador 1.1/2"x1.1/2” | 41000/06NL | Filtración: 600 µ | 1293.894
10 | 014.0017.000 | Accesorios y recambios | 1809 | Columna magnética | 120.2827
10 | 014.0024.000 | Accesorios y recambios | 1603 | Resistencia GL 300W calibrada 35°C IP65 | 250.929
10 | 014.0025.000 | Accesorios y recambios | 1604 | Resistencia NL 300W calibrada 70°C IP65 | 250.929
10 | 015.0050.001 | Accesorios y recambios | 1329 | Motorización 230V 50-60 Hz para Mod. 41000 | 955.8675
10 | 015.0050.002 | Accesorios y recambios | 1329/L | Motorización + limitador del par para Mod. 41000 | 1260.4882
10 | 014.0130.001 | Accesorios y recambios | 3240 | Kit sellado del árbol para Mod. 21000, 31000, 41000 | 18.4118
10 | 014.0030.000 | Accesorios y recambios | 1494 | Motor eléctrico para Mod.1328, 1328L, 1329, 1329L | 240.786
10 | 014.0128.000 | Accesorios y recambios | 1339 | Limitador del par para Mod. 1328, 1328L, 1329, 1329L | 155.1217
10 | 014.0031.000 | Accesorios y recambios | 1345 | Suporte del motor para limitador del par para Mod. 1328L y 1329L | 17.4195
10 | 003.0070.022 | Filtro autolimpiante con calentador 2"x2” | 51000/025NL | Filtración: 250 µ | 1537.5465
10 | 003.0070.023 | Filtro autolimpiante con calentador 2"x2” | 51000/05NL | Filtración: 500 µ | 1441.7393
10 | 003.0070.024 | Filtro autolimpiante con calentador 2"x2” | 51000/075NL | Filtración: 750 µ | 1441.7393
10 | 003.0071.027 | Filtro autolimpiante con calentador ¦Bridado DN 50 | 51000/025FNL | Filtración: 250 µ | 1610.091
10 | 003.0071.028 | Filtro autolimpiante con calentador ¦Bridado DN 50 | 51000/05FNL | Filtración: 500 µ | 1508.661
10 | 003.0071.029 | Filtro autolimpiante con calentador ¦Bridado DN 50 | 51000/075FNL | Filtración: 750 µ | 1508.661
10 | 014.0018.000 | Accesorios y recambios | 1670 | Columna magnética | 126.7875
10 | 014.0024.000 | Accesorios y recambios | 1603 | Resistencia GL 300W calibrada 35°C IP65 | 250.929
10 | 014.0025.000 | Accesorios y recambios | 1604 | Resistencia NL 300W calibrada 70°C IP65 | 250.929
10 | 015.0060.001 | Accesorios y recambios | 1324 | Motorización monofase 230V 50-60 Hz para Mod. 51000 | 1248.912
10 | 015.0060.002 | Accesorios y recambios | 1325 | Motorización trifase 230/380V 50-60 Hz para Mod. 51000 | 1248.912
10 | 014.0054.000 | Accesorios y recambios | 586 | Soporte de pared | 169.6748
10 | 003.0080.001 | Filtro para aceite usado ¦Filtro magnético + autolim. | FOEX25 | 70501/03M + 31008/01RE conexiones 1” | 630.9607
10 | 003.0081.001 | Filtro para aceite usado ¦Filtro magnético + autolim. | FOEX40 | 70503/03M + 41000/01NL conexiones 1.1/2” | 1668.1927
10 | 003.0083.001 | Filtro para aceite usado ¦Filtro magnético + autolim. | FOEX50F | 70700/03FM + 51000/0 25NL conexiones DN50 | 2797.4835
10 | 015.0040.001 | Accesorios y recambios | 1328 | Motorización 230V 50-60 Hz para Mod. 31000 | 355.3358
10 | 015.0040.002 | Accesorios y recambios | 1328/L | Motorización 230V 50-60 Hz + limitador del par para Mod. 31000 | 455.553
10 | 015.0050.001 | Accesorios y recambios | 1329 | Motorización monofase 230V 50-60 Hz para Mod. 41000 | 955.8675
10 | 015.0050.002 | Accesorios y recambios | 1329/L | Motorización + limitador del par para Mod. 41000 | 1260.4882
10 | 015.0060.001 | Accesorios y recambios | 1324 | Motorización monofase 230V 50-60 Hz para Mod. 51000 | 1248.912
10 | 015.0060.002 | Accesorios y recambios | 1325 | Motorización trifase 230/380V 50-60 Hz Mod. 51000 | 1248.912
10 | 004.0030.001 | Recambio para filtro autolimpiante U11012 | U11012/01 | Tapa y grupo de láminas para: 11012 / 21005RE - 100µ | 124.6928
10 | 004.0030.002 | Recambio para filtro autolimpiante U11012 | U11012/03 | Tapa y grupo de láminas para: 11012 / 21005RE - 300µ | 120.2827
10 | 004.0030.003 | Recambio para filtro autolimpiante U11012 | U11012/06 | Tapa y grupo de láminas para: 11012 / 21005RE - 600µ | 124.6928
10 | 004.0041.001 | Recambio para filtro autolimpiante U21002 | U21002/01 | Tapa y grupo de láminas para: 21005 - 100 µ | 138.3638
10 | 004.0041.002 | Recambio para filtro autolimpiante U21002 | U21002/03 | Tapa y grupo de láminas para: 21005 - 300 µ | 132.6308
10 | 004.0041.003 | Recambio para filtro autolimpiante U21002 | U21002/06 | Tapa y grupo de láminas para: 21005 - 600 µ | 138.3638
10 | 004.0040.001 | Recambio para filtro autolimpiante U21008 | U21008/01 | Tapa y grupo de láminas para: 21003/21008/31003RE/31008RE - 100 µ | 138.3638
10 | 004.0040.002 | Recambio para filtro autolimpiante U21008 | U21008/03 | Tapa y grupo de láminas para: 21003/21008/31003RE/31008RE - 300 µ | 132.6308
10 | 004.0040.003 | Recambio para filtro autolimpiante U21008 | U21008/06 | Tapa y grupo de láminas para: 21003/21008/31003RE/31008RE - 600 µ | 138.3638
10 | 004.0050.001 | Recambio para filtro autolimpiante U31000 | U31000/01 | Tapa y grupo de láminas para: 31003 / 31008 - 100 µ | 242.109
10 | 004.0050.002 | Recambio para filtro autolimpiante U31000 | U31000/03 | Tapa y grupo de láminas para: 31003 / 31008 - 300 µ | 233.5095
10 | 004.0050.003 | Recambio para filtro autolimpiante U31000 | U31000/06 | Tapa y grupo de láminas para: 31003 / 31008 - 600 µ | 242.109
10 | 004.0060.001 | Recambio para filtro autolimpiante U41000 | U41000/01 | Tapa y grupo de láminas para: 41000/41000RB/41000NL - 100 µ | 630.9607
10 | 004.0060.002 | Recambio para filtro autolimpiante U41000 | U41000/03 | Tapa y grupo de láminas para: 41000/41000RB/41000NL - 300 µ | 612.108
10 | 004.0060.003 | Recambio para filtro autolimpiante U41000 | U41000/06 | Tapa y grupo de láminas para: 41000/41000RB/41000NL - 600 µ | 630.9607
10 | 004.0080.001 | Recambio para filtro autolimpiante U45000 | U45000/01 | Tapa y grupo de láminas para: 45000 - 100 µ | 1082.1037
10 | 004.0080.002 | Recambio para filtro autolimpiante U45000 | U45000/03 | Tapa y grupo de láminas para: 45000 - 300 µ | 852.894
10 | 004.0080.003 | Recambio para filtro autolimpiante U45000 | U45000/06 | Tapa y grupo de láminas para: 45000 - 600 µ | 852.894
10 | 004.0070.001 | Recambio para filtro autolimpiante U51000 | U51000/025 | 51000/51000RB/51000NL/51000F/51000FRB/51000FNL - 250 µ | 822.3548
10 | 004.0070.002 | Recambio para filtro autolimpiante U51000 | U51000/05 | 51000/51000RB/51000NL/51000F/51000FRB/51000FNL - 500 µ | 734.0445
10 | 004.0070.003 | Recambio para filtro autolimpiante U51000 | U51000/75 | 51000/51000RB/51000NL/51000F/51000FRB/51000FNL - 750 µ | 734.0445
10 | 014.0001.000 | Juego de juntas | 21018 | Referencia - Material: 11012/21000/31000 - CENTELLEN | 2.646
10 | 014.0002.001 | Juego de juntas | OR231 | Referencia - Material: 41000 - NBR | 8.7097
10 | 014.0076.000 | Juego de juntas | OR8775 | Referencia - Material: 51000 - NBR | 9.261
10 | 014.0004.000 | Juego de juntas | OR4350V | Referencia - Material: 45000 - VITON | 9.0405
10 | 005.0070.001 | Electroválvula atomática NC para gasóleo | GS1FF | Cuerpo en latón ¦ Conexión y alim.: 1/8" - Alimentación 230 Vac | 32.193
10 | 0150210 | Electroválvula atomática NC para gasóleo | M10M15 | Cuerpo en latón ¦ Conexión y alim.: 3/8" - Alimentación 230 Vac | 94.2638
10 | 0150215 | Electroválvula atomática NC para gasóleo | M10M15 | Cuerpo en latón ¦ Conexión y alim.: 1/2" - Alimentación 230 Vac | 94.2638
10 | 005.0140.001 | Electroválvula atomática NC para gasóleo | SV20 | Cuerpo en aluminio ¦ Conexión y alim.: 3/4” - Alimentación 230 Vac | 417.8475
10 | 005.0140.002 | Electroválvula atomática NC para gasóleo | SV20 | Cuerpo en aluminio ¦ Conexión y alim.: 3/4” - Alimentación 24 Vac/Vdc | 417.8475
10 | 005.0140.003 | Electroválvula atomática NC para gasóleo | SV20 | Cuerpo en aluminio ¦ Conexión y alim.: 3/4” - Alimentación 12 Vdc | 417.8475
10 | 005.0141.001 | Electroválvula atomática NC para gasóleo | SV25 | Cuerpo en aluminio ¦ Conexión y alim.: 1” - Alimentación 230 Vac | 417.8475
10 | 005.0141.002 | Electroválvula atomática NC para gasóleo | SV25 | Cuerpo en aluminio ¦ Conexión y alim.: 1” - Alimentación 24 Vac/Vdc | 417.8475
10 | 005.0141.003 | Electroválvula atomática NC para gasóleo | SV25 | Cuerpo en aluminio ¦ Conexión y alim.: 1” - Alimentación 12 Vdc | 417.8475
10 | 005.0142.001 | Electroválvula atomática NC para gasóleo | SV32 | Cuerpo en aluminio ¦ Conexión y alim.: 1.1/4” - Alimentación 230 Vac | 446.733
10 | 005.0142.002 | Electroválvula atomática NC para gasóleo | SV32 | Cuerpo en aluminio ¦ Conexión y alim.: 1.1/4” - Alimentación 24 Vac/Vdc | 446.733
10 | 005.0142.003 | Electroválvula atomática NC para gasóleo | SV32 | Cuerpo en aluminio ¦ Conexión y alim.: 1.1/4” - Alimentación 12 Vdc | 446.733
10 | 005.0143.001 | Electroválvula atomática NC para gasóleo | SV40 | Cuerpo en aluminio ¦ Conexión y alim.: 1.1/2” - Alimentación 230 Vac | 446.733
10 | 005.0143.002 | Electroválvula atomática NC para gasóleo | SV40 | Cuerpo en aluminio ¦ Conexión y alim.: 1.1/2” - Alimentación 24 Vac/Vdc | 446.733
10 | 005.0143.003 | Electroválvula atomática NC para gasóleo | SV40 | Cuerpo en aluminio ¦ Conexión y alim.: 1.1/2” - Alimentación 12 Vdc | 446.733
10 | 005.0144.001 | Electroválvula atomática NC para gasóleo | SV50 | Cuerpo en aluminio ¦ Conexión y alim.: 2” - Alimentación 230 Vac | 514.8675
10 | 005.0144.002 | Electroválvula atomática NC para gasóleo | SV50 | Cuerpo en aluminio ¦ Conexión y alim.: 2” - Alimentación 24 Vac/Vdc | 514.8675
10 | 005.0144.003 | Electroválvula atomática NC para gasóleo | SV50 | Cuerpo en aluminio ¦ Conexión y alim.: 2” - Alimentación 12 Vdc | 514.8675
10 | 505.0260.990 | Regulador de presión para gasóleo y aceite | PRO10 | Cuerpo en latón ¦ 3/8” - regulación 1-5 bar. Caudal 600 l/h | 441
10 | 505.0261.990 | Regulador de presión para gasóleo y aceite | PRO20 | Cuerpo en latón ¦ 3/4” - regulación 1-5 bar. Caudal 2.000 l/h | 490.2818
10 | 505.0262.990 | Regulador de presión para gasóleo y aceite | PRO25 | Cuerpo en latón ¦ 1” - regulación 1-5 bar. Caudal 6.000 l/h | 629.5275
10 | 505.0263.990 | Regulador de presión para gasóleo y aceite | PRO32 | Cuerpo en latón ¦ 1.1/4” - regulación 1-5 bar. Caudal 10.000 l/h | 781.6725
10 | 505.0264.990 | Regulador de presión para gasóleo y aceite | PROH10 | Cuerpo en latón ¦ 3/8” - regulación 5-25 bar. Caudal 1.000 l/h | 835.4745
10 | 505.0265.990 | Regulador de presión para gasóleo y aceite | PROH20 | Cuerpo en latón ¦ 3/4” - regulación 5-25 bar. Caudal 2.500 l/h | 908.019
10 | 014.0325.001 | Accesorios y recambios | 922 | Bobina 230V 50-60Hz para Mod. GS1FF | 16.9785
10 | 014.0304.001 | Accesorios y recambios | 511.0216.990 | Bobina 230V 50-60Hz para Mod. SV | 72.5445
10 | 014.0313.001 | Accesorios y recambios | 511.0218.990 | Bobina 24V ac/dc para Mod. SV | 76.734
10 | 014.0322.001 | Accesorios y recambios | 511.0217.990 | Bobina 12Vdc para Mod. SV | 76.734
10 | 014.0277.001 | Accesorios y recambios | 2104 | Conector RAC 230V para Mod. SV | 23.9243
10 | 014.0279.001 | Accesorios y recambios | 226 | Conector RAC 24V ac/dc para Mod. SV | 30.2085
10 | 014.0275.001 | Accesorios y recambios | 2105 | Conector RAC 12Vdc para Mod. SV | 3.7485
10 | 0101103 | Teleindicador de nivel neumático | TLM3 | Altura deposito max 3m | 99.9243
10 | 0101105 | Teleindicador de nivel neumático | TLM5 | Altura deposito de 3 a 5m | 110.0988
10 | 0105150 | Tubo flexible para conexión del teleindicador | PE50 | Rollo 50m | 27.7389
10 | 0104120 | Sonda para gasóleo | G220 | Conexión - longitud: 1” - 220cm | 25.4898
10 | 0104130 | Sonda para gasóleo | G320 | Conexión - longitud: 1” - 320cm | 26.1324
10 | 0104150 | Sonda para gasóleo | G520 | Conexión - longitud: 1” - 520cm | 38.9844
10 | 0103100 | Indicador de nivel de lectura vertical ¦ 0-2000 mm | MECAV | Conexión: 1.1/2” | 26.775
10 | 0103200 | Indicador de nivel de lectura Horizontal ¦ 0-2000 mm | MECAH | Conexión: 1.1/2” | 29.7738
10 | 0120120 | Racor doble angular | RDA | Conexión: 1” M x 3/8” F | 28.0035
10 | 0120140 | Válvula de retención para tuberías de gasóleo | VRU | Conexión: 3/8” F | 24.255
10 | 0120160 | Válvula de fondo para tanques de gasóleo | VFU | Conexión: 3/8” F | 24.0345
10 | 0108100 | Grupo sumergido de múltiples funciones | MB220 | Tubo de impulsión, válvula de retención.. ¦1” M x 3/8” F - 220cm | 57.225
10 | 0108500 | Grupo sumergido de múltiples funciones | MB320 | Tubo de impulsión, válvula de retención.. ¦1” M x 3/8” F - 320cm | 62.265
10 | 0108300 | Grupo combinado de latón para tanques de gasóleo | MBO | Similar grupo sumergido ¦Sonda 2200 mm sin conexión para nivel | 34.8075
10 | 0108203 | Grupo combinado de latón para tanques de gasóleo | MBS170R | Similar grupo sumergido ¦Sonda 1700 mm con reducción 2" | 39.5199
10 | 0108104 | Grupo combinado de latón para tanques de gasóleo | MBS220 | Similar grupo sumergido ¦Sonda 2200 mm y distanciador de fondo estrella | 41.4477
10 | 0115110 | Grupo sumergido de múltiples funciones | MKF200 | Similar grupo MB con acoplamientos 3/8" ¦1” - 200 cm | 86.0013
10 | 0701210 | Tubo en aluminio con revestimiento en PVC | TECAL | Conexión: Ø interior 8 - Ø exterior 10 - rollo 50m | 6.0638
10 | 0701212 | Tubo en aluminio con revestimiento en PVC | TECAL | Conexión: Ø interior 10 - Ø exterior 12 - rollo 50m | 7.2765
10 | 0702210 | Racor recto macho bicono | DM | Conexión: 3/8” x 10 | 3.6383
10 | 0702212 | Racor recto macho bicono | DM | Conexión: 3/8” x 12 | 3.4178
10 | 0702310 | Racor recto macho bicono | DM | Conexión: 1/2” x 10 | 4.0793
10 | 0702312 | Racor recto macho bicono | DM | Conexión: 1/2” x 12 | 3.969
10 | 0703010 | Racor recto intermedio bicono-bicono | DI | Conexión: 10 x 10 | 5.292
10 | 0703012 | Racor recto intermedio bicono-bicono | DI | Conexión: 12 x 12 | 4.6305
10 | 0704210 | Racor recto hembra bicono | DF | Conexión: 3/8” x 10 | 3.8588
10 | 0704212 | Racor recto hembra bicono | DF | Conexión: 3/8” x 12 | 3.7485
10 | 0704310 | Racor recto hembra bicono | DF | Conexión: 1/2” x 10 | 4.5202
10 | 0704312 | Racor recto hembra bicono | DF | Conexión: 1/2” x 12 | 4.2997
10 | 0150110 | Válvula para corte automático del gasóleo | SIC10 | Conexión: 3/8" | 69.5678
10 | 0152150 | Válvula limitadora de carga para tanques de gasóleo | SW90N | Conexión: 2” MF | 145.089
10 | 0153130 | Palanca contra incendios ¦ Multibloc y RIS | LACPT | Con 10 m de cable de acero flexible | 36.162
10 | 0120100 | Válvula de cierre del gasóleo con palanca de corte | RIS | Conexión: 3/8” F | 26.1293
10 | 0154050 | Cable de acero trenzado | CL50 | Rollo de 50m ¦ Ø cable 1,87mm | 29.2163
10 | 0155100 | Tapón de carga para tanque con ojales | TCS | Conexión: 2” F x 2.1/2” M | 18.4118
10 | 0160125 | Cubretubo respiradero de tanque sin rosca | CTS25/32 | Conexión: 1” - 1.1/4” | 8.2688
10 | 0160140 | Cubretubo respiradero de tanque sin rosca | CTS40/50 | Conexión: 1.1/2” - 2” | 11.7967
10 | 0160040 | Capota tipo seta para tubo respiradero | CZ40 | Conexión: 1 1/2" H | 6.615
10 | 0160050 | Capota tipo seta para tubo respiradero | CZ50 | Conexión: 2" H | 6.8355
10 | 0119012 | Reducción en resina | R25/50Y | Conexión: 1" H x 2" M x 1 1/2" M | 2.9768
10 | 0190150 | Indicador de pérdidas para tanques | LAG 14 ER | Unidad completa | 559.9597
10 | 0191006 | Indicador de pérdidas para tanques | BA14 | Depósito adicional | 142.1123
10 | 0196150 | El juego para montaje del indicador de pérdidas | LAGMS | - | 172.5413
10 | - | Inyectores para quemadores ¦ Caja de 12 unidades | R | Cono sólido 45° - 60° - 80° ¦Caudal desde 0,40 gph hasta 0,65 gph | 13.671
10 | - | Inyectores para quemadores ¦ Caja de 12 unidades | R | Cono sólido 45° - 60° - 80° ¦Caudal desde 0,40 gph hasta 0,65 gph | 13.671
10 | - | Inyectores para quemadores ¦ Caja de 12 unidades | NS | Cono sólido 45° - 60° - 80° ¦Caudal desde 0,40 gph hasta 0,65 gph | 13.671
10 | - | Inyectores para quemadores ¦ Caja de 12 unidades | NS | Cono sólido 45° - 60° - 80° ¦Caudal desde 0,40 gph hasta 0,65 gph | 13.671
10 | - | Inyectores para quemadores ¦ Caja de 12 unidades | AR | Cono sólido 45° - 60° - 80° ¦Caudal desde 0,40 gph hasta 0,65 gph | 13.671
10 | - | Inyectores para quemadores ¦ Caja de 12 unidades | AR | Cono sólido 45° - 60° - 80° ¦Caudal desde 0,40 gph hasta 0,65 gph | 13.671
10 | - | Inyectores para quemadores ¦ Caja de 12 unidades | PLP | Cono sólido 45° - 60° - 80° ¦Caudal desde 0,40 gph hasta 0,65 gph | 13.671
10 | - | Inyectores para quemadores ¦ Caja de 12 unidades | PL | Cono sólido 45° - 60° - 80° ¦Caudal desde 0,40 gph hasta 0,65 gph | 11.7967
11 | S0002148 | ONFLOW sistema de prevención contra la cal | OF110-1 | Caudal máximo 4 l/min. Cartucho incluido | 235.62
11 | S0002161 | Cartucho repuesto TAC de ONEFLOW |  | Repuesto para ONEFLOW modelo OF110-1 (1 años de vida útil) | 97.965
11 | S0002188EU | ONFLOW sistema de prevención contra la cal | OFTWR-R | Caudal máximo 23 l/min. Cartucho incluido | 557.97
11 | S0002189EU | Cartucho repuesto TAC de ONEFLOW |  | Repuesto para ONEFLOW modelo OFTWR-R(2 años de vida útil) | 246.75
11 | S0002182EU | ONFLOW sistema de prevención contra la cal | OFTWH | Caudal máximo 38 l/min. Cartucho incluido | 742.77
11 | S0002183EU | Cartucho repuesto TAC de ONEFLOW |  | Repuesto para ONEFLOW modelo OFTWH(2 años de vida útil) | 370.755
11 | S0002134 | Juego racores para ONEFLOW | Racores Oneflow | Juego de racores para modelos de 23 l/min y 38 l/min conex 3/4" | 147.63
11 | 7100638 | ONFLOWTW™ sistema de prevención contra la cal | OFPSYS | Contiene filtro TAC +FILTRO DE CARBONO. Caudal máximo 38 L/mi | 866.775
11 | 7100640 | Cartucho repuesto TAC de ONEFLOW TW |  | Repuesto de cartucho TAC para ONEFLOW TW (3 años de vida útil) | 407.925
11 | 7100639 | Elemento de carbono activo ONEFLWO TW |  | Repuesto de elemento de carbono activo ONEFLOW TW (1 año de vida útil) | 160.02
11 | 7100641 | Conjunto cartucho TAC y Elemento carbono activo |  | Conjunto repuesto cartucho TAC y carbono activo para ONEFLOW TW | 545.58
11 | M0002112 | ONFLOW® sistema de prevención contra la cal | OF948-16-C | Caudal máximo 60 l/min. Contine material granular | 1587.075
11 | A0002156 | Material granular TAC ONEFLOW® |  | Repuesto material granular para modelo OF948-16-C | 651
11 | 2182946 | Válvula By-pass para modelos de 60 y 75 l/min |  | Válvula By-pass para modelos de 60 y 75 l/min | 84
11 | M0002118 | ONFLOW® sistema de prevención contra la cal | OF1054-20-D | Caudal máximo 75 l/min. Contine material granular | 1909.53
11 | A0002157 | Material granular TAC ONEFLOW® |  | Repuesto material granular para modelo OF1054-20-D | 899.01
11 | 2182946 | Válvula By-pass para modelos de 60 y 75 l/min |  | Válvula By-pass para modelos de 60 y 75 l/min | 84
11 | WHOF1 | Filtro autolimpiante para ONEFLOW | WHOF1 | Filtro autolimpiante con cartucho inox 90 micrones | 126
11 | KIT.WHOF1+OF23 | KIT ONEFLOW+FILTRO AUTOLIMPIANTE | KIT.WHOF1+OF23 | KIT OFTWH-R (23 l/min) + Filtro autolimpiante WHOF 1" | 648.795
11 | KIT.WHOF1+OF38 | KIT ONEFLOW+FILTRO AUTOLIMPIANTE | KIT.WHOF1+OF38 | KIT OFTWH-R (38 l/min) + Filtro autolimpiante WHOF 1" | 828.135
11 | KIT.WHOF1+OF38+ | KIT ONEFLOW+FILTRO AUTOLIMPIANTE | KIT.WHOF1+OF38+ | KIT OFPSYS (38 l/min con carbono activo) + Filtro autolimpiante WHOF 1" | 948.465
11 | KIT.WHOF1+OF60 | KIT ONEFLOW+FILTRO AUTOLIMPIANTE | KIT.WHOF1+OF60 | KIT OF948-16-C (60 l/min) + Filtro autolimpianta WHOF 1" | 1647.87
11 | KIT.WHOF1+OF75 | KIT ONEFLOW+FILTRO AUTOLIMPIANTE | KIT.WHOF1+OF75 | KIT OF1054-20-D (75 l/min) + Filtro autolimpianta WHOF 1" | 1960.77
11 | 0502015 | Reductor de presión DRV/E | DRV/E | 1/2“ HH | 30.429
11 | 0502020 | Reductor de presión DRV/E | DRV/E | 3/4“ HH | 35.1698
11 | 82000 | Reductor de presión REDUFIX | REDUFIX | 1/2" H-H | 36.9
11 | 82210 | Reductor de presión REDUFIX | REDUFIX | 3/4" M-H | 38.25
11 | 0501115 | Reductor de presión DRV | DRV | 1/2” MM | 70.4057
11 | 0501120 | Reductor de presión DRV | DRV | 3/4” MM | 97.0106
11 | 0501125 | Reductor de presión DRV | DRV | 1” MM | 118.2079
11 | 0501132 | Reductor de presión DRV | DRV | 1.1/4” MM | 264.495
11 | 0501140 | Reductor de presión DRV | DRV | 1.1/2” MM | 490.455
11 | 0501150 | Reductor de presión DRV | DRV | 2” MM | 557.55
11 | 0501315 | Reductor de presión DRVM con manómetro | DRVM | 1/2” MM | 79.8147
11 | 0501320 | Reductor de presión DRVM con manómetro | DRVM | 3/4” MM | 105.0136
11 | 0501325 | Reductor de presión DRVM con manómetro | DRVM | 1” MM | 126.2111
11 | 0501332 | Reductor de presión DRVM con manómetro | DRVM | 1.1/4” MM | 272.37
11 | 0501340 | Reductor de presión DRVM con manómetro | DRVM | 1.1/2” MM | 499.38
11 | 0501350 | Reductor de presión DRVM con manómetro | DRVM | 2” MM | 566.475
11 | 0502515 | Reductor de presión DRVN con rueda de ajuste | DRVN | 1/2” MM | 61.1048
11 | 0502520 | Reductor de presión DRVN con rueda de ajuste | DRVN | 3/4” MM | 79.8147
11 | 0502525 | Reductor de presión DRVN con rueda de ajuste | DRVN | 1” MM | 97.0106
11 | 0502532 | Reductor de presión DRVN con rueda de ajuste | DRVN | 1.1/4” MM | 214.095
11 | 0502540 | Reductor de presión DRVN con rueda de ajuste | DRVN | 1.1/2” MM | 410.34
11 | 0502550 | Reductor de presión DRVN con rueda de ajuste | DRVN | 2” MM | 521.43
11 | 0502615 | Reductor de presión DRVMN manometro y ajuste | DRVMN | 1/2” MM | 69.7568
11 | 0502620 | Reductor de presión DRVMN manometro y ajuste | DRVMN | 3/4” MM | 88.2504
11 | 0502625 | Reductor de presión DRVMN manometro y ajuste | DRVMN | 1” MM | 105.0136
11 | 0502632 | Reductor de presión DRVMN manometro y ajuste | DRVMN | 1.1/4” MM | 223.125
11 | 0502640 | Reductor de presión DRVMN manometro y ajuste | DRVMN | 1.1/2” MM | 418.005
11 | 0502650 | Reductor de presión DRVMN manometro y ajuste | DRVMN | 2” MM | 529.095
11 | 0599001 | Racores de recambio para reductor DRV (2 uds) | RDRV | 1/2” MM | 11.3558
11 | 0599002 | Racores de recambio para reductor DRV (2 uds) | RDRV | 3/4” MM | 19.9553
11 | 0599003 | Racores de recambio para reductor DRV (2 uds) | RDRV | 1” MM | 27.5625
11 | 0599004 | Racores de recambio para reductor DRV (2 uds) | RDRV | 1.1/4” MM | 43.7693
11 | 0599005 | Racores de recambio para reductor DRV (2 uds) | RDRV | 1.1/2” MM | 85.4438
11 | 0599006 | Racores de recambio para reductor DRV (2 uds) | RDRV | 2” MM | 108.7065
11 | 149B7003 | Reductor de presión Socla roscado 10 BIS | 10BIS | 3/8" HH | 172.3208
11 | 149B7004 | Reductor de presión Socla roscado 10 BIS | 10BIS | 1/2" H-H | 156.2243
11 | 149B7005 | Reductor de presión Socla roscado 10 BIS | 10BIS | 3/4" H-H | 197.7885
11 | 149B7006 | Reductor de presión Socla roscado 10 BIS | 10BIS | 1" H-H | 277.4993
11 | 149B7007 | Reductor de presión Socla roscado 10 BIS | 10BIS | 11/4 " H-H | 516.852
11 | 149B7008 | Reductor de presión Socla roscado 10 BIS | 10BIS | 11/2" H-H | 717.8378
11 | 149B7009 | Reductor de presión Socla roscado 10 BIS | 10BIS | 2" H-H | 1001.8418
11 | 149B7011 | Reductor de presión Socla roscado 10 BIS | 10BIS | 211/2" H-H | 1691.0145
11 | 149B7012 | Reductor de presión Socla roscado 10 BIS | 10BIS | 3" H-H | 2073.8025
11 | 149B7225 | Reductor de presión Socla roscado 10 BIS | 10BIS | 4" H-H | 3660.6308
11 | 149B7032 | Reductor de presión Socla con bridas PN16 | 10 TER | DN32 | 1139.103
11 | 149B7033 | Reductor de presión Socla con bridas PN16 | 10 TER | DN40 | 1410.4283
11 | 149B7034 | Reductor de presión Socla con bridas PN16 | 10 TER | DN50 | 1817.1405
11 | 149B7036 | Reductor de presión Socla con bridas PN16 | 10 TER | DN65 | 2787.561
11 | 149B7037 | Reductor de presión Socla con bridas PN16 | 10 TER | DN80 | 3471.552
11 | 149B7226 | Reductor de presión Socla con bridas PN16 | 10 TER | DN100 | 5103.8033
11 | 149B7054 | Reductor de presión Socla roscado serie 11 | Serie 11 | 1/2" M-M | 168.7928
11 | 149B7055 | Reductor de presión Socla roscado serie 11 | Serie 11 | 3/4" M-M | 216.2003
11 | 149B7489 | Reductor de presión Socla roscado serie 11 | Serie 11 | 1" M-M | 298.116
11 | 149B7548 | Reductor de presión Socla roscado serie 11 | Serie 11 | 11/4 " M-M | 397.6718
11 | 149B7567 | Reductor de presión Socla roscado serie 11 | Serie 11 | 11/2" M-M | 692.0393
11 | 149B7565 | Reductor de presión Socla roscado serie 11 | Serie 11 | 2" M-M | 765.6863
11 | 149B7056 | Reductor de presión Socla roscado serie 11BIS | Serie 11 BIS | 1/2" H-H | 122.8185
11 | 149B7057 | Reductor de presión Socla roscado serie 11BIS | Serie 11 BIS | 3/4" H-H | 157.878
11 | 149B7314 | Reductor de presión Socla roscado serie 11BIS | Serie 11 BIS | 1" H-H | 261.513
11 | 149B7549 | Reductor de presión Socla roscado serie 11BIS | Serie 11 BIS | 11/4 " H-H | 369.2272
11 | 149B7558 | Reductor de presión Socla roscado serie 11BIS | Serie 11 BIS | 11/2" H-H | 615.5258
11 | 149B7561 | Reductor de presión Socla roscado serie 11BIS | Serie 11 BIS | 2" H-H | 672.4148
11 | 149B7640 | Reductor de presión Socla con racores serie 11DO | Serie 11DO | 1/2" M-M | 148.3965
11 | 149B7641 | Reductor de presión Socla con racores serie 11DO | Serie 11DO | 3/4" M-M | 180.1485
11 | 149B7228 | Reductor de presión Socla con racores serie 11DO | Serie 11DO | 1" M-M | 255.78
11 | 149B7550 | Reductor de presión Socla con racores serie 11DO | Serie 11DO | 11/4 " M-M | 371.9835
11 | 149B7559 | Reductor de presión Socla con racores serie 11DO | Serie 11DO | 11/2" M-M | 625.9995
11 | 149B7562 | Reductor de presión Socla con racores serie 11DO | Serie 11DO | 2" M-M | 725.004
11 | 149B7218 | Reductor de presión Socla con racores serie 11DO | Serie 11DO * | 3/4" (*)con lectura directa de la regulación | 180.1485
11 | 149B7540 | Reductor de presión Socla serie 7 | MULTI 7 | 3/4" Incluye 3 racores con 16 acoplamientos posibles 1/2" y 3/4" | 112.5841
11 | 149B7209 | Reductor de presión Socla roscado serie 7BIS | Serie 7BIS | 1/2" H-H | 45.36
11 | 149B7210 | Reductor de presión Socla roscado serie 7BIS | Serie 7BIS | 3/4" H-H | 51.135
11 | 149B7552 | Reductor de presión Socla roscado serie 7BIS | Serie 7BIS | 1" H-H | 95.025
11 | 149B7553 | Reductor de presión Socla roscado serie 7BIS | Serie 7BIS | 11/4 " H-H | 181.0431
11 | 149B7554 | Reductor de presión Socla roscado serie 7BIS | Serie 7BIS | 11/2" H-H | 256.9644
11 | 149B7555 | Reductor de presión Socla roscado serie 7BIS | Serie 7BIS | 2" H-H | 385.5548
11 | 149B7179 | Porta-manómetros para reductor de presión H-H | 487 | 1/2" | 23.1525
11 | 149B7180 | Porta-manómetros para reductor de presión H-H | 487 | 3/4" | 26.6805
11 | 149B7181 | Porta-manómetros para reductor de presión H-H | 487 | 1" | 33.075
11 | 149B7182 | Porta-manómetros para reductor de presión H-H | 487 | 1 1/4" | 54.1328
11 | 149B7183 | Porta-manómetros para reductor de presión H-H | 487 | 1 1/2" | 61.8503
11 | 149B7184 | Porta-manómetros para reductor de presión H-H | 487 | 2" | 84.5618
11 | 149B7185 | Porta-manómetros para reductor de presión H-H | 487 | 2 1/4" | 104.2965
11 | 149B7186 | Porta-manómetros para reductor de presión H-H | 487 | 2 1/2" | 113.5575
11 | 149B7187 | Porta-manómetros para reductor de presión H-H | 487 | 3" | 131.1975
11 | 0504053 | Reductor de presión embridado DRVD acción directa | DRVD 16 | DN50 regulación 1,5÷6 bar PN16 | 985.0932
11 | 0504068 | Reductor de presión embridado DRVD acción directa | DRVD 16 | DN65 regulación 1,5÷6 bar PN16 | 1351.5684
11 | 0504083 | Reductor de presión embridado DRVD acción directa | DRVD 16 | DN80 regulación 1,5÷6 bar PN16 | 1494.0744
11 | 0504103 | Reductor de presión embridado DRVD acción directa | DRVD 16 | DN100 regulación 1,5÷6 bar PN16 | 2001.1992
11 | 0504128 | Reductor de presión embridado DRVD acción directa | DRVD 16 | DN125 regulación 1,5÷6 bar PN16 | 3283.8624
11 | 0504153 | Reductor de presión embridado DRVD acción directa | DRVD 16 | DN150 regulación 1,5÷6 bar PN16 | 4143.4848
11 | 0504203 | Reductor de presión embridado DRVD acción directa | DRVD 16 | DN200 regulación 1,5÷6 bar PN16 | 7680.9096
11 | 0504054 | Reductor de presión embridado DRVD acción directa | DRVD 16 | DN50 regulación 2÷8 bar PN16 | 1073.8728
11 | 0504069 | Reductor de presión embridado DRVD acción directa | DRVD 16 | DN65 regulación 2÷8 bar PN16 | 1494.0744
11 | 0504084 | Reductor de presión embridado DRVD acción directa | DRVD 16 | DN80 regulación 2÷8 bar PN16 | 1691.1804
11 | 0504104 | Reductor de presión embridado DRVD acción directa | DRVD 16 | DN100 regulación 2÷8 bar PN16 | 2254.98
11 | 0504129 | Reductor de presión embridado DRVD acción directa | DRVD 16 | DN125 regulación 2÷8 bar PN16 | 3368.3832
11 | 0504154 | Reductor de presión embridado DRVD acción directa | DRVD 16 | DN150 regulación 2÷8 bar PN16 | 4538.2428
11 | 0504204 | Reductor de presión embridado DRVD acción directa | DRVD 16 | DN200 regulación 2÷8 bar PN16 | 8272.8828
11 | 0504055 | Reductor de presión embridado DRVD acción directa | DRVD 16 | DN50 regulación 4÷12 bar PN16 | 1173.7908
11 | 0504070 | Reductor de presión embridado DRVD acción directa | DRVD 16 | DN65 regulación 4÷12 bar PN16 | 1634.9424
11 | 0504085 | Reductor de presión embridado DRVD acción directa | DRVD 16 | DN80 regulación 4÷12 bar PN16 | 1860.3312
11 | 0504105 | Reductor de presión embridado DRVD acción directa | DRVD 16 | DN100 regulación 4÷12 bar PN16 | 2494.5648
11 | 0504130 | Reductor de presión embridado DRVD acción directa | DRVD 16 | DN125 regulación 4÷12 bar PN16 | 3664.3152
11 | 0504155 | Reductor de presión embridado DRVD acción directa | DRVD 16 | DN150 regulación 4÷12 bar PN16 | 4975.0428
11 | 0504205 | Reductor de presión embridado DRVD acción directa | DRVD 16 | DN200 regulación 4÷12 bar PN16 | 9414.5688
11 | 0504050 | Reductor de presión embridado DRVD acción directa | DRVD25 | DN50 regulación 1,5÷6 bar PN25 | 994.5653
11 | 0504065 | Reductor de presión embridado DRVD acción directa | DRVD25 | DN65 regulación 1,5÷6 bar PN25 | 1364.5643
11 | 0504080 | Reductor de presión embridado DRVD acción directa | DRVD25 | DN80 regulación 1,5÷6 bar PN25 | 1536.7748
11 | 0504100 | Reductor de presión embridado DRVD acción directa | DRVD25 | DN100 regulación 1,5÷6 bar PN25 | 2048.886
11 | 0504125 | Reductor de presión embridado DRVD acción directa | DRVD25 | DN125 regulación 1,5÷6 bar PN25 | 3030.8827
11 | 0504150 | Reductor de presión embridado DRVD acción directa | DRVD25 | DN150 regulación 1,5÷6 bar PN25 | 3827.6595
11 | 0504200 | Reductor de presión embridado DRVD acción directa | DRVD25 | DN200 regulación 1,5÷6 bar PN25 | 7584.0975
11 | 0504051 | Reductor de presión embridado DRVD acción directa | DRVD25 | DN50 regulación 2÷8 bar PN25 | 1084.1985
11 | 0504066 | Reductor de presión embridado DRVD acción directa | DRVD25 | DN65 regulación 2÷8 bar PN25 | 1378.6763
11 | 0504081 | Reductor de presión embridado DRVD acción directa | DRVD25 | DN80 regulación 2÷8 bar PN25 | 1707.4418
11 | 0504101 | Reductor de presión embridado DRVD acción directa | DRVD25 | DN100 regulación 2÷8 bar PN25 | 2276.6625
11 | 0504126 | Reductor de presión embridado DRVD acción directa | DRVD25 | DN125 regulación 2÷8 bar PN25 | 3628.548
11 | 0504151 | Reductor de presión embridado DRVD acción directa | DRVD25 | DN150 regulación 2÷8 bar PN25 | 4581.8798
11 | 0504201 | Reductor de presión embridado DRVD acción directa | DRVD25 | DN200 regulación 2÷8 bar PN25 | 8224.4295
11 | 0504052 | Reductor de presión embridado DRVD acción directa | DRVD25 | DN50 regulación 4÷12 bar PN25 | 1185.0773
11 | 0504067 | Reductor de presión embridado DRVD acción directa | DRVD25 | DN65 regulación 4÷12 bar PN25 | 1607.886
11 | 0504082 | Reductor de presión embridado DRVD acción directa | DRVD25 | DN80 regulación 4÷12 bar PN25 | 1906.6635
11 | 0504102 | Reductor de presión embridado DRVD acción directa | DRVD25 | DN100 regulación 4÷12 bar PN25 | 2418.885
11 | 0504127 | Reductor de presión embridado DRVD acción directa | DRVD25 | DN125 regulación 4÷12 bar PN25 | 3400.7715
11 | 0504152 | Reductor de presión embridado DRVD acción directa | DRVD25 | DN150 regulación 4÷12 bar PN25 | 4667.103
11 | 0504202 | Reductor de presión embridado DRVD acción directa | DRVD25 | DN200 regulación 4÷12 bar PN25 | 8893.206
11 | 149F049790 | Reductor de presión pilotado reduce y estabiliza | PR 500 | DN50 regulación 1,4÷12 bar PN 16 | 1354.4706
11 | 149B049308 | Reductor de presión pilotado reduce y estabiliza | PR 500 | DN65 regulación 1,4÷12 bar PN16 | 1373.1806
11 | 149F049791 | Reductor de presión pilotado reduce y estabiliza | PR 500 | DN80 regulación 1,4÷12 bar PN16 | 1420.3339
11 | 149B049309 | Reductor de presión pilotado reduce y estabiliza | PR 500 | DN100 regulación 1,4÷12 bar PN16 | 2084.8075
11 | 149B049310 | Reductor de presión pilotado reduce y estabiliza | PR 500 | DN125 regulación 1,4÷12 bar PN16 | 2608.6861
11 | 149B049311 | Reductor de presión pilotado reduce y estabiliza | PR 500 | DN150 regulación 1,4÷12 bar PN16 | 2997.0528
11 | 149F049793 | Reductor de presión pilotado reduce y estabiliza | PR 500 | DN200 regulación 1,4÷12 bar PN16 | 5158.6469
11 | 149B041486 | Reductor de presión pilotado reduce y estabiliza | PR 500 | DN50 regulación 1,4÷12 bar PN 25 | 1422.2807
11 | 149B045777 | Reductor de presión pilotado reduce y estabiliza | PR 500 | DN65 regulación 1,4÷12 bar PN25 | 1441.8558
11 | 149B050120 | Reductor de presión pilotado reduce y estabiliza | PR 500 | DN80 regulación 1,4÷12 bar PN25 | 1491.2804
11 | 149B046159 | Reductor de presión pilotado reduce y estabiliza | PR 500 | DN100 regulación 1,4÷12 bar PN25 | 2189.0641
11 | 149B047065 | Reductor de presión pilotado reduce y estabiliza | PR 500 | DN125 regulación 1,4÷12 bar PN25 | 2739.115
11 | 149B046870 | Reductor de presión pilotado reduce y estabiliza | PR 500 | DN150 regulación 1,4÷12 bar PN25 | 3146.8405
11 | 149B049503 | Reductor de presión pilotado reduce y estabiliza | PR 500 | DN200 regulación 1,4÷12 bar PN25 | 5416.4765
11 | 149F050123 | Válvula piloto Inox para PR500 | PR 500 | Reductor de presión inox 1/2" Reg. 1,4 - 12 bar | 289.737
11 | 149F052813 | Válvula piloto Inox para PR500 | PR 500 | Reductor de presión inox 1/2" Reg. 7 - 21 bar | 289.737
11 | 149F050080 | Válvula piloto Inox para PR500 | PR 500 | Reductor de presión inox 1/2" Reg. 0,1 - 2 bar | 295.8
11 | 149B001149 | Válvula automática de regulación Socla C101 | C101 | DN 40 (H/H) 11/2 (H-H) . Estabilizadora aguas abajo. | 2230.4856
11 | 149B001158 | Válvula automática de regulación Socla C101 | C101 | DN 40 | 1998.612
11 | 149B001175 | Válvula automática de regulación Socla C101 | C101 | DN 50 | 1998.612
11 | 149B10106N | Válvula automática de regulación Socla C101 | C101 | DN 65 | 1998.612
11 | 149B10108N | Válvula automática de regulación Socla C101 | C101 | DN 80 | 1998.612
11 | 149B10110N | Válvula automática de regulación Socla C101 | C101 | DN 100 | 2410.0146
11 | 149B10111N | Válvula automática de regulación Socla C101 | C101 | DN 125 | 3761.9978
11 | 149B10112N | Válvula automática de regulación Socla C101 | C101 | DN 150 | 3761.9978
11 | 149B10114N | Válvula automática de regulación Socla C101 | C101 | DN 200 | 6384.8516
11 | 149B10115N | Válvula automática de regulación Socla C101 | C101 | DN 250 | 11548.1488
11 | 149B10116N | Válvula automática de regulación Socla C101 | C101 | DN 300 | 15640.7612
11 | 149B007871 | Válvula automática de regulación Socla C301 | C301 | DN 40 (H/H) 11/2 (H-H). Estabilizadora aguas arriba. | 2490.4373
11 | 149B007872 | Válvula automática de regulación Socla C301 | C301 | DN 40 | 2183.1705
11 | 149B007875 | Válvula automática de regulación Socla C301 | C301 | DN 50 | 2183.1705
11 | 149B30106N | Válvula automática de regulación Socla C301 | C301 | DN 65 | 2183.1705
11 | 149B30108N | Válvula automática de regulación Socla C301 | C301 | DN 80 | 2183.1705
11 | 149B30110N | Válvula automática de regulación Socla C301 | C301 | DN 100 | 2728.6875
11 | 149B30111N | Válvula automática de regulación Socla C301 | C301 | DN 125 | 4295.1195
11 | 149B30112N | Válvula automática de regulación Socla C301 | C301 | DN 150 | 4295.1195
11 | 149B30114N | Válvula automática de regulación Socla C301 | C301 | DN 200 | 6670.3455
11 | 149B30115N | Válvula automática de regulación Socla C301 | C301 | DN 250 | 12218.8972
11 | 149B30116N | Válvula automática de regulación Socla C301 | C301 | DN 300 | 17009.5905
11 | 149B050498 | Válvula automática de regulación Socla C717 | C717 | DN 40 (H/H) 11/2 (H-H).Regulación altimétrica de llenado de depósitos | Bajo pedido
11 | 149B010543 | Válvula automática de regulación Socla C717 | C717 | DN 40 | Bajo pedido
11 | 149B010544 | Válvula automática de regulación Socla C717 | C717 | DN 50 | Bajo pedido
11 | 149B71706N | Válvula automática de regulación Socla C717 | C717 | DN 65 | Bajo pedido
11 | 149B71708N | Válvula automática de regulación Socla C717 | C717 | DN 80 | Bajo pedido
11 | 149B71710N | Válvula automática de regulación Socla C717 | C717 | DN 100 | Bajo pedido
11 | 149B71711N | Válvula automática de regulación Socla C717 | C717 | DN 125 | Bajo pedido
11 | 149B71712N | Válvula automática de regulación Socla C717 | C717 | DN 150 | Bajo pedido
11 | 149B71714N | Válvula automática de regulación Socla C717 | C717 | DN 200 | Bajo pedido
11 | 149B71715N | Válvula automática de regulación Socla C717 | C717 | DN 250 | Bajo pedido
11 | 149B71716N | Válvula automática de regulación Socla C717 | C717 | DN 300 | Bajo pedido
11 | 149B010456 | Válvula automática de regulación Socla C701 | C701 | DN 40 (H/H) 11/2 (H-H).Regulación altimétrica de llenado de depósitos | 2150.2058
11 | 149B010458 | Válvula automática de regulación Socla C701 | C701 | DN 40 | 2150.2058
11 | 149B010463 | Válvula automática de regulación Socla C701 | C701 | DN 50 | 2150.2058
11 | 149B70106N | Válvula automática de regulación Socla C701 | C701 | DN 65 | 2265.858
11 | 149B70108N | Válvula automática de regulación Socla C701 | C701 | DN 80 | 2619.7605
11 | 149B70110N | Válvula automática de regulación Socla C701 | C701 | DN 100 | 2947.203
11 | 149B70111N | Válvula automática de regulación Socla C701 | C701 | DN 125 | 4159.7325
11 | 149B70112N | Válvula automática de regulación Socla C701 | C701 | DN 150 | 4647.1478
11 | 149B70114N | Válvula automática de regulación Socla C701 | C701 | DN 200 | 6298.5825
11 | 149B70115N | Válvula automática de regulación Socla C701 | C701 | DN 250 | 11703.9195
11 | 149B70116N | Válvula automática de regulación Socla C701 | C701 | DN 300 | 15352.6433
11 | 149B012402 | Válvula automática de regulación Socla C707 | C707 | DN 40 (H/H) 11/2 (H-H).Regulación altimétrica Eléctrica. | Bajo pedido
11 | 149B010496 | Válvula automática de regulación Socla C707 | C707 | DN 40 | Bajo pedido
11 | 149B010498 | Válvula automática de regulación Socla C707 | C707 | DN 50 | Bajo pedido
11 | 149B70706N | Válvula automática de regulación Socla C707 | C707 | DN 65 | Bajo pedido
11 | 149B70708N | Válvula automática de regulación Socla C707 | C707 | DN 80 | Bajo pedido
11 | 149B70710N | Válvula automática de regulación Socla C707 | C707 | DN 100 | Bajo pedido
11 | 149B70711N | Válvula automática de regulación Socla C707 | C707 | DN 125 | Bajo pedido
11 | 149B70712N | Válvula automática de regulación Socla C707 | C707 | DN 150 | Bajo pedido
11 | 149B70714N | Válvula automática de regulación Socla C707 | C707 | DN 200 | Bajo pedido
11 | 149B70715N | Válvula automática de regulación Socla C707 | C707 | DN 250 | Bajo pedido
11 | 149B70716N | Válvula automática de regulación Socla C707 | C707 | DN 300 | Bajo pedido
11 | 149B008013 | Válvula automática de regulación Socla C401 | C401 | DN 40 (H/H) 11/2 (H-H).Protección contra sobrepresión, válvula de alivio | 2490.4373
11 | 149B008015 | Válvula automática de regulación Socla C707 | C401 | DN 40 | 2183.1705
11 | 149B008022 | Válvula automática de regulación Socla C707 | C401 | DN 50 | 2183.1705
11 | 149B40106N | Válvula automática de regulación Socla C707 | C401 | DN 65 | 2183.1705
11 | 149B40108N | Válvula automática de regulación Socla C707 | C401 | DN 80 | 2183.1705
11 | 149B40110N | Válvula automática de regulación Socla C707 | C401 | DN 100 | 2728.6875
11 | 149B40111N | Válvula automática de regulación Socla C707 | C401 | DN 125 | 4295.1195
11 | 149B40112N | Válvula automática de regulación Socla C707 | C401 | DN 150 | 4295.1195
11 | 149B40114N | Válvula automática de regulación Socla C707 | C401 | DN 200 | 6670.3455
11 | 149B40115N | Válvula automática de regulación Socla C707 | C401 | DN 250 | 12218.8972
11 | 149B40116N | Válvula automática de regulación Socla C707 | C401 | DN 300 | 17009.5905
11 | 149B010596 | Válvula automática de regulación Socla C801/802 | C801/C802 | DN 40 (H/H) 11/2 (H-H).Válvula de llenado controlada por electroválvula | 1995.084
11 | 149B010597 | Válvula automática de regulación Socla C801/802 | C801/C802 | DN 40 | 1995.084
11 | 149B010600 | Válvula automática de regulación Socla C801/802 | C801/C802 | DN 50 | 1995.084
11 | 149B80106N | Válvula automática de regulación Socla C801/802 | C801/C802 | DN 65 | 2610.6098
11 | 149B80108N | Válvula automática de regulación Socla C801/802 | C801/C802 | DN 80 | 2610.6098
11 | 149B80110N | Válvula automática de regulación Socla C801/802 | C801/C802 | DN 100 | 2971.3478
11 | 149B80111N | Válvula automática de regulación Socla C801/802 | C801/C802 | DN 125 | 3820.2728
11 | 149B80112N | Válvula automática de regulación Socla C801/802 | C801/C802 | DN 150 | 4457.0768
11 | 149B80114N | Válvula automática de regulación Socla C801/802 | C801/C802 | DN 200 | 7216.083
11 | 149B80115N | Válvula automática de regulación Socla C801/802 | C801/C802 | DN 250 | 9381.0622
11 | 149B80116N | Válvula automática de regulación Socla C801/802 | C801/C802 | DN 300 | 13859.307
11 | 149B011432 | Válvula automática de regulación Socla C901 | C901 | DN 40 Control y mantenimiento de un caudal máximo preregulado. | Bajo pedido
11 | 149B011441 | Válvula automática de regulación Socla C901 | C901 | DN 50 | Bajo pedido
11 | 149B90106N | Válvula automática de regulación Socla C901 | C901 | DN 65 | Bajo pedido
11 | 149B90108N | Válvula automática de regulación Socla C901 | C901 | DN 80 | Bajo pedido
11 | 149B90110N | Válvula automática de regulación Socla C901 | C901 | DN 100 | Bajo pedido
11 | 149B90111N | Válvula automática de regulación Socla C901 | C901 | DN 125 | Bajo pedido
11 | 149B90112N | Válvula automática de regulación Socla C901 | C901 | DN 150 | Bajo pedido
11 | 149B90114N | Válvula automática de regulación Socla C901 | C901 | DN 200 | Bajo pedido
11 | 149B90115N | Válvula automática de regulación Socla C901 | C901 | DN 250 | Bajo pedido
11 | 149B90116N | Válvula automática de regulación Socla C901 | C901 | DN 300 | Bajo pedido
11 | 6109C12 | Válvula mezcladora Termostática Aquamix 61C | 61C | 1/2" H-H-H regulación 32÷50 ºC | 76.7865
11 | 6110C34 | Válvula mezcladora Termostática Aquamix 61C | 61C | 3/4" H-H-H regulación 32÷50 ºc | 76.7865
11 | 6111C1 | Válvula mezcladora Termostática Aquamix 61C | 61C | 1" H-H-H regulación 32÷50 ºC | 81.5451
11 | 61CM12 | Válvula mezcladora Termostática Aquamix 61CM | 61CM | 1/2" M-M-M regulación 32÷50 ºC | 110.9619
11 | 61CM34 | Válvula mezcladora Termostática Aquamix 61CM | 61CM | 3/4" M-M-M regulación 32÷50 ºC | 113.0168
11 | 61CM1 | Válvula mezcladora Termostática Aquamix 61CM | 61CM | 1" M-M-M regulación 32÷50 ºC | 115.7205
11 | 6209C12 | Válvula mezcladora Termostática Aquamix 62C | 62C | 1/2" H-H-H regulación 42÷60 ºC | 76.7865
11 | 6210C34 | Válvula mezcladora Termostática Aquamix 62C | 62C | 3/4" H-H-H regulación 42÷60 ºc | 76.7865
11 | 6211C1 | Válvula mezcladora Termostática Aquamix 62C | 62C | 1" H-H-H regulación 42÷60 ºC | 81.5451
11 | 22TX91E37ELECV3 | Válvula mezcladora para instalaciones coletivas | e-ULTRAMIX | e-ULTRAMIX 3/4" 5-56 l/min 1-7 usuarios | 1229.508
11 | 22TX92E37ELECV3 | Válvula mezcladora para instalaciones coletivas | e-ULTRAMIX | e-ULTRAMIX 3/4" 5-80 l/min 1-10 usuarios | 1312.416
11 | 22TX93E37ELECV3 | Válvula mezcladora para instalaciones coletivas | e-ULTRAMIX | e-ULTRAMIX 1" 5-120 l/min 1-15 usuarios | 1450.5593
11 | 22TX94E37ELECV3 | Válvula mezcladora para instalaciones coletivas | e-ULTRAMIX | e-ULTRAMIX 1 1/4" 5-175 l/min 1-21 usuarios | 1588.7025
11 | 22TX95E37ELECV3 | Válvula mezcladora para instalaciones coletivas | e-ULTRAMIX | e-ULTRAMIX 1 1/2" 8-260 l/min 1-32 usuarios | 2210.292
11 | 22TX96E37ELECV3 | Válvula mezcladora para instalaciones coletivas | e-ULTRAMIX | e-ULTRAMIX 2" 8-400 l/min 1-50 usuarios | 2762.9753
11 | 22TX1E37EKITV3 | KIT reposición válvula mezcladora e-Ultamix | E-KIT | e-KIT 3/4" 5-56 l/min 1-7 usuarios | 953.2215
11 | 22TX2E37EKITV3 | KIT reposición válvula mezcladora e-Ultamix | E-KIT | e-KIT 3/4" 5-80 l/min 1-10 usuarios | 953.2215
11 | 22TX3E37EKITV3 | KIT reposición válvula mezcladora e-Ultamix | E-KIT | e-KIT 1" 5-120 l/min 1-15 usuarios | 1174.1625
11 | 22TX4E37EKITVE | KIT reposición válvula mezcladora e-Ultamix | E-KIT | e-KIT 1 1/4" 5-175 l/min 1-21 usuarios | 1312.416
11 | 22TX5E37EKITV3 | KIT reposición válvula mezcladora e-Ultamix | E-KIT | e-KIT 1 1/2" 8-260 l/min 1-32 usuarios | 1657.719
11 | 22TX6E37EKITV3 | KIT reposición válvula mezcladora e-Ultamix | E-KIT | e-KIT 2" 8-400 l/min 1-50 usuarios | 1795.8623
11 | 22TX1E37ECARTV3 | Cartucho de recambio para mezcladora e-Ultramix | E-CARTUCHO | e-Cartucho 3/4" 5-56 l/min 1-7 usuarios | 448.3868
11 | 22TX2E37ECARTV3 | Cartucho de recambio para mezcladora e-Ultramix | E-CARTUCHO | e-Cartucho 3/4" 5-80 l/min 1-10 usuarios | 448.3868
11 | 22TX3E37ECARTV3 | Cartucho de recambio para mezcladora e-Ultramix | E-CARTUCHO | e-Cartucho 1" 5-120 l/min 1-15 usuarios | 546.2888
11 | 22TX4E37ECARTV3 | Cartucho de recambio para mezcladora e-Ultramix | E-CARTUCHO | e-Cartucho 1 1/4" 5-175 l/min 1-21 usuarios | 600.201
11 | 22TX5E37ECARTV3 | Cartucho de recambio para mezcladora e-Ultramix | E-CARTUCHO | e-Cartucho1 1/2" 8-260 l/min 1-32 usuarios | 767.0093
11 | 22TX6E37ECARTV3 | Cartucho de recambio para mezcladora e-Ultramix | E-CARTUCHO | e-Cartucho 2" 8-400 l/min 1-50 usuarios | 1189.377
11 | 2297155 | Accesorio e-Ultramix protección contra quemaduras | Accesorio | Protección contra quemaduras MF 1/2" | 41.454
11 | 2297156 | Accesorio e-Ultramix protección contra quemaduras | Accesorio | Protección contra quemaduras M 24x1 con aireador | 41.454
11 | 149B6969 | Electroválvula NC para protección anti-quemaduras | WKB2 | 3/4" | 125.3543
11 | 149B6970 | Electroválvula NC para protección anti-quemaduras | WKB2 | 1" | 147.5145
11 | 149B6971 | Electroválvula NC para protección anti-quemaduras | WKB2 | 1 1/4" | 235.3838
11 | 149B6972 | Electroválvula NC para protección anti-quemaduras | WKB2 | 1 1/2" | 268.4588
11 | 149B6973 | Electroválvula NC para protección anti-quemaduras | WKB2 | 2" | 332.4038
11 | 22L0908905 | Dispositivo anti-microinterrupciones de corriente | D.E.R. |  | 233.1788
11 | 22029700 | KIT sonda remota | Kit sonda | 3/4" 1-10 usuarios | 110.4705
11 | 22029701 | KIT sonda remota | Kit sonda | 1" 1-15 usauarios | 128.8822
11 | 22029702 | KIT sonda remota | Kit sonda | 1 1/4" 1-21 usuarios | 141.12
11 | 22029703 | KIT sonda remota | Kit sonda | 1 1/2" 1-32 usuarios | 177.9435
11 | 22029704 | KIT sonda remota | Kit sonda | 2" 1-50 usuarios | 182.7945
11 | 22029800 | Caja estanca IP55 e-ULTRAMIX | Caja estanca |  | 306.8258
11 | TX91E | Válvula mezcladora Ultramix 3/4" M | TX90 | 10-50 ºC 1-7 usuarios 3-56 l/min | 385.1222
11 | TX92E | Válvula mezcladora Ultramix 3/4" M | TX90 | 10-50 ºC 1-10 usuarios 3-80 l/min | 394.9638
11 | TX93E | Válvula mezcladora Ultramix 1" M | TX90 | 10-50 ºC 1-15 usuarios 3-120 l/min | 545.7249
11 | TX94E | Válvula mezcladora Ultramix 11/4"" M | TX90 | 10-50 ºC 1-21 usuarios 5-175 l/min | 781.6001
11 | TX95E | Válvula mezcladora Ultramix 11/2"" M | TX90 | 10-50 ºC 1-32 usuarios 5-260 l/min | 1141.7396
11 | TX96E | Válvula mezcladora Ultramix 2" M | TX90 | 10-50 ºC 1-50 usuarios 6-400 l/min | 1377.7229
11 | TX91C | Válvula mezcladora Ultramix 3/4" M | TX90 | 10-50 ºC 1-7 usuarios 3-56 l/min | 492.5151
11 | TX92C | Válvula mezcladora Ultramix 3/4" M | TX90 | 10-50 ºC 1-10 usuarios 3-80 l/min | 523.3379
11 | TX93C | Válvula mezcladora Ultramix 1" M | TX90 | 10-50 ºC 1-15 usuarios 3-120 l/min | 646.1962
11 | TX94C | Válvula mezcladora Ultramix 11/4"" M | TX90 | 10-50 ºC 1-21 usuarios 5-175 l/min | 909.9741
11 | TX95C | Válvula mezcladora Ultramix 11/2"" M | TX90 | 10-50 ºC 1-32 usuarios 5-260 l/min | 1296.6104
11 | TX96C | Válvula mezcladora Ultramix 2" M | TX90 | 10-50 ºC 1-50 usuarios 6-400 l/min | 1563.3083
11 | TX91E37 | Válvula mezcladora Ultramix 3/4" M | TX90 | 30-70 ºC 1-7 usuarios 3-56 l/min | 385.1222
11 | TX92E37 | Válvula mezcladora Ultramix 3/4" M | TX90 | 30-70 ºC 1-10 usuarios 3-80 l/min | 394.9638
11 | TX93E37 | Válvula mezcladora Ultramix 1" M | TX90 | 30-70 ºC 1-15 usuarios 3-120 l/min | 545.7249
11 | TX94E37 | Válvula mezcladora Ultramix 11/4"" M | TX90 | 30-70 ºC 1-21 usuarios 5-175 l/min | 781.6001
11 | TX95E37 | Válvula mezcladora Ultramix 11/2"" M | TX90 | 30-70 ºC 1-32 usuarios 5-260 l/min | 1141.7396
11 | TX96E37 | Válvula mezcladora Ultramix 2" M | TX90 | 30-70 ºC 1-50 usuarios 6-400 l/min | 1377.7229
11 | TX1 | Cartucho recambio para mezcladora Ultramix TX90 | CAR-TX90 | 3-56 l/min | 319.1507
11 | TX2 | Cartucho recambio para mezcladora Ultramix TX90 | CAR-TX90 | 3-80 l/min | 319.1507
11 | TX3 | Cartucho recambio para mezcladora Ultramix TX90 | CAR-TX90 | 3-120 l/min | 465.2613
11 | TX4 | Cartucho recambio para mezcladora Ultramix TX90 | CAR-TX90 | 5-175 l/min | 588.7686
11 | TX5 | Cartucho recambio para mezcladora Ultramix TX90 | CAR-TX90 | 5-260 l/min | 752.3996
11 | TX6 | Cartucho recambio para mezcladora Ultramix TX90 | CAR-TX90 | 6-400 l/min | 1000.712
11 | T70065 | Válvula mezcladora T70 gran caudal | T70 | DN65 10-50ºC 10-360 l/min | 3856.2142
11 | T70080 | Válvula mezcladora T70 gran caudal | T70 | DN80 10-50ºC 12-700 l/min | 4510.6583
11 | T70100 | Válvula mezcladora T70 gran caudal | T70 | DN100 10-50ºC 14-1200 l/min | 6146.9888
11 | 149B70000 | Desconector roscado BABM DN15 M-M | BABM | 1/2" | 289.085
11 | 149B70001 | Desconector roscado BABM DN20 M-M | BABM | 3/4" | 328.6678
11 | 149B70002 | Desconector roscado BABM DN25 M-M | BABM | 1" | 433.7897
11 | 149B70003 | Desconector roscado BABM DN32 M-M | BABM | 11/4" | 580.0085
11 | 149B70004 | Desconector roscado BABM DN40 M-M | BABM | 11/2" | 905.3237
11 | 149B70005 | Desconector roscado BABM DN50 M-M | BABM | 2" | 950.6385
11 | F21NOR15 | Filtro de latón en Y | F21NOR | 1/2” 500 µm | 6.8355
11 | F21NOR20 | Filtro de latón en Y | F21NOR | 3/4” 500 µm | 11.3558
11 | F21NOR25 | Filtro de latón en Y | F21NOR | 1” 500 µm | 18.3015
11 | F21NOR32 | Filtro de latón en Y | F21NOR | 1.1/4” 500 µm | 27.5625
11 | F21NOR40 | Filtro de latón en Y | F21NOR | 1.1/2” 500 µm | 37.1543
11 | F21NOR50 | Filtro de latón en Y | F21NOR | 2” 500 µm | 60.6375
11 | F21NOR65F | Filtro de latón en Y | F21NOR | 2.1/2” 800 µm | 112.455
11 | F21NOR80F | Filtro de latón en Y | F21NOR | 3” 800 µm | 162.1778
11 | F21NOR100F | Filtro de latón en Y | F21NOR | 4” 800 µm | 250.2675
11 | 149B050111 | Recambios RBM1 | RBM1 | DN15 Y DN20 | 76.734
11 | 149B050115 | Recambios RBM1 | RBM1 | DN25 Y DN32 | 104.517
11 | 149B049561 | Recambios RBM1 | RBM1 | DN40 Y DN50 | 153.468
11 | 149B050112 | Recambios RBM2 | RBM2 | DN15 Y DN20 | 35.3903
11 | 149B050116 | Recambios RBM2 | RBM2 | DN25 Y DN32 | 54.7943
11 | 149B049562 | Recambios RBM2 | RBM2 | DN40 Y DN50 | 142.2225
11 | 149B049835 | Recambio RBMS | RBMS | DN15 Y DN20 | 129.3233
11 | 149B050114 | Recambio RBMS | RBMS | DN25 Y DN32 | 251.811
11 | 149B049563 | Recambio RBMS | RBMS | DN40 Y DN50 | 328.6553
11 | 149B70018 | Desconector roscado BABM CD DN15 M-M | BABM CD | 1/2" | 375.732
11 | 149B70019 | Desconector roscado BABM CD DN20 M-M | BABM CD | 3/4" | 426.9983
11 | 149B70020 | Desconector roscado BABM CD DN25 M-M | BABM CD | 1" | 563.598
11 | 149B70021 | Desconector roscado BABM CD DN32 M-M | BABM CD | 11/4" | 752.8972
11 | 149B70022 | Desconector roscado BABM CD DN40 M-M | BABM CD | 11/2" | 1175.5957
11 | 149B70023 | Desconector roscado BABM CD DN50 M-M | BABM CD | 2" | 1235.0205
11 | 149B3486 | Desconector embridado BA4760 DN65 | BA4760 | 21/2" | 1889.9055
11 | 149B3097 | Desconector embridado BA4760 DN80 | BA4760 | 3" | 2274.237
11 | 149B3098 | Desconector embridado BA4760 DN100 | BA4760 | 4" | 3791.4975
11 | 149B3400 | Desconector embridado BA4760 DN150 | BA4760 | 6" | 5250.8768
11 | 149B3401 | Desconector embridado BA4760 DN200 | BA4760 | 8" | 11786.2763
11 | 149B3402 | Desconector embridado BA4760 DN250 | BA4760 | 10" | 14689.4895
11 | 149B3280 | Filtro embridado en Y333P DN 40 | Y333P | 11/2" | 120.0623
11 | 149B3281 | Filtro embridado en Y333P DN 50 | Y333P | 2" | 135.9383
11 | 149B3282 | Filtro embridado en Y333P DN 65 | Y333P | 2 1/2" | 172.6515
11 | 149B3283 | Filtro embridado en Y333P DN 80 | Y333P | 3" | 218.0745
11 | 149B3284 | Filtro embridado en Y333P DN 100 | Y333P | 4" | 282.24
11 | 149B3285 | Filtro embridado en Y333P DN 125 | Y333P | 5" | 430.0853
11 | 149B3286 | Filtro embridado en Y333P DN 150 | Y333P | 6" | 569.4413
11 | 149B3287 | Filtro embridado en Y333P DN 200 | Y333P | 8" | 1119.9195
11 | 149B3288 | Filtro embridado en Y333P DN 250 | Y333P | 10" | 2270.1577
11 | 149B3289 | Filtro embridado en Y333P DN 300 | Y333P | 12" | 2518.11
11 | 149B23118 | Bridas en PN16 para filtro Y333P DN200 | Bridas | 8" | 1175.9265
11 | 149B23120 | Bridas en PN16 para filtro Y333P DN250 | Bridas | 10" | 2383.7153
11 | 149B23122 | Bridas en PN16 para filtro Y333P DN300 | Bridas | 12" | 2644.0155
11 | 149B055301 | Recambio para desconector BA47560 aguas arriba | Recambio | 2 1/2" | 260.8515
11 | 149B055370 | Recambio para desconector BA4760 aguas arriba | Recambio | 3" | 260.8515
11 | 149B055371 | Recambio para desconector BA4760 aguas arriba | Recambio | 4" | 614.754
11 | 149B055372 | Recambio para desconector BA4760 aguas arriba | Recambio | 6" | 676.8248
11 | 149B055373 | Recambio para desconector BA4760 aguas arriba | Recambio | 8" | 2103.4597
11 | 149B055373 | Recambio para desconector BA4760 aguas arriba | Recambio | 10" | 2103.4597
11 | 149B055374 | Recambio para desconector BA4760 aguas abajo | Recambio | 2 1/2" | 260.8515
11 | 149B055375 | Recambio para desconector BA4760 aguas abajo | Recambio | 3" | 260.8515
11 | 149B055376 | Recambio para desconector BA4760 aguas abajo | Recambio | 4" | 614.754
11 | 149B055377 | Recambio para desconector BA4760 aguas abajo | Recambio | 6" | 676.8248
11 | 149B055378 | Recambio para desconector BA4760 aguas abajo | Recambio | 8" | 2103.4597
11 | 149B055378 | Recambio para desconector BA4760 aguas abajo | Recambio | 10" | 2103.4597
11 | 149B055379 | Recambio grupo válvula de descarga descon BA4760 | Recambio | 2 1/2" | 327.5528
11 | 149B055380 | Recambio grupo válvula de descarga descon BA4760 | Recambio | 3" | 327.5528
11 | 149B055381 | Recambio grupo válvula de descarga descon BA4760 | Recambio | 4" | 390.5055
11 | 149B055382 | Recambio grupo válvula de descarga descon BA4760 | Recambio | 6" | 603.8393
11 | 149B055383 | Recambio grupo válvula de descarga descon BA4760 | Recambio | 8" | 1307.565
11 | 149B055383 | Recambio grupo válvula de descarga descon BA4760 | Recambio | 10" | 1307.565
11 | 149B19 | Kit completo recambios para desonector BA4760 | Kit recambio | 2 1/2" | 667.7843
11 | 149B20 | Kit completo recambios para desonector BA4760 | Kit recambio | 3" | 695.6775
11 | 149B21 | Kit completo recambios para desonector BA4760 | Kit recambio | 4" | 1806.5565
11 | 149F017922 | Kit completo recambios para desonector BA4760 | Kit recambio | 6" | 2065.5338
11 | 149B25 | Kit completo recambios para desonector BA4760 | Kit recambio | 8" | 5850.306
11 | 149B25 | Kit completo recambios para desonector BA4760 | Kit recambio | 10" | 5850.306
11 | 407015290 | Desconector CA9C 1/2" H-H | CA9C | 1/2" H-H para instalaciones con potencia < 70 Kw | 120.54
11 | 407020290 | Desconector CA9C 3/4" H-H | CA9C | 3/4" H-H para instalaciones con potencia < 70 Kw | 130.725
11 | 149B3781 | Desconector Socla CA 2096 1/2" H-H | CA 2096 | 1/2" H-H para instalaciones con potencia < 70 Kw | 85.995
11 | 149B3782 | Desconector Socla CA 2096 3/4" H-H | CA 2097 | 3/4" H-H para instalaciones con potencia < 70 Kw | 85.995
11 | 149B2220 | Válvula de protección de redes EA291 NF DN15 | EA291NF | 1/2" H-H | 16.9785
11 | 149B2212 | Válvula de protección de redes EA291 NF DN20 | EA291NF | 3/4" H-H | 18.4118
11 | 149B2222 | Válvula de protección de redes EA291 NF DN25 | EA291NF | 1" H-H | 27.783
11 | 149B2213 | Válvula de protección de redes EA291 NF DN 32 | EA291NF | 11/4 " H-H | 57.2197
11 | 149B2214 | Válvula de protección de redes EA291 NF DN40 | EA291NF | 11/2" H-H | 75.5212
11 | 149B2215 | Válvula de protección de redes EA291 NF DN50 | EA291NF | 2" H-H | 126.3465
11 | 149B2216 | Válvula de protección de redes EA291 NF DN50 | EA291NF | 2 Racores de 21/2" | 242.991
11 | 149B044125 | Válvula antipolución BASIC CC DN15 | BASIC CC | 1/2" comprensión 15 mm | 21.8295
11 | 149B044127 | Válvula antipolución BASIC CC DN20 | BASIC CC | 3/4" comprensión 22 mm | 28.4445
11 | 149F047926 | Válvula antipolución BASIC CC DN25 | BASIC CC | 1" comprensión 28 mm | 39.69
11 | 149F047922 | Válvula antipolución BASIC CC DN15 | BASIC CC | 1/2" H-H | 36.7132
11 | 149F047924 | Válvula antipolución BASIC CC DN20 | BASIC CC | 3/4" H-H | 37.926
11 | 149F047927 | Válvula antipolución BASIC CC DN25 | BASIC CC | 1" H-H | 45.7538
11 | 149F047923 | Válvula antipolución BASIC CC DN15 | BASIC CC | 1/2" M-M | 36.7132
11 | 149F047925 | Válvula antipolución BASIC CC DN20 | BASIC CC | 3/4" M-M | 37.926
11 | 149F047928 | Válvula antipolución BASIC CC DN25 | BASIC CC | 1" M-M | 45.7538
11 | 149B051272 | Válvula antipolución BASIC CC DN15 | BASIC CC | 3/4" tuerca giratoria M | 52.92
11 | 149F048946 | Válvula antipolución BASIC CC DN25 | BASIC CC | 1" tuerca giratoria M | 53.361
11 | 149F047930 | Válvula antipolución BASIC CC DN32 | BASIC CC | 11/4" H-H | 108.2655
11 | 149F047932 | Válvula antipolución BASIC CC DN40 | BASIC CC | 11/2" H-H | 178.4948
11 | 149F047933 | Válvula antipolución BASIC CC DN50 | BASIC CC | 2" H-H | 236.2658
11 | 149F047931 | Válvula antipolución BASIC CC DN40 | BASIC CC | 11/2" M-M | 108.2655
11 | 149F048584 | Válvula antipolución BASIC CC DN50 | BASIC CC | 2" M-M | 179.3768
11 | 1505315 | Dispositivo antisifón para sanitarios | DAWS | 1/2" MH | 46.1947
11 | 1505320 | Dispositivo antisifón para grifos de riego y lavado | DAWNF | 3/4" MH | 34.7288
11 | 1505330 | Dispositivo antisifón para grifos de riego y lavado | DAWN | 3/8" H-H | 69.1268
11 | 149B2179 | Dispositivo antisifón para grifos y sanitarios | HD206 | Kit para test 3/4" H con reducción 1/2" M | 58.212
11 | 149B6967 | Electroválvula 2 vías de acción indirecta N.C | WKB2 | 3/8" EPDM-220V/50Hz ac | 79.8147
11 | 149B6968 | Electroválvula 2 vías de acción indirecta N.C | WKB2 | 1/2" EPDM-220V/50Hz ac | 79.8147
11 | 149B6969 | Electroválvula 2 vías de acción indirecta N.C | WKB2 | 3/4" EPDM-220V/50Hz ac | 122.9666
11 | 149B6970 | Electroválvula 2 vías de acción indirecta N.C | WKB2 | 1" EPDM-220V/50Hz ac | 144.7047
11 | 149B6971 | Electroválvula 2 vías de acción indirecta N.C | WKB2 | 11/4" EPDM-220V/50Hz ac | 230.9003
11 | 149B6972 | Electroválvula 2 vías de acción indirecta N.C | WKB2 | 11/2" EPDM-220V/50Hz ac | 263.3453
11 | 149B6973 | Electroválvula 2 vías de acción indirecta N.C | WKB2 | 2" EPDM-220V/50Hz ac | 326.0722
11 | 149B6974 | Electroválvula 2 vías de acción indirecta N.C | WKB2 | 1/2" FKM-220V/50Hz ac | 101.3366
11 | 149B6975 | Electroválvula 2 vías de acción indirecta N.C | WKB2 | 3/4" FKM-220V/50Hz ac | 144.5966
11 | 149B6976 | Electroválvula 2 vías de acción indirecta N.C | WKB2 | 1" FKM-220V/50Hz ac | 164.1717
11 | 149B6977 | Electroválvula 2 vías de acción indirecta N.C | WKB2 | 11/4" FKM-220V/50Hz ac | 252.5303
11 | 149B6978 | Electroválvula 2 vías de acción indirecta N.C | WKB2 | 11/2" FKM220V/50Hz ac | 284.759
11 | 149B6979 | Electroválvula 2 vías de acción indirecta N.C | WKB2 | 2" FKM-220V/50Hz ac | 347.3778
11 | 149B6980 | Electroválvula 2 vías de acción indirecta N.C | WKB2 | 3/8" EPDM-24V/50Hz ac | 79.8147
11 | 149B6981 | Electroválvula 2 vías de acción indirecta N.C | WKB2 | 1/2" EPDM-24V/50Hz ac | 79.8147
11 | 149B6982 | Electroválvula 2 vías de acción indirecta N.C | WKB2 | 3/4" EPDM-24V/50Hz ac | 122.9666
11 | 149B6983 | Electroválvula 2 vías de acción indirecta N.C | WKB2 | 1" EPDM-24V/50Hz ac | 144.7047
11 | 149B6984 | Electroválvula 2 vías de acción indirecta N.C | WKB2 | 11/4" EPDM-24V/50Hz ac | 230.9003
11 | 149B6985 | Electroválvula 2 vías de acción indirecta N.C | WKB2 | 11/2" EPDM-24V/50Hz ac | 263.3453
11 | 149B6986 | Electroválvula 2 vías de acción indirecta N.C | WKB2 | 2 EPDM-24V/50Hz ac | 326.0722
11 | 149B6987 | Electroválvula 2 vías de acción indirecta N.C | WKB2 | 1/2" FKM-24V/50Hz ac | 101.3366
11 | 149B6988 | Electroválvula 2 vías de acción indirecta N.C | WKB2 | 3/4" FKM-24V/50Hz ac | 144.5966
11 | 149B6989 | Electroválvula 2 vías de acción indirecta N.C | WKB2 | 1" FKM-24V/50Hz ac | 164.1717
11 | 149B6990 | Electroválvula 2 vías de acción indirecta N.C | WKB2 | 11/4" FKM-24V/50Hz ac | 252.5303
11 | 149B6991 | Electroválvula 2 vías de acción indirecta N.C | WKB2 | 11/2" FKM-24V/50Hz ac | 284.759
11 | 149B6992 | Electroválvula 2 vías de acción indirecta N.C | WKB2 | 2" FKM-24V/50Hz ac | 347.3778
11 | 149B6993 | Electroválvula 2 vías de acción indirecta N.C | WKB2 | 3/8" EPDM-24V dc | 79.8147
11 | 149B6994 | Electroválvula 2 vías de acción indirecta N.C | WKB2 | 1/2" EPDM-24V dc | 79.8147
11 | 149B6995 | Electroválvula 2 vías de acción indirecta N.C | WKB2 | 3/4" EPDM-24V dc | 122.9666
11 | 149B6996 | Electroválvula 2 vías de acción indirecta N.C | WKB2 | 1" EPDM-24V dc | 144.7047
11 | 149B6997 | Electroválvula 2 vías de acción indirecta N.C | WKB2 | 11/4" EPDM-24V dc | 230.9003
11 | 149B6998 | Electroválvula 2 vías de acción indirecta N.C | WKB2 | 11/2" EPDM-24V dc | 263.3453
11 | 149B6999 | Electroválvula 2 vías de acción indirecta N.C | WKB2 | 2" EPDM-24V dc | 326.0722
11 | 149B12400 | Electroválvula 2 vías de acción indirecta N.C | WKB2 | 1/2" FKM-24V dc | 101.3366
11 | 149B12401 | Electroválvula 2 vías de acción indirecta N.C | WKB2 | 3/4" FKM-24V dc | 144.5966
11 | 149B12402 | Electroválvula 2 vías de acción indirecta N.C | WKB2 | 1" FKM-24V dc | 164.1717
11 | 149B12403 | Electroválvula 2 vías de acción indirecta N.C | WKB2 | 11/4" FKM-24V dc | 252.5303
11 | 149B12404 | Electroválvula 2 vías de acción indirecta N.C | WKB2 | 11/2" FKM-24V dc | 284.759
11 | 149B12405 | Electroválvula 2 vías de acción indirecta N.C | WKB2 | 2" FKM-24V dc | 347.3778
11 | 149B12406 | Electroválvula 2 vías de acción indirecta N.A | WZB2 | 3/8" EPDM-220V/50Hz ac | 78.7332
11 | 149B12407 | Electroválvula 2 vías de acción indirecta N.A | WZB2 | 1/2" EPDM-220V/50Hz ac | 105.7707
11 | 149B12408 | Electroválvula 2 vías de acción indirecta N.A | WZB2 | 3/4" EPDM-220V/50Hz ac | 153.1404
11 | 149B12409 | Electroválvula 2 vías de acción indirecta N.A | WZB2 | 1" EPDM-220V/50Hz ac | 176.7171
11 | 149B12410 | Electroválvula 2 vías de acción indirecta N.A | WZB2 | 11/4" EPDM-220V/50Hz ac | 255.7748
11 | 149B12411 | Electroválvula 2 vías de acción indirecta N.A | WZB2 | 11/2" EPDM-220V/50Hz ac | 310.9313
11 | 149B12412 | Electroválvula 2 vías de acción indirecta N.A | WZB2 | 2" EPDM-220V/50Hz ac | 361.4373
11 | 149B12413 | Electroválvula 2 vías de acción indirecta N.A | WZB2 | 1/2" FKM-220V/50Hz ac | 127.4007
11 | 149B12414 | Electroválvula 2 vías de acción indirecta N.A | WZB2 | 3/4" FKM-220V/50Hz ac | 174.8785
11 | 149B12415 | Electroválvula 2 vías de acción indirecta N.A | WZB2 | 1" FKM-220V/50Hz ac | 196.1841
11 | 149B12416 | Electroválvula 2 vías de acción indirecta N.A | WZB2 | 11/4" FKM-220V/50Hz ac | 277.2966
11 | 149B12417 | Electroválvula 2 vías de acción indirecta N.A | WZB2 | 11/2" FKM220V/50Hz ac | 332.4531
11 | 149B12418 | Electroválvula 2 vías de acción indirecta N.A | WZB2 | 2" FKM-220V/50Hz ac | 383.1755
11 | 149B12419 | Electroválvula 2 vías de acción indirecta N.A | WZB2 | 3/8" EPDM-24V/50Hz ac | 78.7332
11 | 149B12420 | Electroválvula 2 vías de acción indirecta N.A | WZB2 | 1/2" EPDM-24V/50Hz ac | 105.7707
11 | 149B12421 | Electroválvula 2 vías de acción indirecta N.A | WZB2 | 3/4" EPDM-24V/50Hz ac | 153.1404
11 | 149B12422 | Electroválvula 2 vías de acción indirecta N.A | WZB2 | 1" EPDM-24V/50Hz ac | 176.7171
11 | 149B12423 | Electroválvula 2 vías de acción indirecta N.A | WZB2 | 11/4" EPDM-24V/50Hz ac | 255.7748
11 | 149B12424 | Electroválvula 2 vías de acción indirecta N.A | WZB2 | 11/2" EPDM-24V/50Hz ac | 310.9313
11 | 149B12425 | Electroválvula 2 vías de acción indirecta N.A | WZB2 | 2" EPDM-24V/50Hz ac | 361.4373
11 | 149B12426 | Electroválvula 2 vías de acción indirecta N.A | WZB2 | 1/2" FKM-24V/50Hz ac | 127.4007
11 | 149B12427 | Electroválvula 2 vías de acción indirecta N.A | WZB2 | 3/4" FKM-24V/50Hz ac | 174.8785
11 | 149B12428 | Electroválvula 2 vías de acción indirecta N.A | WZB2 | 1" FKM-24V/50Hz ac | 196.1841
11 | 149B12429 | Electroválvula 2 vías de acción indirecta N.A | WZB2 | 11/4" FKM-24V/50Hz ac | 277.2966
11 | 149B12430 | Electroválvula 2 vías de acción indirecta N.A | WZB2 | 11/2" FKM-24V/50Hz ac | 332.4531
11 | 149B12431 | Electroválvula 2 vías de acción indirecta N.A | WZB2 | 2" FKM-24V/50Hz ac | 383.1755
11 | 149B12432 | Electroválvula 2 vías de acción indirecta N.A | WZB2 | 3/8" EPDM-24V dc | 78.7332
11 | 149B12433 | Electroválvula 2 vías de acción indirecta N.A | WZB2 | 1/2" EPDM-24V dc | 105.7707
11 | 149B12434 | Electroválvula 2 vías de acción indirecta N.A | WZB2 | 3/4" EPDM-24V dc | 153.1404
11 | 149B12435 | Electroválvula 2 vías de acción indirecta N.A | WZB2 | 1" EPDM-24V dc | 176.7171
11 | 149B12436 | Electroválvula 2 vías de acción indirecta N.A | WZB2 | 11/4" EPDM-24V dc | 255.7748
11 | 149B12437 | Electroválvula 2 vías de acción indirecta N.A | WZB2 | 11/2" EPDM-24V dc | 310.9313
11 | 149B12438 | Electroválvula 2 vías de acción indirecta N.A | WZB2 | 2" EPDM-24V dc | 361.4373
11 | 149B12439 | Electroválvula 2 vías de acción indirecta N.A | WZB2 | 1/2" FKM-24V dc | 127.4007
11 | 149B12440 | Electroválvula 2 vías de acción indirecta N.A | WZB2 | 3/4" FKM-24V dc | 174.8785
11 | 149B12441 | Electroválvula 2 vías de acción indirecta N.A | WZB2 | 1" FKM-24V dc | 196.1841
11 | 149B12442 | Electroválvula 2 vías de acción indirecta N.A | WZB2 | 11/4" FKM-24V dc | 277.2966
11 | 149B12443 | Electroválvula 2 vías de acción indirecta N.A | WZB2 | 11/2" FKM-24V dc | 332.4531
11 | 149B12444 | Electroválvula 2 vías de acción indirecta N.A | WZB2 | 2" FKM-24V dc | 383.1755
11 | 149B12445 | Electroválvula 2 vías INOX acción N.C | WBI2 | 1/4" FKM-220V/50Hz ac ( modelo con acción directa) | 151.41
11 | 149B12446 | Electroválvula 2 vías INOX acción indirecta N.C | WBI2 | 1/2" FKM-220V/50Hz ac | 429.2474
11 | 149B12447 | Electroválvula 2 vías INOX acción indirecta N.C | WBI2 | 3/4" FKM-220V/50Hz ac | 605.7482
11 | 149B12448 | Electroválvula 2 vías INOX acción indirecta N.C | WBI2 | 1" FKM-220V/50Hz ac | 620.9973
11 | 149B12449 | Electroválvula 2 vías INOX acción indirecta N.C | WBI2 | 11/4" FKM-220V/50Hz ac | 984.4894
11 | 149B12450 | Electroválvula 2 vías INOX acción indirecta N.C | WBI2 | 11/2" FKM220V/50Hz ac | 2196.0939
11 | 149B12451 | Electroválvula 2 vías INOX acción N.C | WBI2 | 1/4" FKM-24V/50Hz ac ( modelo con acción directa) | 151.41
11 | 149B12452 | Electroválvula 2 vías INOX acción indirecta N.C | WBI2 | 1/2" FKM-24V/50Hz ac | 429.2474
11 | 149B12453 | Electroválvula 2 vías INOX acción indirecta N.C | WBI2 | 3/4" FKM-24V/50Hz ac | 605.7482
11 | 149B12454 | Electroválvula 2 vías INOX acción indirecta N.C | WBI2 | 1" FKM-24V/50Hz ac | 620.9973
11 | 149B12455 | Electroválvula 2 vías INOX acción indirecta N.C | WBI2 | 11/4" FKM-24V/50Hz ac | 984.4894
11 | 149B12456 | Electroválvula 2 vías INOX acción indirecta N.C | WBI2 | 11/2" FKM24V/50Hz ac | 2196.0939
11 | 149B12457 | Electroválvula 2 vías INOX acción N.C | WBI2 | 1/4" FKM-24V dc ( modelo con acción directa) | 151.41
11 | 149B12458 | Electroválvula 2 vías INOX acción indirecta N.C | WBI2 | 1/2" FKM-24V dc | 429.2474
11 | 149B12459 | Electroválvula 2 vías INOX acción indirecta N.C | WBI2 | 3/4" FKM-24V dc | 605.7482
11 | 149B12460 | Electroválvula 2 vías INOX acción indirecta N.C | WBI2 | 1" FKM-24V dc | 620.9973
11 | 149B12461 | Electroválvula 2 vías INOX acción indirecta N.C | WBI2 | 11/4" FKM-24V dc | 984.4894
11 | 149B12462 | Electroválvula 2 vías INOX acción indirecta N.C | WBI2 | 11/2" FKM-24V dc | 2196.0939
11 | 149B12472 | Electroválvula 2 vías acción directa N.C | HK2 | 3/8" EPDM-220V/50Hz ac | 107.0685
11 | 149B12473 | Electroválvula 2 vías acción directa N.C | HK2 | 1/2" EPDM-220V/50Hz ac | 114.639
11 | 149B12474 | Electroválvula 2 vías acción directa N.C | HK2 | 3/4" EPDM-220V/50Hz ac | 159.4131
11 | 149B12475 | Electroválvula 2 vías acción directa N.C | HK2 | 1" EPDM-220V/50Hz ac | 179.3127
11 | 149B12476 | Electroválvula 2 vías acción directa N.C | HK2 | 3/8" EPDM-24V/50Hz ac | 107.0685
11 | 149B12477 | Electroválvula 2 vías acción directa N.C | HK2 | 1/2" EPDM-24V/50Hz ac | 114.639
11 | 149B12478 | Electroválvula 2 vías acción directa N.C | HK2 | 3/4" EPDM-24V/50Hz ac | 159.4131
11 | 149B12479 | Electroválvula 2 vías acción directa N.C | HK2 | 1" EPDM-24V/50Hz ac | 179.3127
11 | 149B12480 | Electroválvula 2 vías acción directa N.C | HK2 | 3/8" EPDM-24V dc | 107.0685
11 | 149B12481 | Electroválvula 2 vías acción directa N.C | HK2 | 1/2" EPDM-24V dc | 114.639
11 | 149B12482 | Electroválvula 2 vías acción directa N.C | HK2 | 3/4" EPDM-24V dc | 159.4131
11 | 149B12483 | Electroválvula 2 vías acción directa N.C | HK2 | 1" EPDM-24V dc | 179.3127
11 | 149B12484 | Electroválvula 2 vías acción directa N.C para gasoil | AKB2 | 1/4" FKM 20E: 220/230V-50/60HZ-15VA | 60.9966
11 | 149B12485 | Electroválvula 2 vías acción directa N.C para gasoil | AKB2 | 1/4" FKM 20E: 220/230V-50/60HZ-15VA | 60.9966
11 | 149B12486 | Electroválvula 2 vías acción directa N.C para gasoil | AKB2 | 3/8" FKM 20E: 220/230V-50/60HZ-15VA | 60.9966
11 | 149B12487 | Electroválvula 2 vías acción directa N.C para gasoil | AKB2 | 1/2" FKM 20E: 220/230V-50/60HZ-15VA | 74.7316
11 | 149B12488 | Electroválvula 2 vías acción directa N.C para gasoil | AKB2 | 1/4" FKM 20B: 24V-50/60HZ-15VA | 60.9966
11 | 149B12489 | Electroválvula 2 vías acción directa N.C para gasoil | AKB2 | 1/4" FKM 20B: 24V-50/60HZ-15VA ac | 60.9966
11 | 149B12490 | Electroválvula 2 vías acción directa N.C para gasoil | AKB2 | 3/8" FKM 20B: 24V-50/60HZ-15VA ac | 60.9966
11 | 149B12491 | Electroválvula 2 vías acción directa N.C para gasoil | AKB2 | 1/2" FKM 20B: 24V-50/60HZ-15VA ac | 74.7316
11 | 149B12492 | Electroválvula 2 vías acción directa N.C para gasoil | AKB2 | 1/4" FKM 201: 24V/DC-10W ac | 60.9966
11 | 149B12493 | Electroválvula 2 vías acción directa N.C para gasoil | AKB2 | 1/4" FKM 201: 24V/DC-10W | 60.9966
11 | 149B12494 | Electroválvula 2 vías acción directa N.C para gasoil | AKB2 | 3/8" FKM 201: 24V/DC-10W | 60.9966
11 | 149B12495 | Electroválvula 2 vías acción directa N.C para gasoil | AKB2 | 1/2" FKM 201: 24V/DC-10W | 74.7316
11 | 149B12504 | Bobina de recambio electroválvulas nuevo modelo | 201 | 24V/DC.10W. | 31.688
11 | 149B12507 | Bobina de recambio electroválvulas nuevo modelo | 301 | 24V/DC.6,5W. | 31.688
11 | 149B12506 | Bobina de recambio electroválvulas nuevo modelo | 521 | 24V/DC.27W. | 31.688
11 | 149B12501 | Bobina de recambio electroválvulas nuevo modelo | 20B | 24V. 50/60HZ.15VA | 31.688
11 | 149B12497 | Bobina de recambio electroválvulas nuevo modelo | 20E | 220/230V.50/60HZ.15VA | 31.688
11 | 149B12503 | Bobina de recambio electroválvulas nuevo modelo | 30B | 24V. 50/60HZ.8VA | 31.688
11 | 149B12499 | Bobina de recambio electroválvulas nuevo modelo | 30E | 220/230V.50/60HZ.8VA | 31.688
11 | 149B12502 | Bobina de recambio electroválvulas nuevo modelo | 52B | 24V. 50/60HZ.30VA | 31.688
11 | 149B12498 | Bobina de recambio electroválvulas nuevo modelo | 52E | 220/230V.50/60HZ.30VA | 31.688
11 | 149B12505 | Bobina de recambio electroválvulas nuevo modelo | GDV14024CY | 24V/DC.14W. | 60.2396
11 | 149B12607 | Bobina de recambio electroválvulas nuevo modelo | GDV14024DY | 24V/50Hz AC | 60.2396
11 | 149B12500 | Bobina de recambio electroválvulas nuevo modelo | GDV14230AY | 220/240V.50/60HZ.31VA | 60.2396
11 | 149B5290 | Bobinas de recambio electroválvulas fuera de catal | Bobina | 220/230V.50HZ.9W | 41.097
11 | 149B5291 | Bobinas de recambio electroválvulas fuera de catal | Bobina | 380/400V 50HZ.9W | 41.097
11 | 149B5292 | Bobinas de recambio electroválvulas fuera de catal | Bobina | 24V/50HZ.9W | 41.097
11 | 149B5294 | Bobinas de recambio electroválvulas fuera de catal | Bobina | 110V/50HZ.9W | 41.097
11 | 149B5295 | Bobinas de recambio electroválvulas fuera de catal | Bobina | 12V/CC.15W | 41.097
11 | 149B5296 | Bobinas de recambio electroválvulas fuera de catal | Bobina | 24V/DC.15W | 41.097
11 | 149B11137 | Bobinas de recambio electroválvulas fuera de catal | Bobina | 12V/50HZ.10W | 118.5324
11 | 149B5583 | Bobinas de recambio electroválvulas fuera de catal | Bobina | 48V/50HZ.9W | 71.379
11 | 149B5300 | Conector para bobinas serie fuera de catalogo | Conector | Conector para bobinas serie fuera de catalogo | 9.4815
11 | 850T38W220 | Electroválvula solenoide para agua y aire | 850T | 3/8” 230V N.C | 71.1144
11 | 850T38W24 | Electroválvula solenoide para agua y aire | 850T | 3/8” 24 V N.C | 71.1144
11 | 850T12W220 | Electroválvula solenoide para agua y aire | 850T | 1/2” 230V N.C | 71.1144
11 | 850T12W24 | Electroválvula solenoide para agua y aire | 850T | 1/2” 24 V N.C | 71.1144
11 | 850T34W220 | Electroválvula solenoide para agua y aire | 850T | 3/4” 230V N.C | 117.2745
11 | 850T34W24 | Electroválvula solenoide para agua y aire | 850T | 3/4” 24 V N.C | 117.2745
11 | 850T1W220 | Electroválvula solenoide para agua y aire | 850T | 1” 230V N.C | 129.4839
11 | 850T1W24 | Electroválvula solenoide para agua y aire | 850T | 1” 24 V N.C | 129.4839
11 | 850T114W220 | Electroválvula solenoide para agua y aire | 850T | 1.1/4” 230V N.C | 256.2903
11 | 850T112W220 | Electroválvula solenoide para agua y aire | 850T | 1.1/2” 230V N.C | 269.2494
11 | 850T38W220NA | Electroválvula solenoide para agua y aire | 850T | 3/8” 230V N.A | 97.7823
11 | 850T38W24NA | Electroválvula solenoide para agua y aire | 850T | 3/8” 24 V N.A | 97.7823
11 | 850T12W220NA | Electroválvula solenoide para agua y aire | 850T | 1/2” 230V N.A | 97.7823
11 | 850T12W24NA | Electroválvula solenoide para agua y aire | 850T | 1/2” 24 V N.A | 97.7823
11 | 850T34W220NA | Electroválvula solenoide para agua y aire | 850T | 3/4” 230V N.A | 136.8738
11 | 850T34W24NA | Electroválvula solenoide para agua y aire | 850T | 3/4” 24 V N.A | 136.8738
11 | 850T1W220NA | Electroválvula solenoide para agua y aire | 850T | 1” 230V N.A | 150.5826
11 | 850T1W24NA | Electroválvula solenoide para agua y aire | 850T | 1” 24 V N.A | 150.5826
11 | 850T114W220NA | Electroválvula solenoide para agua y aire | 850T | 1.1/4” 230V N.A | 275.1399
11 | 850T112W220NA | Electroválvula solenoide para agua y aire | 850T | 1.1/2” 230V N.A | 292.383
11 | P99035 | Conector simple | Conector |  | 5.4075
11 | RB850T230V | Recambios | RB850T | 230 V | 29.8494
11 | RB850T24VCA | Recambios | RB850T | 24 Vca | 29.8494
11 | RB850T24VCC | Recambios | RB850T | 24 Vcc | 29.8494
11 | RB850T12VCA | Recambios | RB850T | 12 Vca | 29.8494
11 | RB850T12VCC | Recambios | RB850T | 12 Vcc | 28.876
11 | 1505501 | Racor dieléctricos para eliminar corrientes parásitas | GDWMF | 1/2” MH | 6.9216
11 | 1505502 | Racor dieléctricos para eliminar corrientes parásitas | GDWMF | 3/4” MH | 9.9498
11 | 1505515 | Racor dieléctricos para eliminar corrientes parásitas | GDWMFF | 1/2” HH | 21.0893
11 | 1505520 | Racor dieléctricos para eliminar corrientes parásitas | GDWMFF | 3/4” HH | 26.6049
11 | 1505525 | Racor dieléctricos para eliminar corrientes parásitas | GDWMFF | 1” HH | 42.1785
11 | 1505532 | Racor dieléctricos para eliminar corrientes parásitas | GDWMFF | 1.1/4” HH | 59.4825
11 | 1505540 | Racor dieléctricos para eliminar corrientes parásitas | GDWMFF | 1.1/2” HH | 108.7989
11 | 1505550 | Racor dieléctricos para eliminar corrientes parásitas | GDWMFF | 2” HH | 132.4838
11 | 149B12552C | Racor antivibratorio con bridas en acero cincado | ZKB | DN32 EPDM PN10/16 | 37.0954
11 | 149B12553C | Racor antivibratorio con bridas en acero cincado | ZKB | DN40 EPDM PN10/16 | 38.1769
11 | 149B12554C | Racor antivibratorio con bridas en acero cincado | ZKB | DN50 EPDM PN10/16 | 41.6378
11 | 149B12555C | Racor antivibratorio con bridas en acero cincado | ZKB | DN65 EPDM PN10/16 | 48.7757
11 | 149B12556C | Racor antivibratorio con bridas en acero cincado | ZKB | DN80 EPDM PN10/16 | 59.0499
11 | 149B12557C | Racor antivibratorio con bridas en acero cincado | ZKB | DN100 EPDM PN10/16 | 73.0012
11 | 149B12558C | Racor antivibratorio con bridas en acero cincado | ZKB | DN125 EPDM PN10/16 | 93.9824
11 | 149B12559C | Racor antivibratorio con bridas en acero cincado | ZKB | DN150 EPDM PN10/16 | 120.2628
11 | 149B12560C | Racor antivibratorio con bridas en acero cincado | ZKB | DN200 EPDM PN10 | 167.7406
11 | 149B12561C | Racor antivibratorio con bridas en acero cincado | ZKB | DN250 EPDM PN10 | 252.314
11 | 149B12562C | Racor antivibratorio con bridas en acero cincado | ZKB | DN300 EPDM PN10 | 318.2855
11 | 149B12563C | Racor antivibratorio con bridas en acero cincado | ZKB | DN350 EPDM PN10 | 479.5371
11 | 149B12564C | Racor antivibratorio con bridas en acero cincado | ZKB | DN400 EPDM PN10 | 622.6196
11 | 149B12565C | Racor antivibratorio con bridas en acero cincado | ZKB | DN450 EPDM PN10 | 730.8777
11 | 149B12566C | Racor antivibratorio con bridas en acero cincado | ZKB | DN500 EPDM PN10 | 873.852
11 | 149B12567C | Racor antivibratorio con bridas en acero cincado | ZKB | DN600 EPDM PN10 | 1488.5766
11 | 149B054065 | Racor antivibratorio con bridas en acero cincado | ZKB | DN200 EPDM PN16 | 176.1764
11 | 149B054066 | Racor antivibratorio con bridas en acero cincado | ZKB | DN250 EPDM PN16 | 264.8594
11 | 149B054067 | Racor antivibratorio con bridas en acero cincado | ZKB | DN300 EPDM PN16 | 334.2917
11 | 149B054068 | Racor antivibratorio con bridas en acero cincado | ZKB | DN350 EPDM PN16 | 503.4383
11 | 149B054069 | Racor antivibratorio con bridas en acero cincado | ZKB | DN400 EPDM PN16 | 653.5504
11 | 149B054070 | Racor antivibratorio con bridas en acero cincado | ZKB | DN450 EPDM PN16 | 767.7568
11 | 149B054080 | Racor antivibratorio con bridas en acero cincado | ZKB | DN500 EPDM PN16 | 917.6528
11 | 149B054071 | Racor antivibratorio con bridas en acero cincado | ZKB | DN600 EPDM PN16 | 1562.5512
11 | 149B12552N | Racor antivibratorio con bridas en acero cincado | ZKB | DN32 NBR PN10/16 | 38.934
11 | 149B12553N | Racor antivibratorio con bridas en acero cincado | ZKB | DN40 NBR PN10/16 | 40.0155
11 | 149B12554N | Racor antivibratorio con bridas en acero cincado | ZKB | DN50 NBR PN10/16 | 43.6926
11 | 149B12555N | Racor antivibratorio con bridas en acero cincado | ZKB | DN65 NBR PN10/16 | 51.0468
11 | 149B12556N | Racor antivibratorio con bridas en acero cincado | ZKB | DN80 NBR PN10/16 | 61.8618
11 | 149B12557N | Racor antivibratorio con bridas en acero cincado | ZKB | DN100 NBR PN10/16 | 76.6784
11 | 149B12558N | Racor antivibratorio con bridas en acero cincado | ZKB | DN125 NBR PN10/16 | 98.6328
11 | 149B12559N | Racor antivibratorio con bridas en acero cincado | ZKB | DN150 NBR PN10/16 | 126.7518
11 | 149B12560N | Racor antivibratorio con bridas en acero cincado | ZKB | DN200 NBR PN10 | 176.2845
11 | 149B12561N | Racor antivibratorio con bridas en acero cincado | ZKB | DN250 NBR PN10 | 264.8594
11 | 149B12562N | Racor antivibratorio con bridas en acero cincado | ZKB | DN300 NBR PN10 | 334.0753
11 | 149B12563N | Racor antivibratorio con bridas en acero cincado | ZKB | DN350 NBR PN10 | 503.4383
11 | 149B12564N | Racor antivibratorio con bridas en acero cincado | ZKB | DN400 NBR PN10 | 653.7668
11 | 149B12565N | Racor antivibratorio con bridas en acero cincado | ZKB | DN450 NBR PN10 | 767.5406
11 | 149B12566N | Racor antivibratorio con bridas en acero cincado | ZKB | DN500 NBR PN10 | 917.6528
11 | 149B12567N | Racor antivibratorio con bridas en acero cincado | ZKB | DN600 NBR PN10 | 1562.9838
11 | 149B054074 | Racor antivibratorio con bridas en acero cincado | ZKB | DN200 NBR PN16 | 184.9365
11 | 149B054072 | Racor antivibratorio con bridas en acero cincado | ZKB | DN250 NBR PN16 | 278.0537
11 | 149B054073 | Racor antivibratorio con bridas en acero cincado | ZKB | DN300 NBR PN16 | 351.0549
11 | 149B054075 | Racor antivibratorio con bridas en acero cincado | ZKB | DN350 NBR PN16 | 528.6372
11 | 149B054076 | Racor antivibratorio con bridas en acero cincado | ZKB | DN400 NBR PN16 | 686.3199
11 | 149B054077 | Racor antivibratorio con bridas en acero cincado | ZKB | DN450 NBR PN16 | 806.2582
11 | 149B054078 | Racor antivibratorio con bridas en acero cincado | ZKB | DN500 NBR PN16 | 963.4002
11 | 149B054079 | Racor antivibratorio con bridas en acero cincado | ZKB | DN600 NBR PN16 | 1640.6355
11 | 149B12568C | Racor antivibratorio roscado H-H | ZKT | DN20 EPDM | 21.4137
11 | 149B12569C | Racor antivibratorio roscado H-H | ZKT | DN25 EPDM | 23.793
11 | 149B12570C | Racor antivibratorio roscado H-H | ZKT | DN32 EPDM | 28.9842
11 | 149B12571C | Racor antivibratorio roscado H-H | ZKT | DN40 EPDM | 35.5814
11 | 149B12572C | Racor antivibratorio roscado H-H | ZKT | DN50 EPDM | 39.9074
11 | 149B12573C | Racor antivibratorio roscado H-H | ZKT | DN65 EPDM | 75.3805
11 | 149B12574C | Racor antivibratorio roscado H-H | ZKT | DN80 EPDM | 113.882
11 | 149B12568N | Racor antivibratorio roscado H-H | ZKT | DN20 NBR | 22.387
11 | 149B12569N | Racor antivibratorio roscado H-H | ZKT | DN25 NBR | 25.199
11 | 149B12570N | Racor antivibratorio roscado H-H | ZKT | DN32 NBR | 30.3902
11 | 149B12571N | Racor antivibratorio roscado H-H | ZKT | DN40 NBR | 37.3118
11 | 149B12572N | Racor antivibratorio roscado H-H | ZKT | DN50 NBR | 41.8541
11 | 149B12573N | Racor antivibratorio roscado H-H | ZKT | DN65 NBR | 79.2739
11 | 149B12574N | Racor antivibratorio roscado H-H | ZKT | DN80 NBR | 119.6139
11 | 149B5436 | Juego de Tirantes. Limitadores de extensión. | Kit de tirantes | DN32 para brida PN10/16 | 107.8256
11 | 149B5437 | Juego de Tirantes. Limitadores de extensión. | Kit de tirantes | DN40 para brida PN10/16 | 107.8256
11 | 149B12577 | Juego de Tirantes. Limitadores de extensión. | Kit de tirantes | DN50 para brida PN10/16 | 149.4633
11 | 149B5439 | Juego de Tirantes. Limitadores de extensión. | Kit de tirantes | DN65 para brida PN10/16 | 149.4633
11 | 149B12579 | Juego de Tirantes. Limitadores de extensión. | Kit de tirantes | DN80 para brida PN10/16 | 155.5197
11 | 149B5441 | Juego de Tirantes. Limitadores de extensión. | Kit de tirantes | DN100 para brida PN10/16 | 155.5197
11 | 149B5442 | Juego de Tirantes. Limitadores de extensión. | Kit de tirantes | DN125 para brida PN10/16 | 162.982
11 | 149B12582 | Juego de Tirantes. Limitadores de extensión. | Kit de tirantes | DN150 para brida PN10 | 183.098
11 | 149B5444 | Juego de Tirantes. Limitadores de extensión. | Kit de tirantes | DN200 para brida PN10 | 198.3471
11 | 149B5445 | Juego de Tirantes. Limitadores de extensión. | Kit de tirantes | DN250 para brida PN10 | 213.2718
11 | 149B5446 | Juego de Tirantes. Limitadores de extensión. | Kit de tirantes | DN300 para brida PN10 | 213.2718
11 | 149B5447 | Juego de Tirantes. Limitadores de extensión. | Kit de tirantes | DN350 para brida PN10 | 260.8578
11 | 149B5448 | Juego de Tirantes. Limitadores de extensión. | Kit de tirantes | DN400 para brida PN10 | 278.27
11 | 149B5449 | Juego de Tirantes. Limitadores de extensión. | Kit de tirantes | DN450 para brida PN10 | 278.27
11 | 149B5450 | Juego de Tirantes. Limitadores de extensión. | Kit de tirantes | DN500 para brida PN10 | 290.9235
11 | 149B5451 | Juego de Tirantes. Limitadores de extensión. | Kit de tirantes | DN600 para brida PN10 | 378.7413
11 | 149B008940 | Juego de Tirantes. Limitadores de extensión. | Kit de tirantes | DN200 para brida PN16 | 227.9802
11 | 149B008941 | Juego de Tirantes. Limitadores de extensión. | Kit de tirantes | DN250 para brida PN16 | 245.2842
11 | 149B008942 | Juego de Tirantes. Limitadores de extensión. | Kit de tirantes | DN300 para brida PN16 | 267.0224
11 | 149B008943 | Juego de Tirantes. Limitadores de extensión. | Kit de tirantes | DN350 para brida PN16 | 300.0081
11 | 149B008944 | Juego de Tirantes. Limitadores de extensión. | Kit de tirantes | DN400 para brida PN16 | 348.6756
11 | 149B008945 | Juego de Tirantes. Limitadores de extensión. | Kit de tirantes | DN450 para brida PN16 | 386.42
11 | 149B008947 | Juego de Tirantes. Limitadores de extensión. | Kit de tirantes | DN500 para brida PN16 | 421.8932
11 | 149B008948 | Juego de Tirantes. Limitadores de extensión. | Kit de tirantes | DN600 para brida PN16 | 644.3577
11 | 471015002 | Amortiguador anti ariete de pistón en cobre | 15M2 | 1/2” M | 36.9338
11 | 471020002 | Amortiguador anti ariete de pistón en cobre | 15M2 | 3/4” M | 60.858
11 | 471025002 | Amortiguador anti ariete de pistón en cobre | 15M2 | 1” M | 83.79
11 | 471032002 | Amortiguador anti ariete de pistón en cobre | 15M2 | 1.1/4” M | 173.5335
11 | 471040002 | Amortiguador anti ariete de pistón en cobre | 15M2 | 1.1/2” M | 263.1667
11 | 471050002 | Amortiguador anti ariete de pistón en cobre | 15M2 | 2” M | 347.1773
11 | 1505400 | Amortiguador anti ariete de membrana | WAM | 1/2” M | 49.1715
11 | 149B7138 | Amortiguador anti ariete de membrana | Serie 21 | 3/4" MM montaje recto | 111.0218
11 | 149B7243 | Amortiguador anti ariete | Serie 21 Bis D | 1/2" HH para un sólo punto | 83.0182
11 | 149B7244 | Amortiguador anti ariete | Serie 21 Bis E | 1/2" HH a escuadra en ángulo de 90º | 83.0182
11 | 149B7245 | Amortiguador anti ariete | Serie 21 Bis EB | 3/4" HH montaje en final de columna | 73.4265
11 | 149B7246 | Amortiguador anti ariete | Serie 21 Bis FLEX | 1/2" HH montaje recto con tubo flexible | 95.5868
11 | 1297009M2 | Válvula mezcladora Termostática entrada en "L" | RLTM2 | 3/4" M-M-M regulación 25÷55 ºC | 74.08
11 | 1297138 | Válvula mezcladora Termostática con antirretornos | MMV-C | 1" M regulación 30÷65 ºC | 75.705
11 | 1297134 | Válvula mezcladora Termostática con antirretornos | MMV-C | 1/2" M regulación 30÷65 ºC | 103.9322
11 | 1297136 | Válvula mezcladora Termostática con antirretornos | MMV-C | 3/4" M Cuerpo DN25 regulación 30÷65 ºC | 103.9322
11 | 1297160 | Válvula mezcladora Termostática con antirretornos | MMV-C | 3/4" M Cuerpo DN20 regulación 30÷65 ºC | 93.3334
11 | 1229112N | Válvula mezcladora Termostática gran capacidad | N170M3 | 1" H x H x H caudal min. 15l/min 32ºC a 82ºC | 421.8165
11 | 1229113N | Válvula mezcladora Termostática gran capacidad | N170M3 | 1.1/4" H x H x H caudal min. 15l/min 32ºC a 82ºC | 614.4232
11 | 1229114N | Válvula mezcladora Termostática gran capacidad | N170M3 | 1.1/2" H x H x H caudal min. 19l/min 32ºC a 82ºC | 614.4232
11 | 1229115N | Válvula mezcladora Termostática gran capacidad | N170M3 | 2" H x H x H caudal min. 26l/min 32ºC a 82ºC | 614.4232
11 | 1229802K | Cartucho de repuesto para mezcladora N170M3 |  | 3/4" a 1" | 181.9125
11 | 1229803K | Cartucho de repuesto para mezcladora N170M3 |  | 1.1/4" a 2" | 233.8403
11 | 1229804K | Cartucho de repuesto para mezcladora N170M3 |  | 3/4" a 1" | 181.9125
11 | 1229805K | Cartucho de repuesto para mezcladora N170M3 |  | 1.1/4" a 2" | 233.8403
11 | 1229800K | Cartucho de repuesto para mezcladora N170M3 |  |  | 97.02
11 | 1229801K | Cartucho de repuesto para mezcladora N170M3 |  |  | 97.02
11 | 0420202 | Interruptor de flotador para bombas DOLOMIT | IGD | 2 m | 33.957
11 | 0420203 | Interruptor de flotador para bombas DOLOMIT | IGD | 3 m | 35.3903
11 | 0420205 | Interruptor de flotador para bombas DOLOMIT | IGD | 5 m | 39.1388
11 | 0420210 | Interruptor de flotador para bombas DOLOMIT | IGD | 10 m | 47.628
| 0402202 | Presostato conmutado para bombas y autoclaves | PA5 | 1/4" 250 V monofásico- regulación 1-5 Bar | 18.081
11 | 0401105 | Presostato conmutado para bombas y autoclaves | PA5 | 1/4" 500V trifásico- regulación 1-5 Bar | 19.9553
11 | 0402206 | Presostato conmutado para bombas y autoclaves | PA12 | 1/4" 250 V monofásico- regulación 2-12 Bar | 19.6245
11 | 0402205 | Presostato conmutado para bombas y autoclaves | PA12 | 1/4" 500V trifásico- regulación 2-12 Bar | 20.3963
11 | 0605226 | Sistema eléctrico para el control de bombas | WACOPUMP2 | 220/240 V ca | 109.5885
11 | RSW10378 | Tarjeta electrónica de recambio para Wacopump2 | RSW |  | 75.5212
11 | 149B7216 | Caudalímetro en ABS lectura directa | 777 | Caudalímetro hasta un máximo de 25 l/mi | 55.3455
11 | 149B5884 | Ventosa Trifuncional para uso con aguas claras | VE320 | DN 40-50-60 PFA 16 Bar brida PN16 | 1590.7973
11 | 149B5885 | Ventosa Trifuncional para uso con aguas claras | VE320 | DN 65 PFA 16 Bar brida PN16 | 1723.3177
11 | 149B5886 | Ventosa Trifuncional para uso con aguas claras | VE320 | DN 80 PFA 16 Bar brida PN16 | 2474.3408
11 | 149B5887 | Ventosa Trifuncional para uso con aguas claras | VE320 | DN 100 PFA 16 Bar brida PN16 | 3667.6867
11 | 149B009166 | Ventosa Trifuncional para uso con aguas claras | VE320 | DN 40-50-60 PFA 25 Bar brida PN25 | 1634.6768
11 | 149B009168 | Ventosa Trifuncional para uso con aguas claras | VE320 | DN 65 PFA 25 Bar brida PN25 | 2342.0408
11 | 149B009170 | Ventosa Trifuncional para uso con aguas claras | VE320 | DN 80 PFA 25 Bar brida PN25 | 2695.5023
11 | 149B009171 | Ventosa Trifuncional para uso con aguas claras | VE320 | DN 100 PFA 25 Bar brida PN25 | 5656.1558
11 | 149B5884R | Ventosa Trifuncional con válvula de corte aguas clar | VE320 | DN 40-50-60 PFA 16 Bar brida PN16 | 1678.9973
11 | 149B5885R | Ventosa Trifuncional con válvula de corte aguas clar | VE320 | DN 65 PFA 16 Bar brida PN16 | 1767.4177
11 | 149B009167 | Ventosa Trifuncional con válvula de corte aguas clar | VE320 | DN 40-50-60 PFA 2 Bar brida PN25 | 1723.3177
11 | 149B009169 | Ventosa Trifuncional con válvula de corte aguas clar | VE320 | DN 65 PFA 25 Bar brida PN25 | 2430.351
11 | 149B5888 | Ventosa Trifuncional para aguas usadas | VE330 | DN 80 PFA 16 Bar brida PN16 | 3844.4175
11 | 149B5889 | Ventosa Trifuncional para aguas usadas | VE330 | DN100 PFA 16 Bar brida PN16 | 4109.4585
11 | 149B5890 | Ventosa Trifuncional para aguas usadas | VE330 | DN150 PFA 16 Bar brida PN16 | 6055.812
11 | 149B2867 | Purgador simple función para aguas claras | VE120 PN16 | DN 25 PFA 16 Conexión H | 338.5778
11 | 149B2867BR | Purgador simple función para aguas claras | VE120 PN16 | DN 25 PFA 16 Conexión Brida | 402.7433
11 | 149B2867RM | Purgador simple función para aguas claras | VE120 PN16 | DN 25 PFA 16 Conexión M | 348.6105
11 | 149B2867VA | Purgador simple función para aguas claras | VE120 PN16 | DN 25 PFA 16 Con válvula de bola | 348.6105
11 | 149B2867VB | Purgador simple función para aguas claras | VE120 PN16 | DN 25 PFA 16 Con válvula de bola y brida | 402.7433
11 | 149B2868 | Purgador simple función para aguas claras | VE 120 PN25 | DN 25 PFA 25 Conexión H | 356.2178
11 | 149B2868BR | Purgador simple función para aguas claras | VE 120 PN25 | DN 25 PFA 25 Conexión Brida | 440.7795
11 | 149B2868RM | Purgador simple función para aguas claras | VE 120 PN25 | DN 25 PFA 25 Conexión M | 367.6838
11 | 149B2868VA | Purgador simple función para aguas claras | VE 120 PN25 | DN 25 PFA 25 Con válvula de bola | 367.6838
11 | 149B2868VB | Purgador simple función para aguas claras | VE 120 PN25 | DN 25 PFA 25 Con válvula de bola y brida | 440.7795
11 | 149B123 | Válvula de renovación de aire para bombas | PULSAIR 3 | 1" conexión H-H | 118.4085
11 | 149B133 | Válvula de renovación de aire para bombas | PULSAIR 3 | 11/4" conexión H-H | 135.828
11 | 149B143 | Válvula de renovación de aire para bombas | PULSAIR 3 | 11/2" conexión H-H | 173.313
11 | 149B153 | Válvula de renovación de aire para bombas | PULSAIR 3 | 2" conexión H-H | 236.2658
11 | 149F013552 | Válvula de purga para montar sobre T | PULSAIR 3A | 1/2" | 52.92
11 | 149B33 | Regulador de entrada de aire para depósitos | PULSAIR 4 | 11/4" sin manómetro | 69.5678
11 | 149B5371 | Inyector de aire de membrana para depósitos | Insuflair 65 | Depósitos 300L altura de aspiración >2m | 68.2448
11 | 149B5372 | Inyector de aire de membrana para depósitos | Insuflair 300 | Depçositos 750L altura de aspiración >2m | 145.089
11 | 149B5373 | Inyector de aire de membrana para depósitos | Insuflair 600 | Depósitos 100L con/sin aspiración | 189.0788
11 | 149B5374 | Inyector de aire de membrana para depósitos | Surpress 2 | Depósitos 2000L con/sin aspiración | 268.4588
11 | 149B5376 | Dosificador Insuflair de entrada de aire para bobas | Dosificador | DN 1" | 44.4307
11 | 149B5375 | Inyector aire con flotador y programador electrónico | Electro Insuflair | Desde 5.000 hasta 10.000 L con programador electrónico | 745.29
11 | 06510242WAV | Vasos de expansión para ACS y agua fria | ACS 2 | 2 lts 1/2" G BUTILO 3,5 bar | 37.926
11 | 06510542WAV | Vasos de expansión para ACS y agua fria | ACS 5 | 5 lts 3/4" G BUTILO 2,5 bar | 42.4463
11 | 06510842WAV | Vasos de expansión para ACS y agua fria | ACS CE 8 | 8 lts 3/4" G BUTILO 2,5 bar | 45.6435
11 | 06511242WAV | Vasos de expansión para ACS y agua fria | ACS CE 12 | 12 lts 3/4" G BUTILO 2,5 bar | 50.9355
11 | 06511842/10WAV | Vasos de expansión para ACS y agua fria | ACS CE 18 | 18 lts 3/4" G EPDM 2,5 bar | 57.1725
11 | 06512442/10WAV | Vasos de expansión para ACS y agua fria | ACS CE 24 | 24 lts 1" G EPDM 2,5 bar | 62.7165
11 | 06620035AV | Vasos de expansión para ACS y agua fria | AFE CE 35 | 35 lts 1" G EPDM 1,5 bar | 161.406
11 | 06620050AV | Vasos de expansión para ACS y agua fria | AFE CE 50 | 50 lts 1" G EPDM 1,5 bar | 233.289
11 | 06620060AV | Vasos de expansión para ACS y agua fria | AFE CE 60 | 60 lts 1" G EPDM 1,5 bar | 276.2865
11 | 06620080AV | Vasos de expansión para ACS y agua fria | AFE CE 80 | 80 lts 1" G EPDM 1,5 bar | 310.2435
11 | 06620100010AV | Vasos de expansión para ACS y agua fria | AFE CE 100 C/T | 100 lts 1" G EPDM 2,5 bar | 438.585
11 | 06620150AV | Vasos de expansión para ACS y agua fria | AFE CE 150 | 150 lts 1" G EPDM 2,5 bar | 629.1968
11 | 06620200020AV | Vasos de expansión para ACS y agua fria | AFE CE 200BP | 200 lts 1.1/4" G EPDM 2,5 bar | 733.2728
11 | 06620300AV | Vasos de expansión para ACS y agua fria | AFE CE 300 | 300 lts 1.1/4" G EPDM 2,5 bar | 876.267
11 | 06620500AV | Vasos de expansión para ACS y agua fria | AFE CE 500 | 500 lts 1.1/4" G EPDM 2,5 bar | 1520.568
11 | 06620750001AV | Vasos de expansión para ACS y agua fria | AFE CE 750 8b | 750 lts H 2" G EPDM 2,5 bar | 3763.6042
11 | 06620750AV | Vasos de expansión para ACS y agua fria | AFE CE 750 10b | 750 lts H 2" G EPDM 2,5 bar | 4320.8078
11 | 06621000020AV | Vasos de expansión para ACS y agua fria | AFE CE 1000BP | 1000 lts H 2.1/2" G EPDM 2,5 bar | 5247.9
11 | 06621500AV | Vasos de expansión para ACS y agua fria | AFE CE 1500BP | 1500 lts H 2.1/2" G EPDM 2,5 bar | 9647.9775
11 | 06622000AV | Vasos de expansión para ACS y agua fria | AFE CE 2000 | 2000 lts DN65 BUTILO 2,5 bar | 18760.6912
11 | 06622500AV | Vasos de expansión para ACS y agua fria | AFE CE 2500 | 2500 lts DN65 BUTILO 2,5 bar | 20382.579
11 | 06623000AV | Vasos de expansión para ACS y agua fria | AFE CE 3000 | 3000 lts DN65 BUTILO 2,5 bar | 28815.2708
11 | 06624000AV | Vasos de expansión para ACS y agua fria | AFE CE 4000 | 4000 lts DN65 BUTILO 2,5 bar | 35374.9253
11 | 06625000AV | Vasos de expansión para ACS y agua fria | AFE CE 5000 | 5000 lts DN65 BUTILO 2,5 bar | 44339.3528
11 | 06502402001WH | Vaso de expansión Hidroesfera AFE 24 L | AFE CE 24 | 24 lts 1" G EPDM 1,5 bar | 58.8735
11 | 06532402AH | Vaso d expansión Horizontal para grupos de bombeo | AFOSB CE 24 | 24 lts 1" G EPDM 1 1,5 bar | 83.4592
11 | 06630050AH | Vaso d expansión Horizontal para grupos de bombeo | AFESB CE 50 | 50 lts 1" G EPDM 1 1,5 bar | 240.786
11 | 06630100010AH | Vaso d expansión Horizontal para grupos de bombeo | AFESB CE 100 C/T | 100 lts 1" G EPDM 1 2,5 bar | 469.9958
11 | 06630150AH | Vaso d expansión Horizontal para grupos de bombeo | AFESB CE 150 | 150 lts 1" G EPDM 1 2,5 bar | 749.9205
11 | 06630200020AH | Vaso d expansión Horizontal para grupos de bombeo | AFESB CE 200 BP | 200 lts 1.1/4" G EPDM 1 2,5 bar | 766.2375
11 | 06630300AH | Vaso d expansión Horizontal para grupos de bombeo | AFESB CE 300 | 300 lts 1.1/4" G EPDM 1 2,5 bar | 916.839
11 | 06630500AH | Vaso d expansión Horizontal para grupos de bombeo | AFESB CE 500 | 500 lts 1.1/4" G EPDM 1 2,5 bar | 1871.7143
11 | 067506M | Vasos de expansión redondo para calderas | CP335/6 | 6 lts 3/4" G SBR | 58.7632
11 | 067508M | Vasos de expansión redondo para calderas | CP335/8 | 8 lts 3/4" G SBR | 61.6298
11 | 067510M | Vasos de expansión redondo para calderas | CP335/10 | 10 lts 3/4" G SBR | 65.4885
11 | 067512M | Vasos de expansión redondo para calderas | CP335/12 | 12 lts 3/4" G SBR | 68.4652
11 | 067606M | Vasos de expansión redondo para calderas | CP387/6 | 6 lts 3/4" G SBR | 67.5832
11 | 067608M | Vasos de expansión redondo para calderas | CP387/8 | 8 lts 3/4" G SBR | 69.237
11 | 067608M12 | Vasos de expansión redondo para calderas | CP387/812 | 8 lts 1/2" G SBR | 69.237
11 | 067610M | Vasos de expansión redondo para calderas | CP387/10 | 10 lts 3/4" G SBR | 71.5523
11 | 067612M | Vasos de expansión redondo para calderas | CP387/12 | 12 lts 3/4" G SBR | 75.3008
11 | 067614M | Vasos de expansión redondo para calderas | CP387/14 | 14 lts 3/4" G SBR | 79.0493
11 | 067710M | Vasos de expansión redondo para calderas | CP416/10 | 10 lts 1/2" G SBR | 101.3198
11 | 067712M | Vasos de expansión redondo para calderas | CP416/12 | 12 lts 1/2" G SBR | 104.517
11 | 069106M | Vasos de expansión rectangular para calderas | RP200/6 | 6 lts 3/4" G SBR | 79.0493
11 | 069108M | Vasos de expansión rectangular para calderas | RP200/8 | 8 lts 3/4" G SBR | 81.2543
11 | 069110M | Vasos de expansión rectangular para calderas | RP200/10 | 10 lts 3/4" G SBR | 84.4515
11 | 069112M | Vasos de expansión rectangular para calderas | RP200/12 | 12 lts 3/4" G SBR | 87.2077
11 | 069208M12 | Vasos de expansión rectangular para calderas | RP220/812 | 8 lts 1/2" G SBR | 83.9002
11 | 069310M | Vasos de expansión rectangular para calderas | RP238/10 | 10 lts 3/8" G SBR | 128.5515
11 | 069312M | Vasos de expansión rectangular para calderas | RP238/12 | 12 lts 3/8" G SBR | 139.5765
11 | 069410M | Vasos de expansión rectangular para calderas | RP250/10 | 10 lts 3/8" G SBR | 109.5885
11 | 06820008WC | Vaso de expansión para calefacción | ERE 8 | 8 lts Pmax 4 bar 3/4" G SBR | 42.9975
11 | 06820012WC | Vaso de expansión para calefacción | ERE 12 | 12 lts Pmax 4 bar 3/4" G SBR | 52.5893
11 | 06820018WC | Vaso de expansión para calefacción | ERE CE 18 | 18 lts Pmax 3,5 bar 3/4" G SBR | 58.8735
11 | 06820024WC | Vaso de expansión para calefacción | ERE CE 24 | 24 lts Pmax 3,5 bar 3/4" G SBR | 74.5836
11 | 06820035C | Vaso de expansión para calefacción | ERE CE 35 | 35 lts Pmax 5 bar 3/4" G SBR | 89.1923
11 | 06820050C | Vaso de expansión para calefacción | ERE CE 50 | 50 lts Pmax 6 bar 3/4" G SBR | 100.3275
11 | 06820050002C | Vaso de expansión para calefacción | ERE CE 50 pie | 50 lts Pmax 6 bar con patas 3/4" G SBR | 164.052
11 | 06820080C | Vaso de expansión para calefacción | ERE CE 80 | 80 lts Pmax 6 bar 3/4" G SBR | 179.7075
11 | 06820100C | Vaso de expansión para calefacción | ERE CE 100 | 100 lts Pmax 6 bar 3/4" G SBR | 224.469
11 | 06820150C | Vaso de expansión para calefacción | ERE CE 150 | 150 lts Pmax 6 bar 1" G SBR | 309.4718
11 | 06820200C | Vaso de expansión para calefacción | ERE CE 200 | 200 lts Pmax 6 bar 1" G SBR | 393.2618
11 | 06820250C | Vaso de expansión para calefacción | ERE CE 250 | 250 lts Pmax 6 bar 1" G SBR | 461.5065
11 | 06820300C | Vaso de expansión para calefacción | ERE CE 300 | 300 lts Pmax 6 bar 1" G SBR | 553.7858
11 | 06820400001C | Vaso de expansión para calefacción | ERE CE 400 | 400 lts Pmax 6 bar 1" G SBR | 1004.2673
11 | 06820500C | Vaso de expansión para calefacción | ERE CE 500 | 500 lts Pmax 6 bar 1" G SBR | 909.342
11 | 06820600C | Vaso de expansión para calefacción | ERE CE 600 | 600 lts Pmax 6 bar 1" G SBR | 1505.4638
11 | 06820700C | Vaso de expansión para calefacción | ERE CE 700 6b | 700 lts Pmax 6 bar 1" G SBR | 2047.4527
11 | 06820750001C | Vaso de expansión para calefacción | ERE CE 750 8b | 750 lts Pmax 8 bar 2" G SBR | 3763.6042
11 | 06820750C | Vaso de expansión para calefacción | ERE CE 750 10b | 750 lts Pmax 10 bar 2" G SBR | 4320.8078
11 | 06821000020C | Vaso de expansión para calefacción | ERE CE 1000 | 1000 lts Pmax 8 bar H 2.1/2" G EPDM | 4998.0735
11 | 06821500C | Vaso de expansión para calefacción | ERE CE 1500 | 1500 lts Pmax 8 bar H 2.1/2" G EPDM | 9647.9775
11 | 06822000C | Vaso de expansión para calefacción | ERE CE 2000 | 2000 lts Pmax 8 bar DN 65 BUTILO | 18760.6912
11 | 06822500C | Vaso de expansión para calefacción | ERE CE 2500 | 2500 lts Pmax 8 bar DN 65 BUTILO | 20381.1458
11 | 06822300C | Vaso de expansión para calefacción | ERE CE 3000 | 3000 lts Pmax 8 bar DN 65 BUTILO | 28815.2708
11 | 06822400C | Vaso de expansión para calefacción | ERE CE 4000 | 4000 lts Pmax 8 bar DN 65 BUTILO | 35374.9253
11 | 06825000C | Vaso de expansión para calefacción | ERE CE 5000 | 5000 lts Pmax 8 bar DN 65 BUTILO | 44339.3528
11 | 06201002003001R | Recambio membranas vasos de expansión | Recambio | STYLE 1-ACS2 | 26.2395
11 | 0620100203R | Recambio membranas vasos de expansión | Recambio | STYLE 2-3 | 27.783
11 | 0620100403R | Recambio membranas vasos de expansión | Recambio | STYLE 4-6-8 | 30.429
11 | 0620100303R | Recambio membranas vasos de expansión | Recambio | ACS 3-5 | 25.7985
11 | 06020100803R | Recambio membranas vasos de expansión | Recambio | ACS 8 | 26.901
11 | 062010180226R | Recambio membranas vasos de expansión | Recambio | ACS12 | 27.342
11 | 062010240226R | Recambio membranas vasos de expansión | Recambio | ACS18-24 | 23.5935
11 | 0620102402R | Recambio membranas vasos de expansión | Recambio | AFOSB 24 AF-AS 24 | 25.578
11 | 0620102403R | Recambio membranas vasos de expansión | Recambio | AFC/CAR 8-12-18-24 | 32.9648
11 | 0620103502R | Recambio membranas vasos de expansión | Recambio | AFE 35-50 AFESB 50 | 99.5558
11 | 0620103502R | Recambio membranas vasos de expansión | Recambio | AFE/CAR 35-50 | 99.5558
11 | 0620106002001R | Recambio membranas vasos de expansión | Recambio | AFE-AFESB 60-80-100 | 136.269
11 | 0620200802CFR | Recambio membranas vasos de expansión | Recambio | AFE/CAR 60-80 | 146.412
11 | 06020201002CFR | Recambio membranas vasos de expansión | Recambio | AFE-AFESB-AFE/CAR 100 c/t | 172.872
11 | 06020201502001R | Recambio membranas vasos de expansión | Recambio | AFE-AFESB 150-200 BP AFE/CAR 150 c/t | 258.2055
11 | 0620202002R | Recambio membranas vasos de expansión | Recambio | AFE/CAR 200 | 309.2513
11 | 0620203002R | Recambio membranas vasos de expansión | Recambio | AFE-AFESB-AFE/CAR 300 | 407.1533
11 | 0620205002R | Recambio membranas vasos de expansión | Recambio | AFE-ERE 750-1000-1500 | 546.5093
11 | 06202005002001R | Recambio membranas vasos de expansión | Recambio | AFE-AFESB-AFE/CAR 500 | 546.5093
11 | 0602022000001R | Recambio membranas vasos de expansión | Recambio | AFE-ERE 2000 | 8583.183
11 | 06202250000R | Recambio membranas vasos de expansión | Recambio | AFE-ERE 2500 | 9238.2885
11 | 06202300000R | Recambio membranas vasos de expansión | Recambio | AFE-ERE 3000 | 10332.4095
11 | 06202400000R | Recambio membranas vasos de expansión | Recambio | AFE-ERE 4000 | 12343.9208
11 | 06202500000R | Recambio membranas vasos de expansión | Recambio | AFE-ERE 5000 | 16642.1273
11 | 0651201G | Recambios tirantes de fijación membranas | Recambio tirantes | Diamt 100 M3/4" - F1/2” GAS | 44.3205
11 | 0651606G | Recambios tirantes de fijación membranas | Recambio tirantes | Diamt 100 M 3/4" - F3/8 GAS | 44.8718
11 | 0651602G | Recambios tirantes de fijación membranas | Recambio tirantes | Diamt 78 M 3/4" - F 3/8 GAS | 47.187
11 | 0651603 | Recambios tirantes de fijación membranas | Recambio tirantes | Diamt 78 M 3/4" - F 3/8 GAS | 265.923
11 | 06051602001 | Recambios tirantes de fijación membranas | Recambio tirantes | Diamt 78 M 3/4" - F 1/2 GAS | 354.3435
11 | 06050750951512R | Recambios bridas vasos de expansión | Recambio bridas | 1/2" G | 8.379
11 | 06050750951513R | Recambios bridas vasos de expansión | Recambio bridas | 1/2" G | 8.379
11 | 06050750951534R | Recambios bridas vasos de expansión | Recambio bridas | 3/4" G | 8.379
11 | 060507515015036R | Recambios bridas vasos de expansión | Recambio bridas | 3/4" G | 13.671
11 | 06050751502010R | Recambios bridas vasos de expansión | Recambio bridas | 1" G | 25.3575
11 | 06050751503034R | Recambios bridas vasos de expansión | Recambio bridas | 3/4" G | 27.342
11 | 06050751502034R | Recambios bridas vasos de expansión | Recambio bridas | 3/4 G | 29.988
11 | 06050750501510R | Recambios bridas vasos de expansión | Recambio bridas | 1" G | 29.988
11 | 06050751502010R | Recambios bridas vasos de expansión | Recambio bridas | 1" G | 25.3575
11 | 0605075150310R | Recambios bridas vasos de expansión | Recambio bridas | 1" G | 29.988
11 | 0605075150510R | Recambios bridas vasos de expansión | Recambio bridas | 1" G | 36.3825
11 | 06050751503114R | Recambios bridas vasos de expansión | Recambio bridas | 1.1/4" G | 35.6108
11 | 06050752504114R | Recambios bridas vasos de expansión | Recambio bridas | 1.1/4" G | 135.2768
11 | 06050752506114R | Recambios bridas vasos de expansión | Recambio bridas | 1.1/4" G | 110.1398
11 | 06050752504114R | Recambios bridas vasos de expansión | Recambio bridas | 1.1/4" G | 135.2768
11 | 06050752506200R | Recambios bridas vasos de expansión | Recambio bridas | H 2" G | 131.0873
11 | 06050752506212R | Recambios bridas vasos de expansión | Recambio bridas | H 2.1/2" G | 235.8248
11 | 065032506R | Recambios bridas vasos de expansión | Recambio bridas | DN65 | 576.6075
11 | 060503400R | Recambios bridas vasos de expansión | Recambio bridas | DN65 | 2463.5363
11 | 0607117 | Grupo Combi para vasos de expansión | GAG-SV |  | 101.3198
11 | 0215639 | Recambio válvula de seguridas para Grupo Comb | Recambio | Recambio válvula de seguridad de click para 0607117 | 14.553
11 | 0653020C | Soporte para los vasos expansión tipo"garra" | Soporte vasos | Soporte para vasos de expansión, tipo "garra" | 19.7347
11 | 0653016D | Soporte para vasos expansión tipo"cincha" | BRAKET 2 | Soporte para vasos expansión tipo"cincha" | 24.5858
11 | 060530160420 | Soporte para vasos expansión tipo" L " | BRAKET 3 | Soporte para vasos expansión tipo" L " | 27.8933
11 | PV3112DC00 | Manómetro para control de presión de precarga | PVM1-ABS 63/QG | Manómetro para control de precarga en vasos de expansión | 29.22
12 | 97590 | Grupo termostático de integración térmica | SOLARKIT | DN 1", Posición calibración 5 | 179.8177
12 | 97500 | Válvula mezcladora termostática, E solar | MMV-S | Dn 1", unión 1/2"M, latón | 118.2983
12 | 97501 | Válvula mezcladora termostática, E solar | MMV-S | Dn 1", unión 3/4"M, latón | 112.014
12 | 97560 | Válvula mezcladora termostática, E solar | MMV-S | Dn 1", unión 1"M, latón | 86.436
12 | 97530 | Válvula mezcladora termostática, E solar | MMV-S | Dn 1", unión 1/2"M, niquelada | 118.2983
12 | 97531 | Válvula mezcladora termostática, E solar | MMV-S | Dn 1", unión 3/4"M, niquelada | 112.014
12 | 97561 | Válvula mezcladora termostática, E solar | MMV-S | Dn 1", unión 1"M, niquelada | 86.436
12 | 1297533 | Válvla mezcladora termostática compacta, E.S. | MMV-SA | Dn 1", unión 1/2"M, niquelada | 122.157
12 | 1297532 | Válvla mezcladora termostática compacta, E.S. | MMV-SA | Dn 1", unión 3/4"M, niquelada | 118.0778
12 | 1297562 | Válvla mezcladora termostática compacta, E.S. | MMV-SA | Dn 1", unión 1"M, niquelada | 90.9562
12 | 0215825 | Válvula de seguridad de membrana, E. Solar. | SVE-SOL | DN 1/2" x 3/4", 2,5 bar | 22.0626
12 | 0215830 | Válvula de seguridad de membrana, E. Solar. | SVE-SOL | DN 1/2" x 3/4", 3 bar | 22.0626
12 | 0215835 | Válvula de seguridad de membrana, E. Solar. | SVE-SOL | DN 1/2" x 3/4", 3,5 bar | 22.0626
12 | 0215840 | Válvula de seguridad de membrana, E. Solar. | SVE-SOL | DN 1/2" x 3/4", 4 bar | 22.0626
12 | 0215860 | Válvula de seguridad de membrana, E. Solar. | SVE-SOL | DN 1/2" x 3/4", 6 bar | 22.0626
12 | 0215880 | Válvula de seguridad de membrana, E. Solar. | SVE-SOL | DN 1/2" x 3/4", 8 bar | 22.0626
12 | 0215899 | Válvula de seguridad de membrana, E. Solar. | SVE-SOL | DN 1/2" x 3/4", 10 bar | 22.0626
12 | 0248410 | Purgador automático de aire para inst. E. Solar | SOL-SOLARVENT | 3/8", 160ºC, 1 unidad | 19.0344
12 | 0248410-K10 | Purgador automático de aire para inst. E. Solar | SOL-SOLARVENT | 3/8", 160ºC, 10 unidades | 14.8165
12 | 0249115 | Purgador automático de aire para inst. E. Solar | MV-SOL | 1/2", 160ºC, 1 unidad | 18.1913
12 | 0259310 | Válvula cierre automática para purgadores | RIA/MV-SOL | 3/8" x 3/8", inox, 10 unidades | 3.8588
12 | 0259315 | Válvula cierre automática para purgadores | RIA/MV-SOL | 1/2" x 1/2", inox, 10 unidades | 6.2843
12 | 0259320WK | Válvula cierre automática para purgadores | RIA/MV-SOL | 3/8" - 1/2", inox, 10 unidades | 5.4023
12 | 06400008WS | Vaso de expansión inst. E. Solar. | SOLAR | 8 L, Conexión 3/4" G Butilo | 66.2603
12 | 06400012WS | Vaso de expansión inst. E. Solar. | SOLAR | 12 L, Conexión 3/4" G Butilo | 71.001
12 | 06400018WS | Vaso de expansión inst. E. Solar. | SOLAR | 18 L, Conexión 3/4" G Butilo | 82.467
12 | 06400024S | Vaso de expansión inst. E. Solar. | SOLAR | 24 L, Conexión 3/4" G Butilo | 104.4068
12 | 06400035S | Vaso de expansión inst. E. Solar. | SOLAR | 35 L, Conexión 3/4" G SBR | 126.3465
12 | 06400050S | Vaso de expansión inst. E. Solar. | SOLAR | 50 L, Conexión 3/4" G SBR | 136.3793
12 | 06400080S | Vaso de expansión inst. E. Solar. | SOLAR | 80 L, Conexión 3/4" G SBR | 260.8515
12 | 06400100S | Vaso de expansión inst. E. Solar. | SOLAR | 100 L, Conexión 3/4" G SBR | 321.1583
12 | 06400150S | Vaso de expansión inst. E. Solar. | SOLAR | 150 L, Conexión 1" G SBR | 515.97
12 | 06400200S | Vaso de expansión inst. E. Solar. | SOLAR | 200 L, Conexión 1" G SBR | 662.9333
12 | 06400250S | Vaso de expansión inst. E. Solar. | SOLAR | 250 L, Conexión 1" G SBR | 681.786
12 | 06400300S | Vaso de expansión inst. E. Solar. | SOLAR | 300 L, Conexión 1" G SBR | 778.9163
12 | 06400400S | Vaso de expansión inst. E. Solar. | SOLAR | 400 L, Conexión 1" G SBR | 1200.2918
12 | 06400500S | Vaso de expansión inst. E. Solar. | SOLAR | 500 L, Conexión 1" G SBR | 1483.965
12 | 06400600S | Vaso de expansión inst. E. Solar. | SOLAR | 600 L, Conexión 1" G SBR | 1857.1613
12 | 0642012SD | SOLARDISIPAT12 | SOLARDISIPAT | 12 L, 3/4" G | 51.597
12 | 0642018SD | SOLARDISIPAT18 | SOLARDISIPAT | 18 L, 3/4" G | 57.4403
12 | 0642024SD | SOLARDISIPAT24 | SOLARDISIPAT | 24 L, 3/4" G | 68.4652
12 | WID4188117 | Soporte de pared con acoplamiento rápido | WH-MAG | Vaso hasta 18 L | 34.1775
12 | WID4188118 | Soporte de pared con acoplamiento rápido | WH-MAG | Vasos desde 24 L | 38.5875
12 | 0608102 | Acoplamiento de conexión rápida | SK-SOL | Conexión rápida, 160ºC | 15.3248
12 | 3499615 | Válvula de carga en latón para inst. E. Solar | QUICKFILL | Unión a compresión 15 mm | 95.8073
12 | 3499620 | Válvula de carga en latón para inst. E. Solar | QUICKFILL | Unión a compresión 18 mm | 95.8073
12 | 3499635 | Válvula de carga en latón para inst. E. Solar | QUICKFILL | Unión a compresión 22 mm | 95.8073
12 | 3499625 | Válvula de carga en latón para inst. E. Solar | QUICKFILL | DN 3/4" M eurocono | 89.8538
12 | 3499630 | Válvula de carga en latón para inst. E. Solar | QUICKFILL | DN 1" M | 78.3878
12 | 0553615 | Válvula de bola de paso total. | KFE | DN 1/2", 160ºC | 14.7735
12 | 10084618 | Grupo de circulación, serie FLOWBOX | FB20SE | 0,5-6 l/min, WILO PARA PWM/7 | 735
12 | 10084619 | Grupo de circulación, serie FLOWBOX | FB20SE | 2-16 l/min, WILO PARA PWM/7 | 735
12 | 10084620 | Grupo de circulación, serie FLOWBOX | FB20SE | 4-36 l/min, WILO PARA PWM/8 | 735
12 | 10084616 | Grupo de circulación simple | FBS20S | 2-16 l/min, WILO PARA PWM/7 | 642.537
12 | 10036103 | Grupo de circulación simple | FBS20S | 4-36 l/min, WILO PARA PWM/8 | 651.357
12 | PPLELE00061 | Sensores de temperatura PT100 | ST | 1,5m, -180ºC | 20.9475
12 | P03686 | Centralita electrónica de control | BASIC | 2 (L = 3 m + L = 1,5 m), IP 42 | 194.3708
12 | 10084645 | Grupo de circulación de diseño compacto | KLS25-FLOWBOX | GRUNDFOS UPM3A/7 | 802.0688
12 | 10084158 | Grupo de circulación de diseño compacto | KLS25-FLOWBOX | WILO PARA SC 25/6 | 781.6725
12 | 10027902 | Grupo de circulación de diseño compacto | KLS25-FLOWBOX | SENZA POMPA | 448.1663
12 | 3402100 | Válvula termostática anticondensación | KLV | hasta 50KW | 134.8357
12 | Bajo pedido | INST.GEOTÉRMICAS. Grupo de bombeo | SOLEBOX | DN 25 | 1395.9855
12 | 3421302 | Grupo colector en latón | INDU2054-M | 2 - 3/4” EUROCONO | 464.1525
12 | 3421303 | Grupo colector en latón | INDU2054-M | 3 - 3/4” EUROCONO | 600.5318
12 | 3421304 | Grupo colector en latón | INDU2054-M | 4 - 3/4” EUROCONO | 741.2107
12 | 3421305 | Grupo colector en latón | INDU2054-M | 5 - 3/4” EUROCONO | 861.6038
12 | 3421306 | Grupo colector en latón | INDU2054-M | 6 - 3/4” EUROCONO | 995.0063
12 | 4225100 | Par de soportes inst. colector. | WHINDU | PARA TUBO Ø 1.1/2” | 156.6653
12 | 3126150 | Accesorios para colectores | EK-KFE | 2 tapones + 2 válvulas | 61.9605
13 | 872M3810 | Racores para tubos de cobre | 872M -RAFIT+ | Racor monobloc con junta blanda DN 3/8" , Øtubo 10 | 6.8355
13 | 872M3812 | Racores para tubos de cobre | 872M -RAFIT+ | Racor monobloc con junta blanda DN 3/8" , Øtubo 12 | 5.4023
13 | 872M1210 | Racores para tubos de cobre | 872M -RAFIT+ | Racor monobloc con junta blanda DN 1/2" , Øtubo 10 | 5.1818
13 | 872M1212 | Racores para tubos de cobre | 872M -RAFIT+ | Racor monobloc con junta blanda DN 1/2" , Øtubo 12 | 4.6305
13 | 872M1214 | Racores para tubos de cobre | 872M -RAFIT+ | Racor monobloc con junta blanda DN 1/2" , Øtubo 14 | 4.6305
13 | 872M1215 | Racores para tubos de cobre | 872M -RAFIT+ | Racor monobloc con junta blanda DN 1/2" , Øtubo 15 | 6.5047
13 | 872M1216 | Racores para tubos de cobre | 872M -RAFIT+ | Racor monobloc con junta blanda DN 1/2" , Øtubo 16 | 4.6305
13 | 872M12S18 | Racores para tubos de cobre | 872M -RAFIT+ | Racor monobloc con junta blanda DN 1/2"S* , Øtubo 18 | 10.4738
13 | 873M3810 | Racores para tubos de cobre | 873M -VELOFIT | Racor monobloc con junta blanda DN 3/8" , Øtubo 10 | 5.6227
13 | 873M3812 | Racores para tubos de cobre | 873M -VELOFIT | Racor monobloc con junta blanda DN 3/8" , Øtubo 12 | 6.174
13 | 873M1210 | Racores para tubos de cobre | 873M -VELOFIT | Racor monobloc con junta blanda DN 1/2" , Øtubo 10 | 2.9768
13 | 873M1212 | Racores para tubos de cobre | 873M -VELOFIT | Racor monobloc con junta blanda DN 1/2" , Øtubo 12 | 2.8665
13 | 873M1214 | Racores para tubos de cobre | 873M -VELOFIT | Racor monobloc con junta blanda DN 1/2" , Øtubo 14 | 2.7563
13 | 873M1215 | Racores para tubos de cobre | 873M -VELOFIT | Racor monobloc con junta blanda DN 1/2" , Øtubo 15 | 5.4023
13 | 873M1216-12 | Racores para tubos de cobre | 873M -VELOFIT | Racor monobloc con junta blanda DN 1/2"*** , Øtubo 16 | 4.9612
13 | 873M12S16-24 | Racores para tubos de cobre | 873M -VELOFIT | Racor monobloc con junta blanda DN 1/2"S**** , Øtubo 16 | 4.6125
13 | 873M1216 | Racores para tubos de cobre | 873M -VELOFIT | Racor monobloc con junta blanda DN 1/2" , Øtubo 16 | 4.851
13 | 873M12S18 | Racores para tubos de cobre | 873M -VELOFIT | Racor monobloc con junta blanda DN 1/2"S* , Øtubo 18 | 3.528
13 | 873M3418 | Racores para tubos de cobre | 873M -VELOFIT | Racor monobloc con junta blanda DN 3/4"** , Øtubo 18 | 5.1818
13 | 873M122 | Racores para tubos de cobre | 873M -VELOFIT | Racor monobloc con junta blanda DN 1"** , Øtubo 22 | 6.174
13 | 820R3812 | Racores para tubos de cobre | 820R | Racor de compresiónen tres piezas Dn 3/8", Øtubo 12 | 3.4177
13 | 820R1210 | Racores para tubos de cobre | 820R | Racor de compresiónen tres piezas Dn 1/2", Øtubo 10 | 3.087
13 | 820R1212 | Racores para tubos de cobre | 820R | Racor de compresiónen tres piezas Dn 1/2", Øtubo 12 | 3.087
13 | 820R1214 | Racores para tubos de cobre | 820R | Racor de compresiónen tres piezas Dn 1/2", Øtubo 14 | 3.087
13 | 820R1215 | Racores para tubos de cobre | 820R | Racor de compresiónen tres piezas Dn 1/2", Øtubo 15 | 3.087
13 | 820R1216 | Racores para tubos de cobre | 820R | Racor de compresiónen tres piezas Dn 1/2", Øtubo 16 | 3.4177
13 | 820R3422 | Racores para tubos de cobre | 820R | Racor de compresiónen tres piezas Dn 3/4", Øtubo 22 | 13.5608
13 | 197SN3810 | Racores para tubos de cobre | 197 | Racor adaptador con bicono metálico DN 3/8", Øtubo 10 | 2.646
13 | 197SN3812 | Racores para tubos de cobre | 197 | Racor adaptador con bicono metálico DN 3/8", Øtubo 12 | 2.646
13 | 197SN1214 | Racores para tubos de cobre | 197 | Racor adaptador con bicono metálico DN 1/2", Øtubo 14 | 3.528
13 | 197SN1216 | Racores para tubos de cobre | 197 | Racor adaptador con bicono metálico DN 1/2", Øtubo 16 | 2.646
13 | 829M2025 | Llave de ajuste en acero | 829M | Para racores RAFI+ y 820R. DN 3/8"-1/2" | 44.982
13 | 829M2527 |  | 829M | Para racores RAFI+ y 820R. DN 1/2"-1/2"S | 44.982
13 | 817MC12142 | Racores para tubos en polietileno reticulado | 817M | Racor niquelado de compresión, DN 1/2", Øtubo 14 x 2,0 | 5.733
13 | 817MC1215 | Racores para tubos en polietileno reticulado | 817M | Racor niquelado de compresión, DN 1/2", Øtubo 15 x 2,5 | 5.4023
13 | 817MC121612 | Racores para tubos en polietileno reticulado | 817M | Racor niquelado de compresión, DN 1/2", Øtubo 16 x 2,0 | 5.6227
13 | 817MC1216 | Racores para tubos en polietileno reticulado | 817M | Racor niquelado de compresión, DN 1/2", Øtubo 16 x 2,2 | 5.6227
13 | 817MC12S18 | Racores para tubos en polietileno reticulado | 817M | Racor niquelado de compresión, DN 1/2"S, Øtubo 18 x 2,5 | 7.2765
13 | 817MC341612 | Racores para tubos en polietileno reticulado | 817M | Racor niquelado de compresión, DN 3/4", Øtubo 16 x 2,0 | 6.174
13 | 817MC341713 | Racores para tubos en polietileno reticulado | 817M | Racor niquelado de compresión, DN 3/4", Øtubo 17 x 2,0 | 6.174
13 | 817MC341814 | Racores para tubos en polietileno reticulado | 817M | Racor niquelado de compresión, DN 3/4", Øtubo 18 x 2,0 | 6.174
13 | 817MC342016 | Racores para tubos en polietileno reticulado | 817M | Racor niquelado de compresión, DN 3/4", Øtubo 20 x 2,0 | 6.615
13 | 817MSC121420 | Racores para tubos en polietileno reticulado | 817MS | Racor de compresión en tres piezas DN 1/2” Øtubo 14 x 2,0 | 4.851
13 | 817MSC121620 | Racores para tubos en polietileno reticulado | 817MS | Racor de compresión en tres piezas DN 1/2” Øtubo 16 x 2,0 | 4.851
13 | 817MSC12162-12 | Racores para tubos en polietileno reticulado | 817MS | Racor de compresión en tres piezas DN 1/2"** Øtubo 16 x 2,0 | 7.2765
13 | 817MSC1216225 | Racores para tubos en polietileno reticulado | 817MS | Racor de compresión en tres piezas DN 1/2” Øtubo 16 x 2,25 | 4.851
13 | 817MSC12S162-24 | Racores para tubos en polietileno reticulado | 817MS | Racor de compresión en tres piezas DN 1/2"S*** Øtubo 16 x 2,0 | 6.7252
13 | 817MSC12S182-24 | Racores para tubos en polietileno reticulado | 817MS | Racor de compresión en tres piezas DN 1/2"S*** Øtubo 18 x 2,0 | 7.056
13 | 817MSC341820 | Racores para tubos en polietileno reticulado | 817MS | Racor de compresión en tres piezas DN 3/4” Øtubo 18 x 2,0 | 6.615
13 | 817MSC341620 | Racores para tubos en polietileno reticulado | 817MS | Racor de compresión en tres piezas DN 3/4” Øtubo 16 x 2,0 | 6.2843
13 | 817MSC3416225 | Racores para tubos en polietileno reticulado | 817MS | Racor de compresión en tres piezas DN 3/4” Øtubo 16 x 2,25 | 6.2843
13 | 817MSC342020 | Racores para tubos en polietileno reticulado | 817MS | Racor de compresión en tres piezas DN 3/4” Øtubo 20 x 2,0 | 6.2843
13 | 817MSC342025 | Racores para tubos en polietileno reticulado | 817MS | Racor de compresión en tres piezas DN 3/4” Øtubo 20 x 2,5 | 6.2843
13 | 817MSC121626R | Racores para tubos en polietileno reticulado | 817MS | Racor de compresión en tres piezas DN 1/2” * Øtubo 16,2 x 2,6 | 4.851
13 | 817MSC342029R | Racores para tubos en polietileno reticulado | 817MS | Racor de compresión en tres piezas DN 3/4” * Øtubo 20 x 2,9 | 6.174
13 | ECP1620 | Racores para tubos en polietileno reticulado | ECP | Racor tubo PEX DN 3/4” EUROCONO Øtubo 16 x 2,0 | 5.6227
13 | ECP1720 | Racores para tubos en polietileno reticulado | ECP | Racor tubo PEX DN 3/4” EUROCONO Øtubo 17 x 2,0 | 5.6227
13 | ECP1820 | Racores para tubos en polietileno reticulado | ECP | Racor tubo PEX DN 3/4” EUROCONO Øtubo 18 x 2,0 | 5.6227
13 | ECP2020 | Racores para tubos en polietileno reticulado | ECP | Racor tubo PEX DN 3/4” EUROCONO Øtubo 20 x 2,0 | 5.6227
13 | ECM1620 | Racores para tubos en polietileno reticulado | ECM | Racor tubo MULTICAPA DN 3/4” EUROCONO Øtubo 16 x 2,0 | 6.0637
13 | ECM16225 | Racores para tubos en polietileno reticulado | ECM | Racor tubo MULTICAPA DN 3/4” EUROCONO Øtubo 16 x 2,5 | 6.0637
13 | ECM2020 | Racores para tubos en polietileno reticulado | ECM | Racor tubo MULTICAPA DN 3/4” EUROCONO Øtubo 20 x 2,0 | 6.0637
13 | 220SN38 | Reducciones, codos, alambre para soldar | 220 | Racor curvado niquelado en tres piezas DN 3/8" | 6.7252
13 | 220SN12 | Reducciones, codos, alambre para soldar | 220 | Racor curvado niquelado en tres piezas DN 1/2" | 7.7175
13 | 220SN34 | Reducciones, codos, alambre para soldar | 220 | Racor curvado niquelado en tres piezas DN 3/4" | 11.907
13 | 220SN1 | Reducciones, codos, alambre para soldar | 220 | Racor curvado niquelado en tres piezas DN 1" | 21.0577
13 | 221SN38 | Reducciones, codos, alambre para soldar | 221 | Racor recto niquelado en tres piezas DN 3/8" | 5.8433
13 | 221SN12 | Reducciones, codos, alambre para soldar | 221 | Racor recto niquelado en tres piezas DN 1/2" | 6.3945
13 | 221SN34 | Reducciones, codos, alambre para soldar | 221 | Racor recto niquelado en tres piezas DN 3/4" | 10.3635
13 | 221SN1 | Reducciones, codos, alambre para soldar | 221 | Racor recto niquelado en tres piezas DN 1" | 16.9785
13 | 893GL38 | Reducciones, codos, alambre para soldar | 893GL | Racor conexión macho-hembra DN 3/8" M/H | 2.205
13 | 893GL12 | Reducciones, codos, alambre para soldar | 893GL | Racor conexión macho-hembra DN 1/2" M/H | 2.8665
13 | 893GL34 | Reducciones, codos, alambre para soldar | 893GL | Racor conexión macho-hembra DN 3/4" M/H | 3.7485
13 | 892GL38 | Reducciones, codos, alambre para soldar | 892GL | Racor conexión macho-hembra DN 3/8" M/M | 3.4177
13 | 892GL12 | Reducciones, codos, alambre para soldar | 892GL | Racor conexión macho-hembra DN 1/2" M/M | 2.4255
13 | 892GL34 | Reducciones, codos, alambre para soldar | 892GL | Racor conexión macho-hembra DN 3/4" M/M | 6.0637
13 | 890GL12 | Reducciones, codos, alambre para soldar | 890GL | Racor conexión acoplamientos roscados macho DN 1/2" M/M | 5.292
13 | 833M3812 | Reducciones, codos, alambre para soldar | 833M | Reducción en latón macho-macho DN 3/8"-1/2" | 2.8665
13 | 833M3834 | Reducciones, codos, alambre para soldar | 833M | Reducción en latón macho-macho DN 3/8"-3/4" | 4.2998
13 | 833M1234 | Reducciones, codos, alambre para soldar | 833M | Reducción en latón macho-macho DN 1/2"-3/4" | 5.733
13 | 833M121 | Reducciones, codos, alambre para soldar | 833M | Reducción en latón macho-macho DN 1/2"-1" | 7.2765
13 | 833M341 | Reducciones, codos, alambre para soldar | 833M | Reducción en latón macho-macho DN 3/4"-1" | 9.1508
13 | 821M38M12F | Reducciones, codos, alambre para soldar | 821M | Reducción en latón macho-hembra DN 3/8"M x 1/2"H | 2.646
13 | 821M12M38F | Reducciones, codos, alambre para soldar | 821M | Reducción en latón macho-hembra DN 1/2"M x 3/8"H | 3.087
13 | 821M12M34F | Reducciones, codos, alambre para soldar | 821M | Reducción en latón macho-hembra DN 1/2"M x 3/4"H | 4.7408
13 | 821M12F34M | Reducciones, codos, alambre para soldar | 821M | Reducción en latón macho-hembra DN 1/2"F x 3/4"H | 6.5047
13 | 821M12M1F | Reducciones, codos, alambre para soldar | 821M | Reducción en latón macho-hembra DN 1/2"M x 1" H | 8.2688
13 | 821M12F12SM | Reducciones, codos, alambre para soldar | 821M | Reducción en latón macho-hembra DN 1/2"M x 1/2"H | 2.8665
13 | 821M34M38F | Reducciones, codos, alambre para soldar | 821M | Reducción en latón macho-hembra DN 3/4"M x 3/8"H | 5.292
13 | 821M34M1F | Reducciones, codos, alambre para soldar | 821M | Reducción en latón macho-hembra DN 3/4"M x 1"H | 11.6865
13 | 834M38 | Reducciones, codos, alambre para soldar | 834M | Tapones hembra en latón DN 3/8" | 2.0947
13 | 834M12 | Reducciones, codos, alambre para soldar | 834M | Tapones hembra en latón DN 1/2" | 2.646
13 | 834M34 | Reducciones, codos, alambre para soldar | 834M | Tapones hembra en latón DN 3/4" | 6.7252
13 | 834M1 | Reducciones, codos, alambre para soldar | 834M | Tapones hembra en latón DN 1" | 7.3868
13 | 410D | Reducciones, codos, alambre para soldar | 4D | Alambre de aleación para soldar eutéctica 96,55 Sn - 3,5% Ag. | 140.8995