## Productos
CÓDIGO | DESCRIPCIÓN | P.V.P. EUR | P.V.P. EUR anterior |  |  | Unidades caja | Página catálogo
CONDUCCIÓN
| LIRAS PARA GLP |  |  | #N/A
| Liras para botellas en batería de GLP |  |  | #N/A
03540 | LIRA NORMA UNE 60712 42cm T20/150 x 21,8Iz. | 8.38 | G03 | 1 | #VALUE! | 50 | G03
03550 | LIRA NORMA UNE 60712 50cm T20/150 x 21,8Iz. | 8.89 | G03 | 1 | #VALUE! | 50 | G03
03570 | LIRA NORMA UNE 60712 70cm T20/150 x 21,8Iz. | 10.18 | G03 | 1 | #VALUE! | 50 | G03
03580 | LIRA NORMA UNE 60712 100cm T20/150 x 21,8Iz. | 13.1 | G03 | 1 | #VALUE! | 1 | G03
03585 | LIRA NORMA UNE 60712 150cm T20/150 x 21,8Iz. | 16.44 | G03 | 1 | #VALUE! | 1 | G03
03541 | LIRA NORMA UNE 60712 42cm T21,8Iz. x 21,8Iz. | 9.08 | G03 | 1 | #VALUE! | 50 | G03
03551 | LIRA NORMA UNE 60712 50cm T21,8Iz. x 21,8Iz. | 9.61 | G03 | 1 | #VALUE! | 50 | G03
03571 | LIRA NORMA UNE 60712 70cm T21,8Iz. x 21,8Iz. | 10.98 | G03 | 1 | #VALUE! | 50 | G03
TUBERÍAS FLEXIBLES
Tuberías flexibles en rollo para uso doméstico
03002 | m TUBO GAS BUTANO 9 x 15 | 1.36 | G03 | 1 | #VALUE! | 60 | G03
036072 | FLEXIBLE BUTACLIK 1000mm H-H PARA BOQUILLAS | 59.27 | G03 | 1 | #VALUE! | 1 | G03
036082 | FLEXIBLE BUTACLIK 1500mm | 71.99 | G03 | 1 | #VALUE! | 1 | G03
| Tuberías flexibles en rollo para uso general MPB |  |  | #N/A
03015 | m TUBO TRENZADO METALICO 9 x 15 | 5.15 | G03 | 1 | #VALUE! | 50 | G03
03016 | m TUBO TRENZADO METALICO 10 x 16 | 5.45 | G03 | 1 | #VALUE! | 50 | G03
03025 | TUBO TRENZADO RAYON 9 x 15 | 5.67 | G03 | 1 | #VALUE! | 50 | G03
03064 | m TUBO ILLSA BUTAN/PROPAN Ø 8 20 bar | 6.71 | G03 | 1 | #VALUE! | 80 | G03
| Flexibles inoxidables industriales |  |  | #N/A
03611 | FLEXIBLE 20bar T x T3/4" 800mm | 78.13 | G03 | 1 | #VALUE! | 1 | G03
03612 | FLEXIBLE 20bar T x T3/4" 1500mm | 109.25 | G03 | 1 | #VALUE! | 1 | G03
03613 | FLEXIBLE 20bar T x T1" 800mm | 105.84 | G03 | 1 | #VALUE! | 1 | G03
03614 | FLEXIBLE 20bar T x T1" 1500mm | 148.35 | G03 | 1 | #VALUE! | 1 | G03
03615 | FLEXIBLE 20bar T x T1.1/2" 800mm | 198.85 | G03 | 1 | #VALUE! | 1 | G03
03616 | FLEXIBLE 20bar T x T1.1/2" 1500mm | 273.33 | G03 | 1 | #VALUE! | 1 | G03
| Tubería y accesorios para tubo coarrugado AISI 313 según UNE 15266 |  |  | #N/A
036802 | TUBERIA ACERO CORRUGADO AISI 316 DN12 (ROLLO 20m) | 148.61 | G03 | 1 | #VALUE! | 1 | G03
036805 | TUBERIA ACERO CORRUGADO AISI 316 DN16 (ROLLO 20m) | 184.61 | G03 | 1 | #VALUE! | 1 | G03
036811 | TUERCA PRECINTABLE LATON 1/2" PARA TUBO CORRUGADO | 2.13 | G03 | 1 | #VALUE! | 1 | G03
036812 | TUERCA PRECINTABLE LATON 3/4" PARA TUBO CORRUGADO | 2.81 | G03 | 1 | #VALUE! | 1 | G03
036816 | JUNTA KLINGERIT 1/2" PARA TUBO CORRUGADO DN12 | 0.2 | G03 | 1 | #VALUE! | 1 | G03
036817 | JUNTA KLINGERIT 3/4" PARA TUBO CORRUGADO DN16 | 0.26 | G03 | 1 | #VALUE! | 1 | G03
036818 | TE INOX CON TUERCAS 1/2" PARA TUBO CORRUGADO DN12 | 10.82 | G03 | 1 | #VALUE! | 1 | G03
036819 | TE INOX CON TUERCAS 3/4" PARA TUBO CORRUGADO DN16 | 15.23 | G03 | 1 | #VALUE! | 1 | G03
036820 | MALETIN MONTAJE CATS 120 TUBO CORRUGADO DN8/DN25 | 522.5 | G03 | 1 | #VALUE! | 1 | G03
| CONEXIONES FLEXIBLES |  |  | #N/A
| Extensibles inoxidables |  |  | #N/A
03712 | EXTENSIBLE M1/2" x T1/2" 220 mm | 19.35 | G04 | 1 | #VALUE! | 1 | G04
03713 | EXTENSIBLE M1/2" x T1/2" 300 mm | 11.05 | G04 | 1 | #VALUE! | 1 | G04
03718 | EXTENSIBLE M1/2" x T1/2" 1000 mm | 44.18 | G04 | 1 | #VALUE! | 1 | G04
03702 | EXTENSIBLE T1/2" x T1/2" 200 mm | 9.63 | G04 | 1 | #VALUE! | 1 | G04
03703 | EXTENSIBLE T1/2" x T1/2" 300 mm | 10.36 | G04 | 1 | #VALUE! | 1 | G04
03705 | EXTENSIBLE T1/2" x T1/2" 500 mm | 13.65 | G04 | 1 | #VALUE! | 1 | G04
03708 | EXTENSIBLE T1/2" x T1/2" 1000 mm | 19.89 | G04 | 1 | #VALUE! | 1 | G04
03722 | EXTENSIBLE T20/150 x T1/2" 220 mm | 19.49 | G04 | 1 | #VALUE! | 1 | G04
03723 | EXTENSIBLE T20/150 x T1/2" 300 mm | 10.73 | G04 | 1 | #VALUE! | 1 | G04
03725 | EXTENSIBLE T20/150 x T1/2" 500 mm | 13.28 | G04 | 1 | #VALUE! | 1 | G04
03728 | EXTENSIBLE T20/150 x T1/2" 1000 mm | 41.91 | G04 | 1 | #VALUE! | 1 | G04
03742 | EXTENSIBLE T1/2" x T3/4" 220 mm | 22.27 | G04 | 1 | #VALUE! | 1 | G04
03743 | EXTENSIBLE T1/2" x T3/4" 300 mm | 12.55 | G04 | 1 | #VALUE! | 1 | G04
03745 | EXTENSIBLE T1/2" x T3/4" 500 mm | 36.7 | G04 | 1 | #VALUE! | 1 | G04
03762 | EXTENSIBLE T3/4" x T3/4" 300 mm | 16.57 | G04 | 1 | #VALUE! | 1 | G04
03765 | EXTENSIBLE T3/4" x T3/4" 500mm | 19.12 | G04 | 1 | #VALUE! | 1 | G04
03766 | EXTENSIBLE T3/4" x T3/4" 750 mm | 23.97 | G04 | 1 | #VALUE! | 1 | G04
| Flexibles inoxidables con dispositivo de seguridad |  |  | #N/A
036542 | FLEXIBLE CON SEGURIDAD M1/2" x M1/2" 500mm | 33.89 | G04 | 1 | #VALUE! | 1 | G04
036552 | FLEXIBLE CON SEGURIDAD H1/2" x M1/2" 500mm | 38.54 | G04 | 1 | #VALUE! | 1 | G04
036562 | FLEXIBLE CON SEGURIDAD M1/2" x M1/2" 1000mm | 39.44 | G04 | 1 | #VALUE! | 1 | G04
036572 | FLEXIBLE CON SEGURIDAD H1/2" x M1/2" 1000mm | 39.44 | G04 | 1 | #VALUE! | 1 | G04
036582 | FLEXIBLE CON SEGURIDAD M1/2" x M1/2" 1500mm | 49.5 | G04 | 1 | #VALUE! | 1 | G04
036592 | FLEXIBLE CON SEGURIDAD H1/2" x M1/2" 1500mm | 49.5 | G04 | 1 | #VALUE! | 1 | G04
036602 | FLEXIBLE CON SEGURIDAD M1/2" x M1/2" 2000mm | 59.29 | G04 | 1 | #VALUE! | 1 | G04
036612 | FLEXIBLE CON SEGURIDAD H1/2" x M1/2" 2000mm | 59.29 | G04 | 1 | #VALUE! | 1 | G04
| Flexibles inoxidables |  |  | #N/A
036322 | FLEXIBLE T1/2" x T1/2" 500mm | 25.94 | G04 | 1 | #VALUE! | 1 | G04
036332 | FLEXIBLE T1/2" x T1/2" 750mm | 29.21 | G04 | 1 | #VALUE! | 1 | G04
036342 | FLEXIBLE T1/2" x T1/2" 1000mm | 30.89 | G04 | 1 | #VALUE! | 1 | G04
036352 | FLEXIBLE T1/2" x T1/2" 1500mm | 37.13 | G04 | 1 | #VALUE! | 1 | G04
036372 | FLEXIBLE T1/2" x T20/150 1000mm | 31.55 | G04 | 1 | #VALUE! | 1 | G04
036382 | FLEXIBLE T1/2" x T20/150 1500mm | 37.79 | G04 | 1 | #VALUE! | 1 | G04
| Flexibles inoxidables industriales |  |  | #N/A
03641 | FLEXIBLE T3/4" x T3/4" 800mm | 29 | G04 | 1 | #VALUE! | 1 | G04
03642 | FLEXIBLE T3/4" x T3/4" 1500mm | 40.78 | G04 | 1 | #VALUE! | 1 | G04
03643 | FLEXIBLE T1" x T1" 800mm | 41.57 | G04 | 1 | #VALUE! | 1 | G04
03644 | FLEXIBLE T1" x T1" 1500mm | 52.43 | G04 | 1 | #VALUE! | 1 | G04
03645 | FLEXIBLE T1.1/2" x T1.1/2" 800mm | 97.24 | G04 | 1 | #VALUE! | 1 | G04
03646 | FLEXIBLE T1.1/2" x T1.1/2"1500mm | 122.48 | G04 | 1 | #VALUE! | 1 | G04
03647 | FLEXIBLE T2" x T2" 800mm | 126.42 | G04 | 1 | #VALUE! | 1 | G04
| TUBERIAS Y ACCESORIOS DE POLIETILENO |  |  | #N/A
| Tuberías de polietileno para gas |  |  | #N/A
050011 | TUBERIA PE GAS SDR 11 - PE100 Ø 20 e3 | 2.2 | G05 | 1 | #VALUE! | 100 | G05
050021 | TUBERIA PE GAS SDR 11 - PE100 Ø 32 | 4.73 | G05 | 1 | #VALUE! | 100 | G05
050031 | TUBERIA PE GAS SDR 11 - PE100 Ø 40 | 7.06 | G05 | 1 | #VALUE! | 100 | G05
050041 | TUBERIA PE GAS SDR 11 - PE100 Ø 63 | 17.71 | G05 | 1 | #VALUE! | 50 | G05
050061 | TUBERIA PE GAS SDR 11 - PE100 Ø 90 | 35.08 | G05 | 1 | #VALUE! | 50 | G05
050071 | TUBERIA PE GAS SDR 11 - PE100 Ø110 | 27.94 | G05 | 1 | #VALUE! | 50 | G05
050081 | TUBERIA PE GAS SDR 11 - PE100 Ø 160 | 54.85 | G05 | 1 | #VALUE! | 1 | G05
050091 | TUBERIA PE GAS SDR 11 - PE100 Ø 200 | 95.15 | G05 | 1 | #VALUE! | 1 | G05
05004 | TUBERIA PE GAS RC SDR 11 - PE100 Ø 63 | Consultar | G05 | 1 | #VALUE! | 50 | G05
05006 | TUBERIA PE GAS RC SDR 11 - PE100 Ø 90 | Consultar | G05 | 1 | #VALUE! | 50 | G05
05007 | TUBERIA PE GAS RC SDR 11 - PE100 Ø 110 | Consultar | G05 | 1 | #VALUE! | 50 | G05
05008 | TUBERIA PE GAS SDR 11 - PE80 Ø 160 | Consultar | G05 | 1 | #VALUE! | 1 | G05
05009 | TUBERIA PE GAS RC SDR 11 - PE100 Ø 200 | Consultar | G05 | 1 | #VALUE! | 1 | G05
050042 | TUBERIA PE GAS SDR 17 - PE100 Ø 63 | 11.53 | G05 | 1 | #VALUE! | 50 | G05
050062 | TUBERIA PE GAS SDR 17 - PE100 Ø 90 | 27.44 | G05 | 1 | #VALUE! | 50 | G05
050072 | TUBERIA PE GAS SDR 17 - PE100 Ø 110 | 18.44 | G05 | 1 | #VALUE! | 50 | G05
050082 | TUBERIA PE GAS SDR 17,6 - PE100 Ø 160 | 34.83 | G05 | 1 | #VALUE! | 1 | G05
050092 | TUBERIA PE GAS SDR 17 - PE100 Ø 200 | 62.04 | G05 | 1 | #VALUE! | 1 | G05
| Maquinaria y complem. para la soldadura por electrofusión |  |  | #N/A
05032 | MAQUINA ELECTROFUSION NIKI 182 | 2842 | G05 | 1 | #VALUE! | 1 | G05
05033 | MAQUINA ELECTROFUSION POLYMATIC PLUS USB | 5250 | G05 | 1 | #VALUE! | 1 | G05
05052 | ALINEADOR PARA PE20-PE32 | 673.61 | G05 | 1 | #VALUE! | 1 | G05
05053 | ALINEADOR PARA PE32-PE63 | 781.39 | G05 | 1 | #VALUE! | 1 | G05
05061 | RASCADOR PARA TUBERIA PE | 33.34 | G05 | 1 | #VALUE! | 1 | G05
05067 | CORTATUBO TUBERIA PE20-PE40 | 73.44 | G05 | 1 | #VALUE! | 1 | G05
05068 | CORTATUBO TUBERIA PE20-PE63 | 280.5 | G05 | 1 | #VALUE! | 1 | G05
05073 | REDONDEADOR TUBERIA PE40 | 321.42 | G05 | 1 | #VALUE! | 1 | G05
05074 | REDONDEADOR TUBERIA PE63 | 205.71 | G05 | 1 | #VALUE! | 1 | G05
05081 | PINZADOR MANUAL TUBERIA PE32 | 266.75 | G05 | 1 | #VALUE! | 1 | G05
05082 | PINZADOR MANUAL TUBERIA PE63 | 687.17 | G05 | 1 | #VALUE! | 1 | G05
| Llaves cuerpo de latón para acometida de polietileno |  |  | #N/A
05202 | VALVULA DE ACOMETIDA PE32 x PE32 DN25 | 87.59 | G05 | 1 | #VALUE! | 1 | G05
| Llaves cuerpo de polietileno con zócalo para acometida |  |  | #N/A
05663 | LLAVE ACOMETIDA TODO PE CON ZOCALO PE40 | 138.16 | G05 | 1 | #VALUE! | 1 | G05
05664 | LLAVE ACOMETIDA TODO PE CON ZOCALO PE63 | 198.43 | G05 | 1 | #VALUE! | 1 | G05
05665 | LLAVE ACOMETIDA TODO PE CON ZOCALO PE90 | 349.35 | G05 | 1 | #VALUE! | 1 | G05
05683 | LLAVE ACOMETIDA TODO PE PN6 2 VENTEOS PE 40 | 1292.85 | G05 | 1 | #VALUE! | 1 | G05
05684 | LLAVE ACOMETIDA TODO PE PN6 2 VENTEOS PE63 | 1338.53 | G05 | 1 | #VALUE! | 1 | G05
05685 | LLAVE ACOMETIDA TODO PE PN6 2 VENTEOS PE90 | 2521.44 | G05 | 1 | #VALUE! | 1 | G05
| Arqueta acometida de polietileno |  |  | #N/A
05210 | ALARGADERA PVC DN63 SIN SOPORTE | 7.8 | G05 | 1 | #VALUE! | 1 | G05
052101 | ALARGADERA PVC DN90 SIN SOPORTE | 13.2 | G05 | 1 | #VALUE! | 1 | G05
05211 | TAPA Y MARCO POLIPROPILENO GAS | 13.63 | G05 | 1 | #VALUE! | 1 | G05
05220 | LLAVE PARA MANIOBRAR ACOMETIDA | 329.7 | G05 | 1 | #VALUE! | 1 | G05
| Transiciones de polietileno a metal |  |  | #N/A
051222 | TRANSICION PE20 - Cu18 350 mm | 24.52 | G06 | 1 | #VALUE! | 1 | G06
051232 | TRANSICION PE32 - Cu22 350 mm | 30.32 | G06 | 1 | #VALUE! | 1 | G06
051242 | TRANSICION PE40 - Cu42 350 mm | 50 | G06 | 1 | #VALUE! | 1 | G06
051262 | TRANSICION PE63 - Cu54 350 mm | 61.07 | G06 | 1 | #VALUE! | 1 | G06
051431 | TRANSICION PE32 - Ac1" 250 mm | 22.53 | G06 | 1 | #VALUE! | 1 | G06
051441 | TRANSICION PE40 - Ac1.1/4" 250 mm | 25.66 | G06 | 1 | #VALUE! | 1 | G06
051461 | TRANSICION PE63 - Ac2" 300 mm | 38.31 | G06 | 1 | #VALUE! | 1 | G06
051481 | TRANSICION PE90 - Ac3" 300 mm | 63.63 | G06 | 1 | #VALUE! | 1 | G06
051491 | TRANSICION PE110 - Ac4" 400 mm | 143.66 | G06 | 1 | #VALUE! | 1 | G06
051231 | TRANSICION PE32 - InoxPress 22 350mm | 30.32 | G06 | 1 | #VALUE! | 1 | G06
051241 | TRANSICION PE40 - InoxPress 42 350 mm | 49.67 | G06 | 1 | #VALUE! | 1 | G06
051261 | TRANSICION PE63 - InoxPress 54 350 mm | 54.9 | G06 | 1 | #VALUE! | 1 | G06
| Tallos de acometida de polietileno a metal |  |  | #N/A
05173 | TALLO RECTO PE32 - Cu22 | 45.25 | G06 | 1 | #VALUE! | 1 | G06
05174 | TALLO RECTO PE40 - Cu42 | 66.42 | G06 | 1 | #VALUE! | 1 | G06
05176 | TALLO RECTO PE63 - Cu54 | 126.5 | G06 | 1 | #VALUE! | 1 | G06
05193 | TALLO RECTO PE32 - Ac1" | 47.21 | G06 | 1 | #VALUE! | 1 | G06
05194 | TALLO RECTO PE40 - Ac1.1/4" | 65 | G06 | 1 | #VALUE! | 1 | G06
05196 | TALLO RECTO PE63 - Ac2" | 125.61 | G06 | 1 | #VALUE! | 1 | G06
05198 | TALLO RECTO PE90 - Ac3" | 191.28 | G06 | 1 | #VALUE! | 1 | G06
051732 | TALLO RECTO PE32 - InoxPress 22 | 41.85 | G06 | 1 | #VALUE! | 1 | G06
051742 | TALLO RECTO PE40 - InoxPress 42 | 66.42 | G06 | 1 | #VALUE! | 1 | G06
051762 | TALLO RECTO PE63- INOX-PRENSAR 54 | 138.25 | G06 | 1 | #VALUE! | 1 | G06
| Tallos de acometida acodados |  |  | #N/A
05163 | TALLO ACODADO PE32 - Cu22 | 76.4 | G06 | 1 | #VALUE! | 1 | G06
05164 | TALLO ACODADO PE40 - Cu42 | 132 | G06 | 1 | #VALUE! | 1 | G06
05166 | TALLO ACODADO PE63 - Cu54 | 220 | G06 | 1 | #VALUE! | 1 | G06
05160 | GENERICO PARA TRANSICIONES PE/PE | Consultar | G06 | 1 | #VALUE! | 1 | G06
| Transiciones desmontables PE - Metal |  |  | #N/A
05106 | TRANSICION T20/150 - PE20 e3 | 23.27 | G06 | 1 | #VALUE! | 1 | G06
051061 | TRANSICION MECANICA Cu 18mm - PE20 | 21.29 | G06 | 1 | #VALUE! | 1 | G06
05107 | TRANSICION T1/2" - PE20 e3 | 23.27 | G06 | 1 | #VALUE! | 1 | G06
05108 | TRANSICION T3/4" - PE32 e3 | 39.71 | G06 | 1 | #VALUE! | 1 | G06
051062 | TRANSICION MECANICA Cu 22mm - PE20 | 20.49 | G06 | 1 | #VALUE! | 1 | G06
051082 | TRANSICION MECANICA Cu 28mm - PE32 | 40.14 | G06 | 1 | #VALUE! | 1 | G06
05117 | TRANSICION PE20 - T20/150 18 cm | 14.49 | G06 | 1 | #VALUE! | 1 | G06
05118 | TRANSICION PE20 - T20/150 150 cm | 27.84 | G06 | 1 | #VALUE! | 1 | G06
05119 | TRANSICION PE20 - T20/150 300 cm | 25.01 | G06 | 1 | #VALUE! | 1 | G06
| Manguitos unión de Cu a Ac |  |  | #N/A
11039 | MANGUITO LATON 22 - 26 | 4.72 | G07 | 1 | #VALUE! | 1 | G07
11040 | MANGUITO LATON 28 - 32 | 8.78 | G07 | 1 | #VALUE! | 1 | G07
11041 | MANGUITO LATON 35 - 40 | 14.18 | G07 | 1 | #VALUE! | 1 | G07
11042 | MANGUITO LATON 42 - 47 | 20.92 | G07 | 1 | #VALUE! | 1 | G07
11043 | MANGUITO LATON 54 - 59 | 25.7 | G07 | 1 | #VALUE! | 1 | G07
11044 | MANGUITO LATON 67 - 74 | 43.38 | G07 | 1 | #VALUE! | 1 | G07
11045 | MANGUITO LATON 80 | 67.17 | G07 | 1 | #VALUE! | 1 | G07
| Omegas de protección de acero galvanizado |  |  | #N/A
10072 | OMEGA PROTECCION 25 x 25 | 18.57 | G07 | 1 | #VALUE! | 10 | G07
10073 | OMEGA PROTECCION 30 x 30 | 18.89 | G07 | 1 | #VALUE! | 6 | G07
10076 | OMEGA PROTECCION 35 x 50 | 24.75 | G07 | 1 | #VALUE! | 6 | G07
10077 | OMEGA PROTECCION 40 x 40 | 24.75 | G07 | 1 | #VALUE! | 6 | G07
10082 | OMEGA PROTECCION 50 x 60 | 34.3 | G07 | 1 | #VALUE! | 6 | G07
| Vainas inoxidables |  |  | #N/A
05155 | VAINA ACERO INOXIDABLE DN25 CON TAPON | 41.16 | G07 | 1 | #VALUE! | 1 | G07
05156 | VAINA ACERO INOXIDABLE DN32 CON TAPON | 66.15 | G07 | 1 | #VALUE! | 1 | G07
05157 | VAINA ACERO INOXIDABLE DN50 CON TAPON | 88.05 | G07 | 1 | #VALUE! | 1 | G07
| Manguito de transición de PE a rosca macho |  |  | #N/A
05401 | MANGUITO ELECTROSOLDABLE PE20 x M1/2" | 42.08 | G07 | 1 | #VALUE! | 1 | G07
05403 | MANGUITO ELECTROSOLDABLE PE32 x M1" | 42.21 | G07 | 1 | #VALUE! | 1 | G07
05406 | MANGUITO ELECTROSOLDABLE PE40 x M1" | 50.8 | G07 | 1 | #VALUE! | 1 | G07
05408 | MANGUITO ELECTROSOLDABLE PE40 x M1.1/2 | 51 | G07 | 1 | #VALUE! | 1 | G07
05416 | MANGUITO ELECTROSOLDABLE PE63 x M1.1/2 | 87.82 | G07 | 1 | #VALUE! | 1 | G07
05417 | MANGUITO ELECTROSOLDABLE PE63 x M2" | 86.91 | G07 | 1 | #VALUE! | 1 | G07
| Manguito de transición de PE a tuerca |  |  | #N/A
05431 | MANGUITO ELECTROSOLDABLE PE20 x T3/4" | 37.47 | G07 | 1 | #VALUE! | 1 | G07
05433 | MANGUITO ELECTROSOLDABLE PE32 x T1" | 53.68 | G07 | 1 | #VALUE! | 1 | G07
05435 | MANGUITO ELECTROSOLDABLE PE40 x T1.1/2 | 68.44 | G07 | 1 | #VALUE! | 1 | G07
05437 | MANGUITO ELECTROSOLDABLE PE63 x T.2" | 122.47 | G07 | 1 | #VALUE! | 1 | G07
| Codo de transición de PE a macho |  |  | #N/A
05441 | CODO 90° ELECTROSOLDABLE PE20 x M1/2" | 24.42 | G07 | 1 | #VALUE! | 1 | G07
05443 | CODO 90° ELECTROSOLDABLE PE32 x M.1" | 22.48 | G07 | 1 | #VALUE! | 1 | G07
05446 | CODO 90º ELECTROSOLDABLE PE40 x M1" | 28.29 | G07 | 1 | #VALUE! | 1 | G07
05448 | CODO 90° ELECTROSOLDABLE PE40 x M1.1/2" | 29.68 | G07 | 1 | #VALUE! | 1 | G07
| Codo de transición de PE a tuerca |  |  | #N/A
05471 | CODO 90° ELECTROSOLDABLE PE20 x T3/4" | 43.74 | G07 | 1 | #VALUE! | 1 | G07
05473 | CODO 90° ELECTROSOLDABLE PE32 x T1" | 63.26 | G07 | 1 | #VALUE! | 1 | G07
05478 | CODO 90° ELECTROSOLDABLE PE63 x T2" | 119.49 | G07 | 1 | #VALUE! | 1 | G07
| Manguitos electrosoldables PE SDR 11 |  |  | #N/A
05221 | MANGUITO PE ELECTROSOLDABLE DN20 | 4.56 | G08 | 1 | #VALUE! | 1 | G08
05222 | MANGUITO PE ELECTROSOLDABLE DN32 | 4.56 | G08 | 1 | #VALUE! | 1 | G08
05223 | MANGUITO PE ELECTROSOLDABLE DN40 | 4.76 | G08 | 1 | #VALUE! | 1 | G08
05224 | MANGUITO PE ELECTROSOLDABLE DN63 | 6.81 | G08 | 1 | #VALUE! | 1 | G08
05226 | MANGUITO PE ELECTROSOLDABLE DN90 | 11.49 | G08 | 1 | #VALUE! | 1 | G08
05227 | MANGUITO PE ELECTROSOLDABLE DN110 | 14.94 | G08 | 1 | #VALUE! | 1 | G08
| Tapones hembra electrosoldables PE SDR 11 |  |  | #N/A
05241 | TAPON PE ELECTROSOLDABLE DN20 | 6.87 | G08 | 1 | #VALUE! | 1 | G08
05242 | TAPON PE ELECTROSOLDABLE DN32 | 7.08 | G08 | 1 | #VALUE! | 1 | G08
05243 | TAPON PE ELECTROSOLDABLE DN40 | 8.61 | G08 | 1 | #VALUE! | 1 | G08
05244 | TAPON PE ELECTROSOLDABLE DN63 | 13.26 | G08 | 1 | #VALUE! | 1 | G08
05246 | TAPON PE ELECTROSOLDABLE DN90 | 27.87 | G08 | 1 | #VALUE! | 1 | G08
05247 | TAPON PE ELECTROSOLDABLE DN110 | 40.41 | G08 | 1 | #VALUE! | 1 | G08
| Reducciones hembra hembra electrosoldables PE SDR 11 |  |  | #N/A
05262 | REDUCCION PE ELECTROSOLDABLE 32 x 20 | 7.98 | G08 | 1 | #VALUE! | 1 | G08
05263 | REDUCCION PE ELECTROSOLDABLE 40 x 20 | 8.26 | G08 | 1 | #VALUE! | 1 | G08
05264 | REDUCCION PE ELECTROSOLDABLE 40 x 32 | 11.16 | G08 | 1 | #VALUE! | 1 | G08
05265 | REDUCCION PE ELECTROSOLDABLE 63 x 32 | 16.86 | G08 | 1 | #VALUE! | 1 | G08
05266 | REDUCCION PE ELECTROSOLDABLE 63 x 40 | 15.03 | G08 | 1 | #VALUE! | 1 | G08
05268 | REDUCCION PE ELECTROSOLDABLE 90 x 63 | 23.82 | G08 | 1 | #VALUE! | 1 | G08
05270 | REDUCCION PE ELECTROSOLDABLE 110 x 90 | 35.01 | G08 | 1 | #VALUE! | 1 | G08
| Reducciones Spigot PE SDR 11 |  |  | #N/A
05281 | REDUCCION SPIGOT 40 x 20 | 4.4 | G08 | 1 | #VALUE! | 1 | G08
05283 | REDUCCION SPIGOT 40 x 32 | 3.82 | G08 | 1 | #VALUE! | 1 | G08
05284 | REDUCCION SPIGOT 63 x 32 | 7.9 | G08 | 1 | #VALUE! | 1 | G08
05285 | REDUCCION SPIGOT 63 x 40 | 7.9 | G08 | 1 | #VALUE! | 1 | G08
05288 | REDUCCION SPIGOT 90 x 63 | 15.69 | G08 | 1 | #VALUE! | 1 | G08
05290 | REDUCCION SPIGOT 110 x 90 | 25.49 | G08 | 1 | #VALUE! | 1 | G08
| Codos de 45º electrosoldables PE SDR 11 |  |  | #N/A
05302 | CODO 45° PE ELECTROSOLDABLE DN32 | 10.14 | G08 | 1 | #VALUE! | 1 | G08
05303 | CODO 45° PE ELECTROSOLDABLE DN40 | 12.12 | G08 | 1 | #VALUE! | 1 | G08
05304 | CODO 45° PE ELECTROSOLDABLE DN63 | 14.19 | G08 | 1 | #VALUE! | 1 | G08
05306 | CODO 45° PE ELECTROSOLDABLE DN90 | 30.45 | G08 | 1 | #VALUE! | 1 | G08
05307 | CODO 45° PE ELECTROSOLDABLE DN110 | 43.74 | G08 | 1 | #VALUE! | 1 | G08
| Codos de 90º electrosoldables PE SDR 11 |  |  | #N/A
05341 | CODO 90° PE ELECTROSOLDABLE DN20 | 12.39 | G08 | 1 | #VALUE! | 1 | G08
05342 | CODO 90° PE ELECTROSOLDABLE DN32 | 9.39 | G08 | 1 | #VALUE! | 1 | G08
05343 | CODO 90° PE ELECTROSOLDABLE DN40 | 10.68 | G08 | 1 | #VALUE! | 1 | G08
05344 | CODO 90° PE ELECTROSOLDABLE DN63 | 13.92 | G08 | 1 | #VALUE! | 1 | G08
05346 | CODO 90° PE ELECTROSOLDABLE DN90 | 28.26 | G08 | 1 | #VALUE! | 1 | G08
05347 | CODO 90° PE ELECTROSOLDABLE DN110 | 39.27 | G08 | 1 | #VALUE! | 1 | G08
| Tes con bocas iguales electrosoldables PE SDR 11 |  |  | #N/A
05351 | TE IGUAL PE ELECTROSOLDABLE DN20 | 12.42 | G09 | 1 | #VALUE! | 1 | G09
05352 | TE IGUAL PE ELECTROSOLDABLE DN32 | 10.8 | G09 | 1 | #VALUE! | 1 | G09
05353 | TE IGUAL PE ELECTROSOLDABLE DN40 | 15.72 | G09 | 1 | #VALUE! | 1 | G09
05354 | TE IGUAL PE ELECTROSOLDABLE DN63 | 19.05 | G09 | 1 | #VALUE! | 1 | G09
05356 | TE IGUAL PE ELECTROSOLDABLE DN90 | 34.02 | G09 | 1 | #VALUE! | 1 | G09
05357 | TE IGUAL PE ELECTROSOLDABLE DN110 | 54.15 | G09 | 1 | #VALUE! | 1 | G09
| Tomas en carga electrosoldables PE SDR 11 |  |  | #N/A
05371 | TOMA EN CARGA PE40 S 32 | 53.2 | G09 | 1 | #VALUE! | 1 | G09
05393 | TOMA EN CARGA PE90 S 63 | 77.68 | G09 | 1 | #VALUE! | 1 | G09
| Tomas en carga Underpart electrosoldables PE SDR 11 |  |  | #N/A
05380 | TOMA EN CARGA UNDER PE40 S 20 | 53.2 | G09 | 1 | #VALUE! | 1 | G09
05382 | TOMA EN CARGA UNDER PE63 S 32 | 33.56 | G09 | 1 | #VALUE! | 1 | G09
05383 | TOMA EN CARGA UNDER PE63 S 63 | 92.51 | G09 | 1 | #VALUE! | 1 | G09
05384 | TOMA EN CARGA UNDER PE90 S 32 | 64.57 | G09 | 1 | #VALUE! | 1 | G09
05385 | TOMA EN CARGA UNDER PE110 S 32 | 70.51 | G09 | 1 | #VALUE! | 1 | G09
| Portabridas PE SDR 11 y sus accesorios |  |  | #N/A
05502 | PORTABRIDA PE 32 SDR11 | 3.99 | G09 | 1 | #VALUE! | 1 | G09
05503 | PORTABRIDA PE 40 SDR11 | 4.71 | G09 | 1 | #VALUE! | 1 | G09
05504 | PORTABRIDA PE 63 SDR11 | 7.23 | G09 | 1 | #VALUE! | 1 | G09
05506 | PORTABRIDA PE 90 SDR11 | 13.43 | G09 | 1 | #VALUE! | 1 | G09
04833 | BRIDA PLANA PN-16 DN 25 PARA PORTABRIDA PE 32 | 17.2 | G09 | 1 | #VALUE! | 1 | G09
04834 | BRIDA PLANA PN-16 DN 32 PARA PORTABRIDA PE 40 | 20.38 | G09 | 1 | #VALUE! | 1 | G09
04835 | BRIDA PLANA PN-16 DN 50 PARA PORTABRIDA PE 63 | 30.98 | G09 | 1 | #VALUE! | 1 | G09
04836 | BRIDA PLANA PN-16 DN 80 PARA PORTABRIDA PE 90 | 45.41 | G09 | 1 | #VALUE! | 1 | G09
05903 | JUNTA TERMOPLASTICA PARA PORTABRIDA DN 25 | 1.9 | G09 | 1 | #VALUE! | 1 | G09
05904 | JUNTA TERMOPLASTICA PARA PORTABRIDA DN 40 | 2.22 | G09 | 1 | #VALUE! | 1 | G09
05905 | JUNTA TERMOPLASTICA PARA PORTABRIDA DN 50 | 2.41 | G09 | 1 | #VALUE! | 1 | G09
05906 | JUNTA TERMOPLASTICA PARA PORTABRIDA DN 80 | 4.65 | G09 | 1 | #VALUE! | 1 | G09
| TUBERÍAS Y ACCESORIOS DE COBRE |  |  | #N/A
| Tuberías de cobre en rollo |  |  | #N/A
10001 | m TUBO COBRE RECOCIDO 4 x 6 | Consultar | G10 | 1 | #VALUE! | 50 | G10
10002 | m TUBO COBRE RECOCIDO 6 x 8 | Consultar | G10 | 1 | #VALUE! | 50 | G10
10003 | m TUBO COBRE RECOCIDO 8 x 10 | 9.83 | G10 | 1 | #VALUE! | 50 | G10
10004 | m TUBO COBRE RECOCIDO 10 x 12 | 10.87 | G10 | 1 | #VALUE! | 50 | G10
10006 | m TUBO COBRE RECOCIDO 13 x 15 | 13.21 | G10 | 1 | #VALUE! | 25 | G10
10012 | m TUBO COBRE RECOCIDO 12 x 15 | Consultar | G10 | 1 | #VALUE! | 50 | G10
10013 | m TUBO COBRE RECOCIDO 15 x 18 | Consultar | G10 | 1 | #VALUE! | 25 | G10
10014 | m TUBO COBRE RECOCIDO 19 x 22 | Consultar | G10 | 1 | #VALUE! | 50 | G10
| Tuberías de cobre cromado en rollo |  |  | #N/A
10022 | m TUBO COBRE CROMADO 8 x 10 | 14.22 | G10 | 1 | #VALUE! | 25 | G10
10023 | m TUBO COBRE CROMADO 10 x 12 | Consultar | G10 | 1 | #VALUE! | 25 | G10
| Tuberías de cobre cromado en rollo |  |  | #N/A
10032 | m TUBO COBRE 10 x 12 TIRAS | 10.87 | G10 | 0 | #VALUE! | 1 | G10
10034 | m TUBO COBRE 13 x 15 TIRAS | 13.28 | G10 | 0 | #VALUE! | 1 | G10
10036 | m TUBO COBRE 16 x 18 TIRAS | 16.09 | G10 | 0 | #VALUE! | 1 | G10
10037 | m TUBO COBRE 20 x 22 TIRAS | 19.48 | G10 | 0 | #VALUE! | 1 | G10
10038 | m TUBO COBRE 26 x 28 TIRAS | 25.06 | G10 | 0 | #VALUE! | 1 | G10
10039 | m TUBO COBRE 33 x 35 TIRAS | 35.35 | G10 | 0 | #VALUE! | 1 | G10
10040 | m TUBO COBRE 40 x 42 TIRAS | 39.74 | G10 | 0 | #VALUE! | 1 | G10
10041 | m TUBO COBRE 52 x 54 TIRAS | 66.64 | G10 | 0 | #VALUE! | 0 | G10
10058 | m TUBO COBRE 61 x 64 TIRAS | Consultar | G10 | 0 | #VALUE! | 0 | G10
| Vainas para tubo de cobre |  |  | #N/A
10096 | m TUBERIA FLEXIBLE 27x32 ENVAINAR TUBERIA Cu 15mm | 4.66 | G10 | 1 | #VALUE! | 25 | G10
10097 | m TUBERIA FLEXIBLE 32x40 ENVAINAR TUBERIA Cu 22mm | 6.59 | G10 | 1 | #VALUE! | 25 | G10
10099 | m TUBERIA FLEXIBLE 38x47 ENVAINAR TUBERIA Cu 28mm | 6.86 | G10 | 1 | #VALUE! | 25 | G10
| Accesorios de cobre para envainar |  |  | #N/A
10060 | CODO PARA ENVAINAR Ø22mm | 4.51 | G10 | 1 | #VALUE! | 1 | G10
10061 | CODO PARA ENVAINAR Ø28mm | 8.96 | G10 | 1 | #VALUE! | 1 | G10
10062 | CODO PARA ENVAINAR Ø35mm | 12.07 | G10 | 1 | #VALUE! | 1 | G10
10067 | TE PARA ENVAINAR Ø35mm | 19.96 | G10 | 1 | #VALUE! | 1 | G10
10068 | MANGUITO PASANTE 22 100mm | 4.28 | G10 | 1 | #VALUE! | 1 | G10
10069 | MANGUITO PASANTE 28-30 100mm | 3.8 | G10 | 1 | #VALUE! | 1 | G10
| ACCESORIOS |  |  | #N/A
| ACCESORIOS DE ACERO FORJADO |  |  | #N/A
| Accesorios de acero forjado soldar SW |  |  | #N/A
04403 | MANGUITO ACERO FORJADO SOLDAR 1/2" | 3.7 | G11 | 1 | #VALUE! | 1 | G11
04404 | MANGUITO ACERO FORJADO SOLDAR 3/4" | 4.59 | G11 | 1 | #VALUE! | 1 | G11
04405 | MANGUITO ACERO FORJADO SOLDAR 1" | 6.05 | G11 | 1 | #VALUE! | 1 | G11
04406 | MANGUITO ACERO FORJADO SOLDAR 1.1/4" | 8.58 | G11 | 1 | #VALUE! | 1 | G11
04407 | MANGUITO ACERO FORJADO SOLDAR 1.1/2" | 11.96 | G11 | 1 | #VALUE! | 1 | G11
04408 | MANGUITO ACERO FORJADO SOLDAR 2" | 14.85 | G11 | 1 | #VALUE! | 1 | G11
04409 | MANGUITO ACERO FORJADO SOLDAR 2.1/2" | 30.726 | G11 | 1 | #VALUE! | 1 | G11
04410 | MANGUITO ACERO FORJADO SOLDAR 3" | 50.18 | G11 | 1 | #VALUE! | 1 | G11
04423 | CODO 90° ACERO FORJADO SOLDAR 1/2" | 5.63 | G11 | 1 | #VALUE! | 1 | G11
04424 | CODO 90° ACERO FORJADO SOLDAR 3/4" | 7.25 | G11 | 1 | #VALUE! | 1 | G11
04425 | CODO 90° ACERO FORJADO SOLDAR 1" | 9.91 | G11 | 1 | #VALUE! | 1 | G11
04426 | CODO 90° ACERO FORJADO SOLDAR 1.1/4" | 18.1 | G11 | 1 | #VALUE! | 1 | G11
04427 | CODO 90° ACERO FORJADO SOLDAR 1.1/2" | 21.34 | G11 | 1 | #VALUE! | 1 | G11
04428 | CODO 90° ACERO FORJADO SOLDAR 2" | 34.24 | G11 | 1 | #VALUE! | 1 | G11
04429 | CODO 90° ACERO FORJADO SOLDAR 2.1/2" | 66.906 | G11 | 1 | #VALUE! | 1 | G11
04430 | CODO 90° ACERO FORJADO SOLDAR 3" | 152.1 | G11 | 1 | #VALUE! | 1 | G11
04433 | TE ACERO FORJADO SOLDAR HEMBRA 1/2" | 7.56 | G11 | 1 | #VALUE! | 1 | G11
04434 | TE ACERO FORJADO SOLDAR HEMBRA 3/4" | 9.558 | G11 | 1 | #VALUE! | 1 | G11
04435 | TE ACERO FORJADO SOLDAR HEMBRA 1" | 13.78 | G11 | 1 | #VALUE! | 1 | G11
04436 | TE ACERO FORJADO SOLDAR HEMBRA 1.1/4" | 20.55 | G11 | 1 | #VALUE! | 1 | G11
04437 | TE ACERO FORJADO SOLDAR HEMBRA 1.1/2" | 26.69 | G11 | 1 | #VALUE! | 1 | G11
04438 | TE ACERO FORJADO SOLDAR HEMBRA 2" | 44.41 | G11 | 1 | #VALUE! | 1 | G11
04439 | TE ACERO FORJADO SOLDAR HEMBRA 2.1/2" | 94.5 | G11 | 1 | #VALUE! | 1 | G11
04440 | TE ACERO FORJADO SOLDAR HEMBRA 3" | 149.094 | G11 | 1 | #VALUE! | 1 | G11
| Accesorios de acero forjado rosca NPT |  |  | #N/A
04503 | MANGUITO ACERO FORJADO ROSCA HEMBRA 1/2" | 6.24 | G11 | 1 | #VALUE! | 1 | G11
04504 | MANGUITO ACERO FORJADO ROSCA HEMBRA 3/4" | 5.4 | G11 | 1 | #VALUE! | 1 | G11
04505 | MANGUITO ACERO FORJADO ROSCA HEMBRA 1" | 7.034 | G11 | 1 | #VALUE! | 1 | G11
04506 | MANGUITO ACERO FORJADO ROSCA HEMBRA 1.1/4" | 12.893 | G11 | 1 | #VALUE! | 1 | G11
04507 | MANGUITO ACERO FORJADO ROSCA HEMBRA 1.1/2" | 15.012 | G11 | 1 | #VALUE! | 1 | G11
04508 | MANGUITO ACERO FORJADO ROSCA HEMBRA 2" | 18.806 | G11 | 1 | #VALUE! | 1 | G11
04509 | MANGUITO ACERO FORJADO ROSCA HEMBRA 2.1/2" | 94.163 | G11 | 1 | #VALUE! | 1 | G11
04510 | MANGUITO ACERO FORJADO ROSCA HEMBRA 3" | 48.708 | G11 | 1 | #VALUE! | 1 | G11
04511 | MANGUITO ACERO FORJADO ROSCA MACHO 1/4" | 5.103 | G11 | 1 | #VALUE! | 1 | G11
04513 | MANGUITO ACERO FORJADO ROSCA MACHO 1/2" | 5.38 | G11 | 1 | #VALUE! | 1 | G11
04514 | MANGUITO ACERO FORJADO ROSCA MACHO 3/4" | 5.96 | G11 | 1 | #VALUE! | 1 | G11
04515 | MANGUITO ACERO FORJADO ROSCA MACHO 1" | 7.9 | G11 | 1 | #VALUE! | 1 | G11
04516 | MANGUITO ACERO FORJADO ROSCA MACHO 1.1/4" | 8.235 | G11 | 1 | #VALUE! | 1 | G11
04517 | MANGUITO ACERO FORJADO ROSCA MACHO 1.1/2" | 11.34 | G11 | 1 | #VALUE! | 1 | G11
04518 | MANGUITO ACERO FORJADO ROSCA MACHO 2" | 13.16 | G11 | 1 | #VALUE! | 1 | G11
04519 | MANGUITO ACERO FORJADO ROSCA MACHO 2.1/2" | 46.42 | G11 | 1 | #VALUE! | 1 | G11
04520 | MANGUITO ACERO FORJADO ROSCA MACHO 3" | 66.02 | G11 | 1 | #VALUE! | 1 | G11
04523 | CODO 90° ACERO FORJADO ROSCA HEMBRA 1/2" | 8.01 | G11 | 1 | #VALUE! | 1 | G11
04524 | CODO 90° ACERO FORJADO ROSCA HEMBRA 3/4" | 10.53 | G11 | 1 | #VALUE! | 1 | G11
04525 | CODO 90° ACERO FORJADO ROSCA HEMBRA 1" | 16.88 | G11 | 1 | #VALUE! | 1 | G11
04526 | CODO 90° ACERO FORJADO ROSCA HEMBRA 1.1/4" | 24.18 | G11 | 1 | #VALUE! | 1 | G11
04527 | CODO 90° ACERO FORJADO ROSCA HEMBRA 1.1/2" | 29.066 | G11 | 1 | #VALUE! | 1 | G11
04528 | CODO 90° ACERO FORJADO ROSCA HEMBRA 2" | 44.631 | G11 | 1 | #VALUE! | 1 | G11
04529 | CODO 90° ACERO FORJADO ROSCA HEMBRA 2.1/2" | 97.389 | G11 | 1 | #VALUE! | 1 | G11
04530 | CODO 90° ACERO FORJADO ROSCA HEMBRA 3" | 147.123 | G11 | 1 | #VALUE! | 1 | G11
04533 | TE ACERO FORJADO ROSCA HEMBRA 1/2" | 10.11 | G12 | 1 | #VALUE! | 1 | G12
04534 | TE ACERO FORJADO ROSCA HEMBRA 3/4" | 13.851 | G12 | 1 | #VALUE! | 1 | G12
04535 | TE ACERO FORJADO ROSCA HEMBRA 1" | 21.98 | G12 | 1 | #VALUE! | 1 | G12
04536 | TE ACERO FORJADO ROSCA HEMBRA 1.1/4" | 32.37 | G12 | 1 | #VALUE! | 1 | G12
04537 | TE ACERO FORJADO ROSCA HEMBRA 1.1/2" | 45.11 | G12 | 1 | #VALUE! | 1 | G12
04538 | TE ACERO FORJADO ROSCA HEMBRA 2" | 59.7 | G12 | 1 | #VALUE! | 1 | G12
04539 | TE ACERO FORJADO ROSCA HEMBRA 2.1/2" | 134.609 | G12 | 1 | #VALUE! | 1 | G12
04540 | TE ACERO FORJADO ROSCA HEMBRA 3" | 208.238 | G12 | 1 | #VALUE! | 1 | G12
04553 | TAPON HEXAGONAL ACERO FORJADO ROSCA M 1/2" | 3.024 | G12 | 1 | #VALUE! | 1 | G12
04554 | TAPON HEXAGONAL ACERO FORJADO ROSCA M 3/4" | 3.591 | G12 | 1 | #VALUE! | 1 | G12
04555 | TAPON HEXAGONAL ACERO FORJADO ROSCA M 1" | 6.089 | G12 | 1 | #VALUE! | 1 | G12
04556 | TAPON HEXAGONAL ACERO FORJADO ROSCA M 1.1/4" | 9.66 | G12 | 1 | #VALUE! | 1 | G12
04557 | TAPON HEXAGONAL ACERO FORJADO ROSCA M 1.1/2" | 11.043 | G12 | 1 | #VALUE! | 1 | G12
04558 | TAPON HEXAGONAL ACERO FORJADO ROSCA M 2" | 14.027 | G12 | 1 | #VALUE! | 1 | G12
04559 | TAPON HEXAGONAL ACERO FORJADO ROSCA M 2.1/2" | 29.484 | G12 | 1 | #VALUE! | 1 | G12
04560 | TAPON HEXAGONAL ACERO FORJADO ROSCA M 3" | 36.842 | G12 | 1 | #VALUE! | 1 | G12
04563 | DOBLE MACHO HEXAGONAL ACERO FORJADO 1/2" | 7.36 | G12 | 1 | #VALUE! | 1 | G12
04564 | DOBLE MACHO HEXAGONAL ACERO FORJADO 3/4" | 7.83 | G12 | 1 | #VALUE! | 1 | G12
04565 | DOBLE MACHO HEXAGONAL ACERO FORJADO 1" | 11.96 | G12 | 1 | #VALUE! | 1 | G12
04566 | DOBLE MACHO HEXAGONAL ACERO FORJADO 1.1/4" | 16.74 | G12 | 1 | #VALUE! | 1 | G12
04567 | DOBLE MACHO HEXAGONAL ACERO FORJADO 1.1/2" | 20.22 | G12 | 1 | #VALUE! | 1 | G12
04568 | DOBLE MACHO HEXAGONAL ACERO FORJADO 2" | 25.28 | G12 | 1 | #VALUE! | 1 | G12
04569 | DOBLE MACHO HEXAGONAL ACERO FORJADO 2.1/2" | 75.29 | G12 | 1 | #VALUE! | 1 | G12
04570 | DOBLE MACHO HEXAGONAL ACERO FORJADO 3" | 100.116 | G12 | 1 | #VALUE! | 1 | G12
04573 | REDUCCION HEXAGONAL ACERO FORJADO M-M 1" x 3/4" | 20.02 | G12 | 1 | #VALUE! | 1 | G12
04574 | REDUC. HEXAGONAL ACERO FORJADO M-M 1.1/4" x 1" | 20.52 | G12 | 1 | #VALUE! | 1 | G12
04576 | REDUC. HEXAGONAL ACERO FORJADO M-M 1.1/2" x 1" | 30.132 | G12 | 1 | #VALUE! | 1 | G12
04577 | REDUC. HEXAGONAL ACERO FORJADO M-M 1.1/2" x 1.1/4" | 32.751 | G12 | 1 | #VALUE! | 1 | G12
04583 | REDUC. HEXAGONAL ACERO FORJADO M-H 1" x 3/4" | 9.94 | G12 | 1 | #VALUE! | 1 | G12
04584 | REDUC. HEXAGONAL ACERO FORJADO M-H 1.1/4" x 1" | 15.43 | G12 | 1 | #VALUE! | 1 | G12
04585 | REDUC. HEXAGONAL ACERO FORJADO M-H 1.1/2" x 3/4" | 17.64 | G12 | 1 | #VALUE! | 1 | G12
04586 | REDUC. HEXAGONAL ACERO FORJADO M-H 1.1/2" x 1" | 17.64 | G12 | 1 | #VALUE! | 1 | G12
04587 | REDUC. HEXAGONAL ACERO FORJADO M-H 1.1/2" x 1.1/4" | 15.647 | G12 | 1 | #VALUE! | 1 | G12
| Accesorios de acero forjado soldar - rosca NPT |  |  | #N/A
04601 | SEMIMANGUITO ACERO FORJADO 1/4" | 2.835 | G12 | 1 | #VALUE! | 1 | G12
04603 | SEMIMANGUITO ACERO FORJADO 1/2" | 3.51 | G12 | 1 | #VALUE! | 1 | G12
04604 | SEMIMANGUITO ACERO FORJADO 3/4" | 4.874 | G12 | 1 | #VALUE! | 1 | G12
04605 | SEMIMANGUITO ACERO FORJADO 1" | 5.184 | G12 | 1 | #VALUE! | 1 | G12
04606 | SEMIMANGUITO ACERO FORJADO 1.1/4" | 7.79 | G12 | 1 | #VALUE! | 1 | G12
04607 | SEMIMANGUITO ACERO FORJADO 1.1/2" | 10.16 | G12 | 1 | #VALUE! | 1 | G12
04608 | SEMIMANGUITO ACERO FORJADO 2" | 11.394 | G12 | 1 | #VALUE! | 1 | G12
04609 | SEMIMANGUITO ACERO FORJADO 2.1/2" | 22.1 | G12 | 1 | #VALUE! | 1 | G12
04610 | SEMIMANGUITO ACERO FORJADO 3" | 28.769 | G12 | 1 | #VALUE! | 1 | G12
04611 | NIPLEX ACERO FORJADO SOLDAR x ROSCA M 1/4" | 5.38 | G12 | 1 | #VALUE! | 1 | G12
04613 | NIPLEX ACERO FORJADO SOLDAR x ROSCA M 1/2" | 5.38 | G12 | 1 | #VALUE! | 1 | G12
04614 | NIPLEX ACERO FORJADO SOLDAR x ROSCA M 3/4" | 5.63 | G12 | 1 | #VALUE! | 1 | G12
04615 | NIPLEX ACERO FORJADO SOLDAR x ROSCA M 1" | 8.289 | G12 | 1 | #VALUE! | 1 | G12
04616 | NIPLEX ACERO FORJADO SOLDAR x ROSCA M 1.1/4" | 16.02 | G12 | 1 | #VALUE! | 1 | G12
04617 | NIPLEX ACERO FORJADO SOLDAR x ROSCA M 1.1/2" | 11.92 | G12 | 1 | #VALUE! | 1 | G12
04618 | NIPLEX ACERO FORJADO SOLDAR x ROSCA M 2" | 12.366 | G12 | 1 | #VALUE! | 1 | G12
04619 | NIPLEX ACERO FORJADO SOLDAR x ROSCA M 2.1/2" | 33.872 | G12 | 1 | #VALUE! | 1 | G12
04620 | NIPLEX ACERO FORJADO SOLDAR x ROSCA M 3" | 82.634 | G12 | 1 | #VALUE! | 1 | G12
| Expansionadores para bocas de carga |  |  | #N/A
04761 | EXPANSIONADOR RECTO 1.1/4" x 1.1/2" | 140 | G12 | 1 | #VALUE! | 1 | G12
04762 | EXPANSIONADOR ACODADO 1.1/4" x 1.1/2" | 160 | G12 | 1 | #VALUE! | 1 | G12
| Bridas y sus accesorios |  |  | #N/A
04803 | BRIDA CON CUELLO DIN 2633 PN16 1" | 16.54 | G13 | 1 | #VALUE! | 1 | G13
04804 | BRIDA CON CUELLO DIN 2633 PN16 1.1/4" | 25.4 | G13 | 1 | #VALUE! | 1 | G13
04805 | BRIDA CON CUELLO DIN 2633 PN16 1.1/2" | 17.64 | G13 | 1 | #VALUE! | 1 | G13
04806 | BRIDA CON CUELLO DIN 2633 PN16 2" | 44.36 | G13 | 1 | #VALUE! | 1 | G13
04807 | BRIDA CON CUELLO DIN 2633 PN16 2.1/2" | 46.6 | G13 | 1 | #VALUE! | 1 | G13
04808 | BRIDA CON CUELLO DIN 2633 PN16 3" | 62.96 | G13 | 1 | #VALUE! | 1 | G13
04813 | BRIDA CON CUELLO DIN 2635 PN40 1" | 24 | G13 | 1 | #VALUE! | 1 | G13
04814 | BRIDA CON CUELLO DIN 2635 PN40 1.1/4" | 34.72 | G13 | 1 | #VALUE! | 1 | G13
04815 | BRIDA CON CUELLO DIN 2635 PN40 1.1/2" | 37.28 | G13 | 1 | #VALUE! | 1 | G13
04816 | BRIDA CON CUELLO DIN 2635 PN40 2" | 44.36 | G13 | 1 | #VALUE! | 1 | G13
04817 | BRIDA CON CUELLO DIN 2635 PN40 2.1/2" | 50.76 | G13 | 1 | #VALUE! | 1 | G13
04818 | BRIDA CON CUELLO DIN 2635 PN40 3" | 72 | G13 | 1 | #VALUE! | 1 | G13
04843 | BRIDA PLANA DIN 2502 PN16 1" | 7.169 | G13 | 1 | #VALUE! | 1 | G13
04844 | BRIDA PLANA DIN 2502 PN16 1.1/4" | 10.463 | G13 | 1 | #VALUE! | 1 | G13
04845 | BRIDA PLANA DIN 2502 PN16 1.1/2" | 9.396 | G13 | 1 | #VALUE! | 1 | G13
04846 | BRIDA PLANA DIN 2502 PN16 2" | 15 | G13 | 1 | #VALUE! | 1 | G13
04847 | BRIDA PLANA DIN 2502 PN16 2.1/2" | 18.846 | G13 | 1 | #VALUE! | 1 | G13
04848 | BRIDA PLANA DIN 2502 PN16 3" | 20.318 | G13 | 1 | #VALUE! | 1 | G13
04903 | BRIDA 150 Lb SW ANSI 1" | 21.276 | G13 | 1 | #VALUE! | 1 | G13
04904 | BRIDA 150 Lb SW ANSI 1.1/4" | 17.86 | G13 | 1 | #VALUE! | 1 | G13
04905 | BRIDA 150 Lb SW ANSI 1.1/2" | 20.72 | G13 | 1 | #VALUE! | 1 | G13
04906 | BRIDA 150 Lb SW ANSI 2" | 21.67 | G13 | 1 | #VALUE! | 1 | G13
04913 | BRIDA 300 Lb SW ANSI 1" | 29.565 | G13 | 1 | #VALUE! | 1 | G13
04914 | BRIDA 300 Lb SW ANSI 1.1/4" | 76.47 | G13 | 1 | #VALUE! | 1 | G13
04915 | BRIDA 300 Lb SW ANSI 1.1/2" | 41.121 | G13 | 1 | #VALUE! | 1 | G13
04916 | BRIDA 300 Lb SW ANSI 2" | 33.413 | G13 | 1 | #VALUE! | 1 | G13
04873 | DISCO EN OCHO DN25 DIN 1" | 31.5 | G13 | 1 | #VALUE! | 1 | G13
04874 | DISCO EN OCHO DN32 DIN 1.1/4" | 25.2 | G13 | 1 | #VALUE! | 1 | G13
04875 | DISCO EN OCHO DN40 DIN 1.1/2" | 35.98 | G13 | 1 | #VALUE! | 1 | G13
04876 | DISCO EN OCHO DN50 DIN 2" | 40.6 | G13 | 1 | #VALUE! | 1 | G13
04878 | DISCO EN OCHO DN80 DIN 3" | 71.4 | G13 | 1 | #VALUE! | 1 | G13
04883 | JUNTA KLINGERIT PARA BRIDA 1" | 1.63 | G13 | 1 | #VALUE! | 1 | G13
04884 | JUNTA KLINGERIT PARA BRIDA 1.1/4" | 1.79 | G13 | 1 | #VALUE! | 1 | G13
04885 | JUNTA KLINGERIT PARA BRIDA 1.1/2" | 1.99 | G13 | 1 | #VALUE! | 1 | G13
04886 | JUNTA KLINGERIT PARA BRIDA 2" | 2.3 | G13 | 1 | #VALUE! | 1 | G13
04887 | JUNTA KLINGERIT PARA BRIDA 2.1/2" | 2.8 | G13 | 1 | #VALUE! | 1 | G13
04888 | JUNTA KLINGERIT PARA BRIDA 3" | 4.26 | G13 | 1 | #VALUE! | 1 | G13
04893 | TORNILLO DIN 933 M-12 x 60mm | 0.53 | G13 | 1 | #VALUE! | 1 | G13
04894 | TORNILLO DIN 933 M-16 x 60mm | 2.25 | G13 | 1 | #VALUE! | 1 | G13
04892 | TORNILLO DIN 933 M-16 x 40mm | 1.52 | G13 | 1 | #VALUE! | 1 | G13
04895 | TORNILLO DIN 933 M-16 x 70mm | 1.6 | G13 | 1 | #VALUE! | 1 | G13
048951 | TORNILLO HEXAGONAL DN933 M-20 x 70 | 3.37 | G13 | 1 | #VALUE! | 1 | G13
04896 | TUERCA DIN 934 M-12 | 0.2 | G13 | 1 | #VALUE! | 1 | G13
04897 | TUERCA DIN 934 M-16 | 0.36 | G13 | 1 | #VALUE! | 1 | G13
04898 | TUERCA DIN 934 M-20 | 0.72 | G13 | 1 | #VALUE! | 1 | G13
| RACORES 2 PIEZAS |  |  | #N/A
| Racores de cobre rectos con tuerca sin precinto |  |  | #N/A
13401 | RACOR RECTO 20/150 x 12 | 2.11 | G14 | 1 | #VALUE! | 25 | G14
13403 | RACOR RECTO 20/150 x 15 | 2.19 | G14 | 1 | #VALUE! | 25 | G14
13405 | RACOR RECTO 20/150 x 18 | 2.53 | G14 | 1 | #VALUE! | 25 | G14
13406 | RACOR RECTO 20/150 x 22 | 3.98 | G14 | 1 | #VALUE! | 25 | G14
13410 | RACOR RECTO 1/2" x 10 | 1.87 | G14 | 1 | #VALUE! | 25 | G14
13411 | RACOR RECTO 1/2" x 12 | 1.45 | G14 | 1 | #VALUE! | 25 | G14
13413 | RACOR RECTO 1/2" x 15 | 1.35 | G14 | 1 | #VALUE! | 25 | G14
13415 | RACOR RECTO 1/2" x 18 | 1.82 | G14 | 1 | #VALUE! | 25 | G14
13416 | RACOR RECTO 1/2" x 22 | 3.47 | G14 | 1 | #VALUE! | 25 | G14
13417 | RACOR RECTO 3/4" x 15 | 2.21 | G14 | 1 | #VALUE! | 25 | G14
13419 | RACOR RECTO 3/4" x 18 | 2.19 | G14 | 1 | #VALUE! | 25 | G14
13420 | RACOR RECTO 3/4" x 22 | 2.43 | G14 | 1 | #VALUE! | 25 | G14
13431 | RACOR RECTO 1" x 22 | 3.74 | G14 | 1 | #VALUE! | 25 | G14
13432 | RACOR RECTO 1" x 28 | 4.42 | G14 | 1 | #VALUE! | 25 | G14
| Racores de cobre curvos con tuerca sin precinto |  |  | #N/A
13461 | RACOR CURVO 1/2" x 12 | 2.25 | G14 | 1 | #VALUE! | 25 | G14
13463 | RACOR CURVO 1/2" x 15 | 2.2 | G14 | 1 | #VALUE! | 25 | G14
13465 | RACOR CURVO 1/2" x 18 | 2.71 | G14 | 1 | #VALUE! | 25 | G14
13467 | RACOR CURVO 3/4" x 15 | 3.53 | G14 | 1 | #VALUE! | 25 | G14
13469 | RACOR CURVO 3/4" x 18 | 3.53 | G14 | 1 | #VALUE! | 25 | G14
13470 | RACOR CURVO 3/4" x 22 | 3.68 | G14 | 1 | #VALUE! | 25 | G14
13481 | RACOR CURVO 1" x 22 | 5.7 | G14 | 1 | #VALUE! | 25 | G14
| Racores de cobre rectos sin precinto, asiento plano |  |  | #N/A
13711 | RACOR RECTO Cu 12 x 1/2" PLANO | 1.45 | G14 | 1 | #VALUE! | 25 | G14
13712 | RACOR RECTO Cu 15 x 1/2" PLANO | 1.32 | G14 | 1 | #VALUE! | 25 | G14
13713 | RACOR RECTO Cu 15 x 3/4" PLANO | 2.21 | G14 | 1 | #VALUE! | 25 | G14
13719 | RACOR RECTO Cu 18 x 3/4" PLANO | 2.19 | G14 | 1 | #VALUE! | 25 | G14
13724 | RACOR RECTO Cu 22 x 3/4" PLANO | 2.47 | G14 | 1 | #VALUE! | 25 | G14
13731 | RACOR RECTO Cu 22 x 1" PLANO | 3.81 | G14 | 1 | #VALUE! | 25 | G14
| Racores de cobre curvos sin precinto, asiento plano |  |  | #N/A
13754 | RACOR CURVO Cu 12 x 1/2" PLANO | 2.27 | G14 | 1 | #VALUE! | 25 | G14
13762 | RACOR CURVO Cu 15 x 1/2" PLANO | 2.2 | G14 | 1 | #VALUE! | 25 | G14
13763 | RACOR CURVO Cu 15 x 3/4" PLANO | 3.53 | G14 | 1 | #VALUE! | 25 | G14
13769 | RACOR CURVO Cu 18 x 3/4" PLANO | 3.53 | G14 | 1 | #VALUE! | 25 | G14
13774 | RACOR CURVO Cu 22 x 3/4" PLANO | 3.68 | G14 | 1 | #VALUE! | 25 | G14
13781 | RACOR CURVO Cu 22 x 1" PLANO | 5.7 | G14 | 1 | #VALUE! | 25 | G14
| Racores de cobre rectos con tuerca precintable |  |  | #N/A
13501 | RACOR RECTO PRECINTABLE 20/150 x 12 | 2.9 | G15 | 1 | #VALUE! | 25 | G15
13503 | RACOR RECTO PRECINTABLE 20/150 x 15 | 3.02 | G15 | 1 | #VALUE! | 25 | G15
13505 | RACOR RECTO PRECINTABLE 20/150 x 18 | 3.25 | G15 | 1 | #VALUE! | 25 | G15
13511 | RACOR RECTO PRECINTABLE 1/2" x 12 | 1.72 | G15 | 1 | #VALUE! | 25 | G15
13513 | RACOR RECTO PRECINTABLE 1/2" x 15 | 1.72 | G15 | 1 | #VALUE! | 25 | G15
13515 | RACOR RECTO PRECINTABLE 1/2" x 18 | 2.16 | G15 | 1 | #VALUE! | 25 | G15
13516 | RACOR RECTO PRECINTABLE 1/2" x 22 | 3.66 | G15 | 1 | #VALUE! | 25 | G15
13517 | RACOR RECTO PRECINTABLE 3/4" x 15 | 2.55 | G15 | 1 | #VALUE! | 25 | G15
13519 | RACOR RECTO PRECINTABLE 3/4" x 18 | 2.31 | G15 | 1 | #VALUE! | 25 | G15
13520 | RACOR RECTO PRECINTABLE 3/4" x 22 | 2.55 | G15 | 1 | #VALUE! | 25 | G15
13521 | RACOR RECTO PRECINTABLE 3/4" x 28 | 5.34 | G15 | 1 | #VALUE! | 25 | G15
13522 | RACOR RECTO PRECINTABLE 7/8" x 12 | 4.74 | G15 | 1 | #VALUE! | 25 | G15
13524 | RACOR RECTO PRECINTABLE 7/8" x 15 | 4.01 | G15 | 1 | #VALUE! | 25 | G15
13526 | RACOR RECTO PRECINTABLE 7/8" x 18 | 4 | G15 | 1 | #VALUE! | 25 | G15
13528 | RACOR RECTO PRECINTABLE 7/8" x 22 | 3.95 | G15 | 1 | #VALUE! | 25 | G15
13529 | RACOR RECTO PRECINTABLE 7/8" x 28 | 4.81 | G15 | 1 | #VALUE! | 25 | G15
13530 | RACOR RECTO PRECINTABLE 1" x 18 | 4.63 | G15 | 1 | #VALUE! | 25 | G15
13531 | RACOR RECTO PRECINTABLE 1" x 22 | 3.91 | G15 | 1 | #VALUE! | 25 | G15
13532 | RACOR RECTO PRECINTABLE 1" x 28 | 4.6 | G15 | 1 | #VALUE! | 25 | G15
13533 | RACOR RECTO PRECINTABLE 1.1/4" x 28 | 7.49 | G15 | 1 | #VALUE! | 10 | G15
13534 | RACOR RECTO PRECINTABLE 1.1/4" x 35 | 8.37 | G15 | 1 | #VALUE! | 10 | G15
13535 | RACOR RECTO PRECINTABLE 1.1/2" x 35 | 11.7 | G15 | 1 | #VALUE! | 10 | G15
13536 | RACOR RECTO PRECINTABLE 1.1/2" x 42 | 11.99 | G15 | 1 | #VALUE! | 10 | G15
13537 | RACOR RECTO PRECINTABLE 2" x 42 | 20.7 | G15 | 1 | #VALUE! | 1 | G15
13538 | RACOR RECTO PRECINTABLE 2" x 54 | 20.74 | G15 | 1 | #VALUE! | 1 | G15
13539 | RACOR RECTO PRECINTABLE 2.1/2" x 54 | 50.94 | G15 | 1 | #VALUE! | 1 | G15
135391 | RACOR RECTO PRECINTABLE 2.1/2" x 64 | 49.45 | G15 | 1 | #VALUE! | 1 | G15
13540 | RACOR RECTO PRECINTABLE 3" x 76 | 122.82 | G15 | 1 | #VALUE! | 1 | G15
| Racores de cobre curvos con tuerca precintable |  |  | #N/A
13555 | RACOR CURVO PRECINTABLE 20/150 x 18 | 4.75 | G15 | 1 | #VALUE! | 25 | G15
13561 | RACOR CURVO PRECINTABLE 1/2" x 12 | 2.72 | G15 | 1 | #VALUE! | 25 | G15
13563 | RACOR CURVO PRECINTABLE 1/2" x 15 | 2.53 | G15 | 1 | #VALUE! | 25 | G15
13565 | RACOR CURVO PRECINTABLE 1/2" x 18 | 3 | G15 | 1 | #VALUE! | 25 | G15
13567 | RACOR CURVO PRECINTABLE 3/4" x 15 | 3.89 | G15 | 1 | #VALUE! | 25 | G15
13569 | RACOR CURVO PRECINTABLE 3/4" x 18 | 3.89 | G15 | 1 | #VALUE! | 25 | G15
13570 | RACOR CURVO PRECINTABLE 3/4" x 22 | 4.04 | G15 | 1 | #VALUE! | 25 | G15
13574 | RACOR CURVO PRECINTABLE 7/8" x 15 | 6.58 | G15 | 1 | #VALUE! | 25 | G15
13576 | RACOR CURVO PRECINTABLE 7/8" x 18 | 6.2 | G15 | 1 | #VALUE! | 25 | G15
13578 | RACOR CURVO PRECINTABLE 7/8" x 22 | 5.97 | G15 | 1 | #VALUE! | 25 | G15
13581 | RACOR CURVO PRECINTABLE 1" x 22 | 6.06 | G15 | 1 | #VALUE! | 25 | G15
13582 | RACOR CURVO PRECINTABLE 1" x 28 | 6.72 | G15 | 1 | #VALUE! | 25 | G15
13553 | RACOR CURVO PRECINTABLE 20/150 x 15 | 4.35 | G15 | 1 | #VALUE! | 25 | G15
13555 | RACOR CURVO PRECINTABLE 20/150 x 18 | 4.75 | G15 | 1 | #VALUE! | 25 | G15
| ENLACES Y RACORES PARA CONTADOR |  |  | #N/A
| Racores de latón con purgador roscado |  |  | #N/A
13312 | RACOR CON PURGADOR 3/4" x 15 | 8.48 | G16 | 1 | #VALUE! | 25 | G16
13313 | RACOR CON PURGADOR 3/4" x 18 | 8.49 | G16 | 1 | #VALUE! | 25 | G16
13314 | RACOR CON PURGADOR 7/8" x 15 | 10.76 | G16 | 1 | #VALUE! | 25 | G16
13315 | RACOR CON PURGADOR 7/8" x 18 | 10.41 | G16 | 1 | #VALUE! | 25 | G16
13316 | RACOR CON PURGADOR 7/8" x 22 | 10.27 | G16 | 1 | #VALUE! | 25 | G16
| Racores de cobre con purgador soldado |  |  | #N/A
13321 | RACOR Cu CON PURGADOR 20/150 x 12 | 7.88 | G16 | 1 | #VALUE! | 25 | G16
13322 | RACOR Cu CON PURGADOR 20/150 x 15 | 7.8 | G16 | 1 | #VALUE! | 25 | G16
133221 | RACOR Cu CON PURGADOR 20/150 x 18 | 8 | G16 | 1 | #VALUE! | 25 | G16
13323 | RACOR Cu CON PURGADOR 1/2" x 15 | 7.6 | G16 | 1 | #VALUE! | 25 | G16
133231 | RACOR Cu CON PURGADOR 1/2" x 18 | 8.07 | G16 | 1 | #VALUE! | 25 | G16
13324 | RACOR Cu CON PURGADOR 3/4" x 15 | 7.8 | G16 | 1 | #VALUE! | 25 | G16
13325 | RACOR Cu CON PURGADOR 3/4" x 18 | 7.8 | G16 | 1 | #VALUE! | 25 | G16
13326 | RACOR Cu CON PURGADOR 3/4" x 22 | 8.03 | G16 | 1 | #VALUE! | 25 | G16
13327 | RACOR Cu CON PURGADOR 7/8" x 15 | 9.13 | G16 | 1 | #VALUE! | 25 | G16
13328 | RACOR Cu CON PURGADOR 7/8" x 18 | 8.98 | G16 | 1 | #VALUE! | 25 | G16
13329 | RACOR Cu CON PURGADOR 7/8" x 22 | 8.99 | G16 | 1 | #VALUE! | 25 | G16
13331 | RACOR Cu CON PURGADOR 1" x 28 | 10.85 | G16 | 1 | #VALUE! | 25 | G16
13332 | RACOR Cu CON PURGADOR 1.1/4" x 28 | 14.65 | G16 | 1 | #VALUE! | 1 | G16
13333 | RACOR Cu CON PURGADOR 1.1/2" x 35 | 19.37 | G16 | 1 | #VALUE! | 1 | G16
13334 | RACOR Cu CON PURGADOR 2" x 42 | 29.13 | G16 | 1 | #VALUE! | 1 | G16
| Racores de cobre con casquillo rosca 1/8" para purgador |  |  | #N/A
13344 | RACOR Cu 3/4" x 15 CON ROSCA H.1/8" PARA TOMA | 8.48 | G16 | 1 | #VALUE! | 25 | G16
13345 | RACOR Cu 3/4" x 18 CON ROSCA H.1/8" PARA TOMA | 7.57 | G16 | 1 | #VALUE! | 25 | G16
13346 | RACOR Cu 3/4" x 22 CON ROSCA H.1/8" PARA TOMA | 7.7 | G16 | 1 | #VALUE! | 25 | G16
13347 | RACOR Cu 7/8" x 15 CON ROSCA H.1/8" PARA TOMA | 9.54 | G16 | 1 | #VALUE! | 25 | G16
13348 | RACOR Cu 7/8" x 18 CON ROSCA H.1/8" PARA TOMA | 9.18 | G16 | 1 | #VALUE! | 25 | G16
13349 | RACOR Cu 7/8" x 22 CON ROSCA H.1/8" PARA TOMA | 8.8 | G16 | 1 | #VALUE! | 25 | G16
| Racores de cobre con casquillo rosca 1/4" para Peterson |  |  | #N/A
13364 | RACOR Cu 3/4" x 15 CON ROSCA H.1/4" PARA TOMA | 7.62 | G16 | 1 | #VALUE! | 25 | G16
13365 | RACOR Cu 3/4" x 18 CON ROSCA H.1/4" PARA TOMA | 7.63 | G16 | 1 | #VALUE! | 25 | G16
13366 | RACOR Cu 3/4" x 22 CON ROSCA H.1/4" PARA TOMA | 7.7 | G16 | 1 | #VALUE! | 25 | G16
13367 | RACOR Cu 7/8" x 15 CON ROSCA H.1/4" PARA TOMA | 10.39 | G16 | 1 | #VALUE! | 25 | G16
13368 | RACOR Cu 7/8" x 18 CON ROSCA H.1/4" PARA TOMA | 9.63 | G16 | 1 | #VALUE! | 25 | G16
13369 | RACOR Cu 7/8" x 22 CON ROSCA H.1/4" PARA TOMA | 9.56 | G16 | 1 | #VALUE! | 25 | G16
13371 | RACOR Cu 1" x 28 CON ROSCA H.1/4" PARA TOMA | 10.71 | G16 | 1 | #VALUE! | 25 | G16
13373 | RACOR Cu 1.1/2" x 35 CON ROSCA H.1/4" PARA TOMA | 18.02 | G16 | 1 | #VALUE! | 1 | G16
| Racores de acero con purgador roscado |  |  | #N/A
13392 | RACOR Ac 7/8" CON PURGADOR | 7.24 | G16 | 1 | #VALUE! | 25 | G16
| Enlaces doble tuerca |  |  | #N/A
12520 | DOBLE TUERCA 1/2" | 3.17 | G17 | 1 | #VALUE! | 25 | G17
12521 | DOBLE TUERCA 20/150 | 3.41 | G17 | 1 | #VALUE! | 25 | G17
12525 | DOBLE TUERCA 3/4" | 5.25 | G17 | 1 | #VALUE! | 10 | G17
12526 | DOBLE TUERCA 20/150 x 1/2" | 3.44 | G17 | 1 | #VALUE! | 25 | G17
12527 | DOBLE TUERCA 1" | 10.95 | G17 | 1 | #VALUE! | 1 | G17
12528 | DOBLE TUERCA 1.1/2" | 23.22 | G17 | 1 | #VALUE! | 1 | G17
12529 | DOBLE TUERCA 2" | 64.26 | G17 | 1 | #VALUE! | 1 | G17
12530 | DOBLE TUERCA 2.1/2" | 145.34 | G17 | 1 | #VALUE! | 1 | G17
| Enlaces rectos tuerca-macho |  |  | #N/A
12641 | ENLACE RECTO M1/2xT1/2" | 11.74 | G17 | 1 | #VALUE! | 25 | G17
12642 | ENLACE RECTO M1/2xT"3/4" | 13.71 | G17 | 1 | #VALUE! | 25 | G17
12643 | ENLACE RECTO M3/4"xT20/150 | 13.61 | G17 | 1 | #VALUE! | 25 | G17
12644 | ENLACE RECTO M3/4"xT3/4" | 14.05 | G17 | 1 | #VALUE! | 25 | G17
12645 | ENLACE RECTO M1"xT1" | 20.08 | G17 | 1 | #VALUE! | 25 | G17
12646 | ENLACE RECTO M1.1/4xT1.1/4" | 32.54 | G17 | 1 | #VALUE! | 25 | G17
| Enlaces rectos tuerca-macho con purgador |  |  | #N/A
12651 | ENLACE RECTO CON PURGADOR M1/2" T3/4" | 23.44 | G17 | 1 | #VALUE! | 25 | G17
12652 | ENLACE RECTO CON PURGADOR M-T 3/4" | 24.02 | G17 | 1 | #VALUE! | 25 | G17
12653 | ENLACE RECTO CON PURGADOR M3/4"T7/8" | 26.47 | G17 | 1 | #VALUE! | 25 | G17
| Enlaces rectos tuerca-tuerca con purgador |  |  | #N/A
12601 | DOBLE TUERCA CON PURGADOR 1/2"x3/4" | 13.69 | G17 | 1 | #VALUE! | 1 | G17
12602 | DOBLE TUERCA CON PURGADOR 3/4" | 16.41 | G17 | 1 | #VALUE! | 1 | G17
12603 | DOBLE TUERCA CON PURGADOR 1.1/4" | 57.83 | G17 | 1 | #VALUE! | 1 | G17
12604 | DOBLE TUERCA CON PURGADOR 2" | 74.78 | G17 | 1 | #VALUE! | 1 | G17
12605 | DOBLE TUERCA CON PURGADOR 2"x2.1/2" | 175.23 | G17 | 1 | #VALUE! | 1 | G17
12606 | DOBLE TUERCA CON PURGADOR 2.1/2" | 127.03 | G17 | 1 | #VALUE! | 1 | G17
| Enlaces curvos tuerca-tuerca |  |  | #N/A
12516 | DOBLE TUERCA EN CODO 20/150 | 7.76 | G17 | 1 | #VALUE! | 10 | G17
12622 | DOBLE TUERCA EN CODO 1/2" | 7.88 | G17 | 1 | #VALUE! | 25 | G17
12624 | DOBLE TUERCA EN CODO PRECINTABLE 3/4"x3/4" | 9.2 | G17 | 1 | #VALUE! | 25 | G17
12625 | DOBLE TUERCA EN CODO 1" | 12.04 | G17 | 1 | #VALUE! | 25 | G17
| Enlaces curvos tuerca-tuerca con purgador |  |  | #N/A
12631 | DOBLE TUERCA EN CODO CON PURGADOR 1/2"x3/4" | 15.49 | G17 | 1 | #VALUE! | 1 | G17
12632 | DOBLE TUERCA EN CODO CON PURGADOR 3/4"x3/4" | 16.23 | G17 | 1 | #VALUE! | 1 | G17
12633 | DOBLE TUERCA EN CODO CON PURGADOR 7/8"x1" | 19.98 | G17 | 1 | #VALUE! | 1 | G17
12634 | DOBLE TUERCA EN CODO CON PURGADOR 1" | 20.05 | G17 | 1 | #VALUE! | 1 | G17
| Enlaces curvos tuerca-soldar con purgador |  |  | #N/A
13591 | RACOR CURVO PRECINTABLE CON PURGADOR 3/4"x18 | 11.29 | G17 | 1 | #VALUE! | 25 | G17
13592 | RACOR CURVO PRECINTABLE CON PURGADOR 3/4"x22 | 12.12 | G17 | 1 | #VALUE! | 25 | G17
13593 | RACOR CURVO PRECINTABLE CON PURGADOR 7/8"x18 | 13.96 | G17 | 1 | #VALUE! | 25 | G17
13594 | RACOR CURVO PRECINTABLE CON PURGADOR 7/8"x22 | 14.36 | G17 | 1 | #VALUE! | 25 | G17
| ACOPLAMIENTOS Y DERIVACIONES |  |  | #N/A
| Elementos para enlaces |  |  | #N/A
12501 | RACOR M1/4" PARA T20/150 - 21,8 | 1.36 | G18 | 1 | #VALUE! | 1 | G18
12502 | TUERCA PASANTE 1/4" x 15mm | 1.05 | G18 | 1 | #VALUE! | 1 | G18
12506 | RACOR H1/4" PARA TUERCA 20/150 | 0.98 | G18 | 1 | #VALUE! | 25 | G18
| Enlaces en T |  |  | #N/A
12510 | TE PARA TRES TUBOS FLEXIBLES | 3.12 | G18 | 1 | #VALUE! | 10 | G18
12511 | TE TRES ROSCAS H1/4" | 4.14 | G18 | 1 | #VALUE! | 25 | G18
12531 | TE CON T20/150 x H1/4" x M20/150 | 11.8 | G18 | 1 | #VALUE! | 25 | G18
12532 | TE CON T x M x M20/150 | 14.75 | G18 | 1 | #VALUE! | 25 | G18
12533 | TE CON T x M x T20/150 | 14.64 | G18 | 1 | #VALUE! | 25 | G18
12551 | TE CON T20/150 x H1/4" x T20/150 | 12.42 | G18 | 1 | #VALUE! | 25 | G18
| Enlaces hexagonales |  |  | #N/A
12513 | HEXAGONO TRES ROSCAS H1/4" | 4.4 | G18 | 1 | #VALUE! | 25 | G18
12542 | HEXAGONO DERIVACION 20/150 | 14.55 | G18 | 1 | #VALUE! | 25 | G18
12543 | HEXAGONO DERIVACION 21,8Iz. | 15.77 | G18 | 1 | #VALUE! | 25 | G18
| TUERCAS Y TAPONES |  |  | #N/A
| Tuercas y tapones varios |  |  | #N/A
12701 | TAPON PARA TUERCA 20/150-21,8Iz.-1/2" | 0.75 | G18 | 1 | #VALUE! | 25 | G18
12702 | TAPON MACHO 20/150 | 2.05 | G18 | 1 | #VALUE! | 25 | G18
12710 | TUERCA CIEGA 20/150 | 1.42 | G18 | 1 | #VALUE! | 25 | G18
| Tuercas ciegas y tapones precintables |  |  | #N/A
12720 | TUERCA CIEGA PRECINTABLE 20/150 | 1.81 | G18 | 1 | #VALUE! | 25 | G18
12721 | TUERCA CIEGA PRECINTABLE 1/2" | 1.31 | G18 | 1 | #VALUE! | 25 | G18
12722 | TUERCA CIEGA PRECINTABLE 3/4" | 1.85 | G18 | 1 | #VALUE! | 25 | G18
12723 | TUERCA CIEGA PRECINTABLE 7/8" | 2.34 | G18 | 1 | #VALUE! | 25 | G18
12724 | TUERCA CIEGA PRECINTABLE 1" | 3.16 | G18 | 1 | #VALUE! | 25 | G18
12725 | TUERCA CIEGA PRECINTABLE 1.1/4" | 5.05 | G18 | 1 | #VALUE! | 30 | G18
12726 | TUERCA CIEGA PRECINTABLE 1.1/2" | 6.78 | G18 | 1 | #VALUE! | 10 | G18
12727 | TUERCA CIEGA PRECINTABLE 2" | 10.45 | G18 | 1 | #VALUE! | 5 | G18
12730 | TAPON MACHO PRECINTABLE 20/150 | 2.38 | G18 | 1 | #VALUE! | 25 | G18
12731 | TAPON MACHO PRECINTABLE 1/2" | 1.71 | G18 | 1 | #VALUE! | 25 | G18
12732 | TAPON MACHO PRECINTABLE 3/4" | 2.64 | G18 | 1 | #VALUE! | 25 | G18
12733 | TAPON MACHO PRECINTABLE 7/8" | 2.77 | G18 | 1 | #VALUE! | 25 | G18
12734 | TAPON MACHO PRECINTABLE 1" | 3.24 | G18 | 1 | #VALUE! | 25 | G18
12735 | TAPON MACHO PRECINTABLE 1.1/4" | 5.11 | G18 | 1 | #VALUE! | 25 | G18
12737 | TAPON MACHO PRECINTABLE 2" | 17.74 | G18 | 1 | #VALUE! | 10 | G18
| Tuercas |  |  | #N/A
13112 | TUERCA 20/150 | 1.07 | G19 | 1 | #VALUE! | 25 | G19
13113 | TUERCA 20/150 ø17,3 | 1.39 | G19 | 1 | #VALUE! | 25 | G19
13114 | TUERCA 20/150 CROMADA | 1.28 | G19 | 1 | #VALUE! | 25 | G19
13115 | TUERCA 21,8Iz. | 1.37 | G19 | 1 | #VALUE! | 25 | G19
13122 | TUERCA 1/2" Ø 16,70 | 0.76 | G19 | 1 | #VALUE! | 25 | G19
13123 | TUERCA 3/4" | 1.14 | G19 | 1 | #VALUE! | 25 | G19
| Tuercas precintables |  |  | #N/A
13141 | TUERCA PRECINTABLE 20/150 | 1.76 | G19 | 1 | #VALUE! | 25 | G19
13142 | TUERCA PRECINTABLE 1/2" | 1.19 | G19 | 1 | #VALUE! | 25 | G19
13143 | TUERCA PRECINTABLE 3/4" | 1.61 | G19 | 1 | #VALUE! | 25 | G19
13144 | TUERCA PRECINTABLE 7/8" | 2.16 | G19 | 1 | #VALUE! | 25 | G19
13145 | TUERCA PRECINTABLE 1" | 2.59 | G19 | 1 | #VALUE! | 25 | G19
13146 | TUERCA PRECINTABLE 1.1/4" | 3.96 | G19 | 1 | #VALUE! | 1 | G19
13147 | TUERCA PRECINTABLE 1.1/2" | 6.46 | G19 | 1 | #VALUE! | 1 | G19
13148 | TUERCA PRECINTABLE 2" | 12.67 | G19 | 1 | #VALUE! | 1 | G19
| RACORES SOLDAR |  |  | #N/A
| Racores de latón para tuerca |  |  | #N/A
13203 | RACOR SOLDAR TUBO 10mm | 0.86 | G19 | 1 | #VALUE! | 100 | G19
13204 | RACOR SOLDAR TUBO 12mm | 0.94 | G19 | 1 | #VALUE! | 100 | G19
13208 | RACOR SOLDAR TUBO 15mm PARA TUERCA Ø17,3 | 0.94 | G19 | 1 | #VALUE! | 100 | G19
13212 | RACOR SOLDAR TUBO 12mm PARA T3/4" | 1.56 | G19 | 1 | #VALUE! | 25 | G19
13213 | RACOR SOLDAR TUBO 15mm PARA T3/4" | 1.46 | G19 | 1 | #VALUE! | 25 | G19
13215 | RACOR SOLDAR TUBO 18mm PARA T3/4" | 1.58 | G19 | 1 | #VALUE! | 25 | G19
13216 | RACOR SOLDAR TUBO 12mm PARA T7/8" | 2.56 | G19 | 1 | #VALUE! | 50 | G19
| Racores de latón con tuerca precintable y junta |  |  | #N/A
13602 | RACOR LATON PRECINTABLE 1/2" x 12 | 1.74 | G19 | 1 | #VALUE! | 25 | G19
13607 | RACOR LATON PRECINTABLE 3/4" x 18 | 2.61 | G19 | 1 | #VALUE! | 25 | G19
13612 | RACOR LATON PRECINTABLE 1" x 22 | 9.79 | G19 | 1 | #VALUE! | 25 | G19
13615 | RACOR LATON PRECINTABLE 1.1/4" x 28 | 18.23 | G19 | 1 | #VALUE! | 25 | G19
13617 | RACOR LATON PRECINTABLE 1.1/2" x 35 | 17.6 | G19 | 1 | #VALUE! | 10 | G19
13619 | RACOR LATON PRECINTABLE 2" x 42 | 31.69 | G19 | 1 | #VALUE! | 1 | G19
13620 | RACOR LATON PRECINTABLE 2.1/2" x 54 | 46.73 | G19 | 1 | #VALUE! | 1 | G19
| Racores de acero con tuerca precintable y junta |  |  | #N/A
13642 | RACOR ACERO PRECINTABLE 3/4" | 3.84 | G19 | 1 | #VALUE! | 25 | G19
13643 | RACOR ACERO PRECINTABLE 7/8" | 4.5 | G19 | 1 | #VALUE! | 25 | G19
13644 | RACOR ACERO PRECINTABLE 1" | 5.08 | G19 | 1 | #VALUE! | 25 | G19
13645 | RACOR ACERO PRECINTABLE 1.1/4" | 8.49 | G19 | 1 | #VALUE! | 30 | G19
13646 | RACOR ACERO PRECINTABLE 1.1/2" | 15.52 | G19 | 1 | #VALUE! | 10 | G19
13647 | RACOR ACERO PRECINTABLE 2" | 20.52 | G19 | 1 | #VALUE! | 10 | G19
13648 | RACOR ACERO PRECINTABLE 2.1/2" | 37.8 | G19 | 1 | #VALUE! | 1 | G19
13649 | RACOR ACERO PRECINTABLE 3" | 61.94 | G19 | 1 | #VALUE! | 1 | G19
| BOQUILLAS Y ENLACES DE LATÓN ROSCADO Y SOLDAR |  |  | #N/A
| Boquillas para GLP |  |  | #N/A
12301 | BOQUILLA MACHO 1/8" | 1.97 | G20 | 1 | #VALUE! | 25 | G20
12302 | BOQUILLA MACHO 1/4" | 2.2 | G20 | 1 | #VALUE! | 25 | G20
12304 | BOQUILLA MACHO 7/8" | 4.07 | G20 | 1 | #VALUE! | 25 | G20
12306 | BOQUILLA HEMBRA 1/4" | 2.78 | G20 | 1 | #VALUE! | 25 | G20
12312 | BOQUILLA PARA T20/150 - 21,8Iz. | 1.28 | G20 | 1 | #VALUE! | 25 | G20
12320 | BOQUILLA SOLDAR TUBO DE 8mm | 0.97 | G20 | 1 | #VALUE! | 25 | G20
12321 | BOQUILLA SOLDAR TUBO DE 10mm | 1.01 | G20 | 1 | #VALUE! | 50 | G20
12322 | BOQUILLA SOLDAR TUBO DE 12mm | 1.03 | G20 | 1 | #VALUE! | 50 | G20
12330 | ENCHUFE RAPIDO M1/4" x BOQUILLA | 21.31 | G20 | 1 | #VALUE! | 25 | G20
| Enlaces soldar-macho |  |  | #N/A
11503 | ENLACE M20/150 SOLDAR 12 | 2.14 | G20 | 1 | #VALUE! | 25 | G20
11504 | ENLACE M20/150 SOLDAR 15 | 2.14 | G20 | 1 | #VALUE! | 25 | G20
11507 | ENLACE M21,8Iz. SOLDAR 12 | 3.17 | G20 | 1 | #VALUE! | 25 | G20
11520 | ENLACE M1/2" SOLDAR 15 | 1.24 | G20 | 1 | #VALUE! | 25 | G20
11521 | ENLACE M3/4" SOLDAR 15 | 2.49 | G20 | 1 | #VALUE! | 25 | G20
11526 | ENLACE M3/4" SOLDAR 18 | 1.87 | G20 | 1 | #VALUE! | 25 | G20
11527 | ENLACE M7/8" SOLDAR 18 | 3.61 | G20 | 1 | #VALUE! | 25 | G20
11530 | ENLACE M7/8" SOLDAR 22 | 3.32 | G20 | 1 | #VALUE! | 25 | G20
| Enlaces macho-macho |  |  | #N/A
12102 | ENLACE ROSCADO M1/4" x M1/4" | 1.52 | G20 | 1 | #VALUE! | 25 | G20
12104 | ENLACE ROSCADO M1/2" x M1/2" | 1.79 | G20 | 1 | #VALUE! | 25 | G20
12105 | ENLACE ROSCADO M3/4" x M3/4" | 3.25 | G20 | 1 | #VALUE! | 25 | G20
12106 | ENLACE ROSCADO M1" x M1" | 5.39 | G20 | 1 | #VALUE! | 10 | G20
12111 | ENLACE ROSCADO M1.1/4" x M1.1/4" | 9.94 | G20 | 1 | #VALUE! | 1 | G20
12107 | ENLACE ROSCADO M1.1/2" x M1.1/2" | 12.93 | G20 | 1 | #VALUE! | 1 | G20
12108 | ENLACE ROSCADO M2" x M2" | 20.21 | G20 | 1 | #VALUE! | 1 | G20
12109 | ENLACE ROSCADO M2.1/2" x M2.1/2" | 31.85 | G20 | 1 | #VALUE! | 1 | G20
12123 | ENLACE REDUCIDO M1/2" x M3/4" | 2.11 | G20 | 1 | #VALUE! | 25 | G20
12133 | ENLACE REDUCIDO M7/8" x M3/4" | 3.93 | G20 | 1 | #VALUE! | 25 | G20
12134 | ENLACE REDUCIDO M3/4" x M1" | 5.31 | G20 | 1 | #VALUE! | 10 | G20
12139 | ENLACE REDUCIDO M1" x M1.1/2" | 11.7 | G20 | 1 | #VALUE! | 1 | G20
12140 | ENLACE REDUCIDO M1" x M2" | 15.47 | G20 | 1 | #VALUE! | 10 | G20
12143 | ENLACE REDUCIDO M1.1/2" x M2" | 17.76 | G20 | 1 | #VALUE! | 1 | G20
12150 | ENLACE REDUCIDO M20/150 x M1/4" | 2.23 | G20 | 1 | #VALUE! | 25 | G20
12151 | ENLACE REDUCIDO M20/150 x M3/8" | 3.3 | G20 | 1 | #VALUE! | 25 | G20
12152 | ENLACE ROSCADO M20/150 x M20/150 | 3.3 | G20 | 1 | #VALUE! | 25 | G20
12153 | ENLACE REDUCIDO M20/150 x M1/2" | 4.2 | G20 | 1 | #VALUE! | 25 | G20
12154 | ENLACE REDUCIDO M20/150 x M3/4" | 6.77 | G20 | 1 | #VALUE! | 25 | G20
12155 | ENLACE RED. M20/150 x M3/4" NPT | 7.33 | G20 | 1 | #VALUE! | 25 | G20
12156 | ENLACE REDUCIDO M20/150 x M21,8 | 2.98 | G20 | 1 | #VALUE! | 25 | G20
12161 | ENLACE REDUCIDO M1/4" x M21,8Iz. | 2.28 | G20 | 1 | #VALUE! | 25 | G20
| Enlaces macho-hembra |  |  | #N/A
12211 | ENLACE REDUCIDO M1/4" x H1/8" | 1.97 | G20 | 1 | #VALUE! | 1 | G20
12216 | ENLACE REDUCIDO M 1" X H 3/4" | 2.13 | G20 | 1 | #VALUE! | 1 | G20
12220 | ENLACE REDUCIDO M 1.1/4" X H 1" | 7.65 | G20 | 1 | #VALUE! | 1 | G20
12221 | ENLACE REDUCIDO M 1.1/2" X H 1" | 13.38 | G20 | 1 | #VALUE! | 1 | G20
12223 | ENLACE REDUCIDO M 1.1/2" X H 1.1/4" | 8.8 | G20 | 1 | #VALUE! | 1 | G20
12230 | ENLACE REDUCIDO M3" x H2" | 64.38 | G20 | 1 | #VALUE! | 1 | G20
12241 | ENLACE REDUCIDO M20/150 x H1/4" | 2.48 | G20 | 1 | #VALUE! | 1 | G20
12243 | ENLACE REDUCIDO M20/150 x H21,8 | 3.72 | G20 | 1 | #VALUE! | 1 | G20
12247 | ENLACE REDUCIDO M21,8Iz x H1/4" | 3.25 | G20 | 1 | #VALUE! | 1 | G20
12249 | ENLACE REDUCIDO M21,8Iz x H20/150 | 3.3 | G20 | 1 | #VALUE! | 1 | G20
| JUNTAS Y SELLADORES |  |  | #N/A
| Juntas nitrílicas |  |  | #N/A
12432 | JUNTA NITRILICA 20/150-21,8-1/2 RACOR LATON | 0.09 | G21 | 1 | #VALUE! | 12501 | G21
12442 | JUNTA NITRILICA 1/2" - 20/150 RACOR Cu | 0.072 | G21 | 1 | #VALUE! | 100 | G21
12443 | JUNTA NITRILICA 3/4" | 0.066 | G21 | 1 | #VALUE! | 100 | G21
12444 | JUNTA NITRILICA 7/8" | 0.13 | G21 | 1 | #VALUE! | 100 | G21
12445 | JUNTA NITRILICA 1" | 0.13 | G21 | 1 | #VALUE! | 100 | G21
12446 | JUNTA NITRILICA 1.1/4" | 0.48 | G21 | 1 | #VALUE! | 50 | G21
12447 | JUNTA NITRILICA 1.1/2" | 0.644 | G21 | 1 | #VALUE! | 50 | G21
12448 | JUNTA NITRILICA 2" | 0.56 | G21 | 1 | #VALUE! | 25 | G21
12449 | JUNTA NITRILICA 2.1/2" | 0.92 | G21 | 1 | #VALUE! | 20 | G21
12450 | JUNTA NITRILICA 3" | 1.58 | G21 | 1 | #VALUE! | 10 | G21
12462 | JUNTA NITRILICA RACOR H1/2" | 0.24 | G21 | 1 | #VALUE! | 100 | G21
12463 | JUNTA NITRILICA RACOR H3/4" | 0.31 | G21 | 1 | #VALUE! | 100 | G21
| Selladores |  |  | #N/A
12401 | ROLLO CINTA TEFLON | 0.67 | G21 | 1 | #VALUE! | 10 | G21
124012 | ROLLO HILO TEFLON LOCTITE-55 150m | 26.14 | G21 | 1 | #VALUE! | 1 | G21
12404 | CAJA MASILLA PLASTICA | 22 | G21 | 1 | #VALUE! | 1 | G21
12411 | TEFLON LIQUIDO 50gr | 20.2 | G21 | 1 | #VALUE! | 1 | G21
124161 | SELLADOR CANDAR C-13 50 c.c. | 23.3 | G21 | 1 | #VALUE! | 1 | G21
12416 | SELLADOR CANDAR C-53 250 c.c. | 112.13 | G21 | 1 | #VALUE! | 1 | G21
12417 | SELLADOR CANDAR C-17H 75 c.c. | 38 | G21 | 1 | #VALUE! | 1 | G21
12418 | SELLADOR CANDAR 74-R 250 c.c. | 112.13 | G21 | 1 | #VALUE! | 1 | G21
| RACORES ERMETO |  |  | #N/A
| Enlaces, codos, tes y boquillas |  |  | #N/A
15002 | ENLACE ERMETO PARA TUBO 10 mm | 3.75 | G21 | 1 | #VALUE! | 25 | G21
15003 | ENLACE ERMETO PARA TUBO 12 mm | 4.3 | G21 | 1 | #VALUE! | 25 | G21
15008 | ENLACE REDUCIDO ERMETO 10 x 12 mm | 4.33 | G21 | 1 | #VALUE! | 25 | G21
15012 | CODO ERMETO PARA TUBO 10 mm | 5.19 | G21 | 1 | #VALUE! | 25 | G21
15013 | CODO ERMETO PARA TUBO 12 mm | 6.19 | G21 | 1 | #VALUE! | 25 | G21
15022 | TE ERMETO PARA TUBO 10 mm | 7.12 | G21 | 1 | #VALUE! | 25 | G21
15023 | TE ERMETO PARA TUBO 12 mm | 8.11 | G21 | 1 | #VALUE! | 25 | G21
15032 | BOQUILLA ERMETO PARA TUBO 10 mm | 2.72 | G21 | 1 | #VALUE! | 25 | G21
15033 | BOQUILLA ERMETO PARA TUBO 12 mm | 3.18 | G21 | 1 | #VALUE! | 25 | G21
15037 | BOQUILLA LISA ERMETO DE 10 mm | 0.91 | G21 | 1 | #VALUE! | 50 | G21
15038 | BOQUILLA LISA ERMETO DE 12 mm | 1.02 | G21 | 1 | #VALUE! | 50 | G21
| Enlaces ermeto |  |  | #N/A
15177 | ENLACE H1/2" ERMETO TUBO 10 mm | 3.33 | G21 | 1 | #VALUE! | 25 | G21
15178 | ENLACE H1/2" ERMETO TUBO 12 mm | 3.49 | G21 | 1 | #VALUE! | 25 | G21
15182 | ENLACE H3/4" ERMETO TUBO 10 mm | 4.27 | G21 | 1 | #VALUE! | 25 | G21
15183 | ENLACE H3/4" ERMETO TUBO 12 mm | 4.46 | G21 | 1 | #VALUE! | 25 | G21
| Anillos y tuercas ermeto |  |  | #N/A
15214 | ANILLO ERMETO PARA TUBO 10 mm | 0.33 | G21 | 1 | #VALUE! | 100 | G21
15215 | ANILLO ERMETO PARA TUBO 12 mm | 0.39 | G21 | 1 | #VALUE! | 100 | G21
15223 | TUERCA ERMETO PARA TUBO 8 mm | 0.53 | G21 | 1 | #VALUE! | 100 | G21
15224 | TUERCA ERMETO PARA TUBO 10 mm | 0.85 | G21 | 1 | #VALUE! | 100 | G21
15225 | TUERCA ERMETO PARA TUBO 12 mm | 0.56 | G21 | 1 | #VALUE! | 100 | G21
| ELEMENTOS DE FIJACIÓN |  |  | #N/A
| Abrazaderas para tubo flexible |  |  | #N/A
16408 | BRIDA TUBO FLEXIBLE DE 14-15 mm | 0.5 | G22 | 1 | #VALUE! | 100 | G22
16410 | BRIDA TUBO FLEXIBLE DE 16-18 mm | 0.33 | G22 | 1 | #VALUE! | 100 | G22
| Abrazaderas sin fin en acero inoxidable |  |  | #N/A
16431 | BRIDA SIN FIN TUBO DE 8-16 mm | 69 | G22 | 1 | #VALUE! | 200 | G22
16432 | BRIDA SIN FIN TUBO DE 12-22 mm | 0.7 | G22 | 1 | #VALUE! | 200 | G22
16433 | BRIDA SIN FIN TUBO DE 16-27 mm | 0.72 | G22 | 1 | #VALUE! | 200 | G22
| Abrazaderas metálicas con tirafondo |  |  | #N/A
16002 | ABRAZADERA CON TIRAFONDO 10 mm | 0.21 | G22 | 1 | #VALUE! | 100 | G22
16003 | ABRAZADERA CON TIRAFONDO 12 mm | 0.23 | G22 | 1 | #VALUE! | 100 | G22
16005 | ABRAZADERA CON TIRAFONDO 15 mm | 0.23 | G22 | 1 | #VALUE! | 100 | G22
16007 | ABRAZADERA CON TIRAFONDO 18 mm | 0.25 | G22 | 1 | #VALUE! | 100 | G22
16009 | ABRAZADERA CON TIRAFONDO 22 mm | 0.29 | G22 | 1 | #VALUE! | 50 | G22
16012 | ABRAZADERA CON TIRAFONDO TUBO 28 mm | 0.32 | G22 | 1 | #VALUE! | 50 | G22
| Abrazaderas metálicas sin tirafondo |  |  | #N/A
16021 | ABRAZADERA SIN TIRAFONDO TUBO 8 mm | 0.15 | G22 | 1 | #VALUE! | 100 | G22
16023 | ABRAZADERA SIN TIRAFONDO 12 mm | 0.17 | G22 | 1 | #VALUE! | 100 | G22
16025 | ABRAZADERA SIN TIRAFONDO 15 mm | 0.17 | G22 | 1 | #VALUE! | 100 | G22
| Abrazaderas metálicas plastificadas con tirafondo |  |  | #N/A
16101 | ABRAZADERA PLASTIFICADA CON TIRAFONDO 8mm | 0.41 | G22 | 1 | #VALUE! | 100 | G22
16102 | ABRAZADERA PLASTIFICADA CON TIRAFONDO 10mm | 0.29 | G22 | 1 | #VALUE! | 100 | G22
16103 | ABRAZADERA PLASTIFICADA CON TIRAFONDO 12mm | 0.3 | G22 | 1 | #VALUE! | 100 | G22
16105 | ABRAZADERA PLASTIFICADA CON TIRAFONDO 15 mm | 0.31 | G22 | 1 | #VALUE! | 100 | G22
16107 | ABRAZADERA PLASTIFICADA CON TIRAFONDO 18 mm | 0.33 | G22 | 1 | #VALUE! | 100 | G22
16109 | ABRAZADERA PLASTIFICADA CON TIRAFONDO 22 mm | 0.35 | G22 | 1 | #VALUE! | 50 | G22
16112 | ABRAZADERA PLASTIFICADA CON TIRAFONDO 28 mm | 0.39 | G22 | 1 | #VALUE! | 50 | G22
16117 | ABRAZADERA PLASTIFICADA CON TIRAFONDO 35 mm | 0.49 | G22 | 1 | #VALUE! | 50 | G22
16119 | ABRAZADERA PLASTIFICADA CON TIRAFONDO 42 mm | 0.53 | G22 | 1 | #VALUE! | 25 | G22
16121 | ABRAZADERA PLASTIFICADA CON TIRAFONDO 54 mm | 0.74 | G22 | 1 | #VALUE! | 25 | G22
| Abrazaderas metálicas plastificadas amarillas con tirafondo |  |  | #N/A
16155 | ABRAZADERA PLASTIFICADA AMARILLA 15 mm | 0.31 | G23 | 1 | #VALUE! | 100 | G23
16157 | ABRAZADERA PLASTIFICADA AMARILLA 18 mm | 0.34 | G23 | 1 | #VALUE! | 100 | G23
16159 | ABRAZADERA PLASTIFICADA AMARILLA 22 mm | 0.37 | G23 | 1 | #VALUE! | 100 | G23
16162 | ABRAZADERA PLASTIFICADA AMARILLA 28 mm | 0.4 | G23 | 1 | #VALUE! | 50 | G23
16167 | ABRAZADERA PLASTIFICADA AMARILLA 35 mm | 0.49 | G23 | 1 | #VALUE! | 100 | G23
| Abrazaderas simples de polipropileno a presión |  |  | #N/A
16650 | ABRAZADERA SIMPLE TUBO 10mm | 0.32 | G23 | 1 | #VALUE! | 100 | G23
16651 | ABRAZADERA SIMPLE TUBO 12mm | 0.31 | G23 | 1 | #VALUE! | 100 | G23
16652 | ABRAZADERA SIMPLE TUBO 14-15mm | 0.34 | G23 | 1 | #VALUE! | 100 | G23
16653 | ABRAZADERA SIMPLE TUBO 16-18mm | 0.37 | G23 | 1 | #VALUE! | 50 | G23
16654 | ABRAZADERA SIMPLE TUBO 20-22mm | 0.38 | G23 | 1 | #VALUE! | 100 | G23
16655 | ABRAZADERA SIMPLE TUBO 28mm | 0.42 | G23 | 1 | #VALUE! | 25 | G23
| Abrazaderas dobles de polipropileno a presión |  |  | #N/A
16661 | ABRAZADERA DOBLE TUBO DE 12mm | 0.46 | G23 | 1 | #VALUE! | 50 | G23
16662 | ABRAZADERA DOBLE TUBO 14-15mm | 0.49 | G23 | 1 | #VALUE! | 50 | G23
16663 | ABRAZADERA DOBLE TUBO 16-18mm | 0.53 | G23 | 1 | #VALUE! | 50 | G23
16664 | ABRAZADERA DOBLE TUBO 20-22mm | 0.57 | G23 | 1 | #VALUE! | 50 | G23
16665 | ABRAZADERA DOBLE TUBO DE 28mm | 0.66 | G23 | 1 | #VALUE! | 50 | G23
| Abrazaderas nylon M-6 con tapa |  |  | #N/A
16641 | ABRAZADERA NYLON CON TAPA M-6 12mm | 0.31 | G23 | 1 | #VALUE! | 100 | G23
16642 | ABRAZADERA NYLON CON TAPA M-6 15mm | 0.33 | G23 | 1 | #VALUE! | 100 | G23
16643 | ABRAZADERA NYLON CON TAPA M-6 18mm | 0.39 | G23 | 1 | #VALUE! | 100 | G23
16644 | ABRAZADERA NYLON CON TAPA M-6 22mm | 0.42 | G23 | 1 | #VALUE! | 100 | G23
16645 | ABRAZADERA NYLON CON TAPA M-6 28mm | 0.56 | G23 | 1 | #VALUE! | 50 | G23
16646 | ABRAZADERA NYLON CON TAPA M-6 35mm | 0.77 | G23 | 1 | #VALUE! | 25 | G23
16647 | ABRAZADERA NYLON CON TAPA M-6 42mm | 0.87 | G23 | 1 | #VALUE! | 25 | G23
| Abrazaderas polyamida 6 multidiámetro M-6 con tapa |  |  | #N/A
| Soportes para montaje isofónico |  |  | #N/A
16303 | SOPORTE ONDA ISOFONICA 3 AGUJEROS | 1.91 | G24 | 1 | #VALUE! | 25 | G24
16304 | SOPORTE ONDA ISOFONICA 4 AGUJEROS | 2.22 | G24 | 1 | #VALUE! | 25 | G24
16305 | SOPORTE ONDA ISOFONICA 5 AGUJEROS | 2.44 | G24 | 1 | #VALUE! | 25 | G24
16306 | SOPORTE ONDA ISOFONICA 6 AGUJEROS | 2.65 | G24 | 1 | #VALUE! | 25 | G24
16307 | SOPORTE ONDA ISOFONICA 7 AGUJEROS | 3.03 | G24 | 1 | #VALUE! | 25 | G24
16308 | SOPORTE ONDA ISOFONICA 8 AGUJEROS | 3.29 | G24 | 1 | #VALUE! | 25 | G24
16309 | SOPORTE ONDA ISOFONICA 9 AGUJEROS | 3.74 | G24 | 1 | #VALUE! | 25 | G24
16310 | SOPORTE ONDA ISOFONICA 10 AGUJEROS | 3.96 | G24 | 1 | #VALUE! | 25 | G24
16311 | SOPORTE ONDA ISOFONICA 11 AGUJEROS | 4.16 | G24 | 1 | #VALUE! | 25 | G24
16312 | SOPORTE ONDA ISOFONICA 12 AGUJEROS | 4.66 | G24 | 1 | #VALUE! | 25 | G24
16313 | SOPORTE ONDA ISOFONICA 13 AGUJEROS | 5.19 | G24 | 1 | #VALUE! | 25 | G24
16314 | SOPORTE ONDA ISOFONICA 14 AGUJEROS | 5.19 | G24 | 1 | #VALUE! | 25 | G24
16315 | SOPORTE ONDA ISOFONICA 15 AGUJEROS | 5.56 | G24 | 1 | #VALUE! | 25 | G24
16316 | SOPORTE ONDA ISOFONICA 16 AGUJEROS | 6.05 | G24 | 1 | #VALUE! | 10 | G24
16317 | SOPORTE ONDA ISOFONICA 17 AGUJEROS | 6.55 | G24 | 1 | #VALUE! | 10 | G24
| Ondas para montante isofónico |  |  | #N/A
16335 | ONDA MONTANTE ISOFONICA 15 mm | 0.6 | G24 | 1 | #VALUE! | 50 | G24
16337 | ONDA MONTANTE ISOFONICA 18 mm | 0.62 | G24 | 1 | #VALUE! | 50 | G24
16339 | ONDA MONTANTE ISOFONICA 22 mm | 0.7 | G24 | 1 | #VALUE! | 50 | G24
16341 | ONDA MONTANTE ISOFONICA 26 mm | 0.78 | G24 | 1 | #VALUE! | 50 | G24
16342 | ONDA MONTANTE ISOFONICA 28 mm | 0.91 | G24 | 1 | #VALUE! | 50 | G24
16344 | ONDA MONTANTE ISOFONICA 35 mm | 0.97 | G24 | 1 | #VALUE! | 50 | G24
16345 | ONDA MONTANTE ISOFONICA 42 mm | 1.11 | G24 | 1 | #VALUE! | 25 | G24
16346 | ONDA MONTANTE ISOFONICA 48 mm | 1.14 | G24 | 1 | #VALUE! | 25 | G24
16347 | ONDA MONTANTE ISOFONICA 54 mm | 1.31 | G24 | 1 | #VALUE! | 25 | G24
16348 | ONDA MONTANTE ISOFONICA 60 mm | 1.5 | G24 | 1 | #VALUE! | 25 | G24
| Soportes perforados |  |  | #N/A
16501 | SOPORTE PERFORADO 27 x 18 DE 200mm | 4.44 | G24 | 1 | #VALUE! | 20 | G24
16502 | SOPORTE PERFORADO 27 x 18 DE 300mm | 5.079 | G24 | 1 | #VALUE! | 20 | G24
16505 | SOPORTE PERFORADO 38 x 40 DE 300mm | 9.379 | G24 | 1 | #VALUE! | 8 | G24
16506 | SOPORTE PERFORADO 38 x 40 DE 400mm | 11.611 | G24 | 1 | #VALUE! | 8 | G24
| Carriles perforados |  |  | #N/A
16521 | GUIA PERFIL GALVANIZADO 20 x 10 DE 2000mm | 6.127 | G24 | 1 | #VALUE! | 24 | G24
16522 | GUIA PERFIL GALVANIZADO 27 x 18 DE 2000mm | 11.02 | G24 | 1 | #VALUE! | 12 | G24
16523 | GUIA PERFIL GALVANIZADO 28 x 30 DE 2000mm | 20.811 | G24 | 1 | #VALUE! | 8 | G24
16524 | GUIA PERFIL GALVANIZADO 38 x 40 DE 2000mm | 32.239 | G24 | 1 | #VALUE! | 8 | G24
| Tornillos para perfiles |  |  | #N/A
16531 | TORNILLO PARA PERFIL 27 x 18 - 28 x 30 M-6 x 20 | 0.446 | G24 | 1 | #VALUE! | 100 | G24
16532 | TORNILLO PARA PERFIL 27 x 18 - 28 x 30 M-8 20 | 0.532 | G24 | 1 | #VALUE! | 100 | G24
16533 | TORNILLO PARA PERFIL 27 x 18 - 28 x 30 M-8 x 30 | 0.593 | G24 | 1 | #VALUE! | 100 | G24
16534 | TORNILLO PARA PERFIL 38 x 40 M-8 x 30 | 0.824 | G24 | 1 | #VALUE! | 100 | G24
| Abrazaderas isofónicas M-6 |  |  | #N/A
16203 | ABRAZADERA ISOFONICA M-6 12 mm | 0.25 | G25 | 1 | #VALUE! | 100 | G25
16205 | ABRAZADERA ISOFONICA M-6 15 mm | 0.28 | G25 | 1 | #VALUE! | 100 | G25
16206 | ABRAZADERA ISOFONICA M-6 16 mm | 0.28 | G25 | 1 | #VALUE! | 100 | G25
16207 | ABRAZADERA ISOFONICA M-6 18 mm | 0.31 | G25 | 1 | #VALUE! | 100 | G25
16208 | ABRAZADERA ISOFONICA M-6 20 mm | 0.31 | G25 | 1 | #VALUE! | 100 | G25
16209 | ABRAZADERA ISOFONICA M-6 22 mm | 0.33 | G25 | 1 | #VALUE! | 100 | G25
16211 | ABRAZADERA ISOFONICA M-6 26 mm | 0.37 | G25 | 1 | #VALUE! | 100 | G25
16212 | ABRAZADERA ISOFONICA M-6 28 mm | 0.42 | G25 | 1 | #VALUE! | 100 | G25
16213 | ABRAZADERA ISOFONICA M-6 32 mm | 0.48 | G25 | 1 | #VALUE! | 50 | G25
16214 | ABRAZADERA ISOFONICA M-6 35 mm | 0.5 | G25 | 1 | #VALUE! | 50 | G25
16215 | ABRAZADERA ISOFONICA M-6 42 mm | 0.62 | G25 | 1 | #VALUE! | 50 | G25
16216 | ABRAZADERA ISOFONICA M-6 48 mm | 0.76 | G25 | 1 | #VALUE! | 50 | G25
16217 | ABRAZADERA ISOFONICA M-6 54 mm | 0.81 | G25 | 1 | #VALUE! | 25 | G25
16218 | ABRAZADERA ISOFONICA M-6 60 mm | 0.85 | G25 | 1 | #VALUE! | 25 | G25
| Abrazaderas isofónicas M-8/10 |  |  | #N/A
16257 | ABRAZADERA ISOFONICA M-8/10 18 mm | 0.84 | G25 | 1 | #VALUE! | 100 | G25
16259 | ABRAZADERA ISOFONICA M-8/10 22 mm | 0.89 | G25 | 1 | #VALUE! | 100 | G25
16262 | ABRAZADERA ISOFONICA M-8/10 28 mm | 0.99 | G25 | 1 | #VALUE! | 100 | G25
16264 | ABRAZADERA ISOFONICA M-8/10 35 mm | 1.12 | G25 | 1 | #VALUE! | 100 | G25
16265 | ABRAZADERA ISOFONICA M-8/10 42 mm | 1.21 | G25 | 1 | #VALUE! | 100 | G25
16266 | ABRAZADERA ISOFONICA M-8/10 48 mm | 1.39 | G25 | 1 | #VALUE! | 100 | G25
16267 | ABRAZADERA ISOFONICA M-8/10 54 mm | 1.45 | G25 | 1 | #VALUE! | 100 | G25
16268 | ABRAZADERA ISOFONICA M-8/10 60 mm | 1.66 | G25 | 1 | #VALUE! | 50 | G25
16269 | ABRAZADERA ISOFONICA M-8/10 67 mm | 1.83 | G25 | 1 | #VALUE! | 50 | G25
16270 | ABRAZADERA ISOFONICA M-8/10 75 mm | 1.89 | G25 | 1 | #VALUE! | 50 | G25
16271 | ABRAZADERA ISOFONICA M-8/10 90 mm | 2.2 | G25 | 1 | #VALUE! | 50 | G25
| Accesorios para abrazaderas y montantes |  |  | #N/A
16680 | TORNILLO TIRAFONDO M-6 x 30mm | 0.061 | G25 | 1 | #VALUE! | 100 | G25
16684 | TORNILLO TIRAFONDO M-8 x 40mm | 0.11 | G25 | 1 | #VALUE! | 100 | G25
16096 | TACO Ø 6 PARA TIRAFONDO M-6 | 0.03 | G25 | 1 | #VALUE! | 100 | G25
16098 | TACO Ø8 PARA TIRAFONDO M-8 | 0.05 | G25 | 1 | #VALUE! | 100 | G25
16094 | FLORON SEPARADOR DE PARED | 0.1 | G25 | 1 | #VALUE! | 100 | G25
16390 | TORNILLO DIN 933 M-6 x 16 mm | 0.06 | G25 | 1 | #VALUE! | 100 | G25
| Bridas de nylon negras |  |  | #N/A
16455 | BRIDA NYLON COLOR NEGRO 3,6x200 mm | 0.03 | G25 | 1 | #VALUE! | 100 | G25
16456 | BRIDA NYLON COLOR NEGRO 3,6x290 mm | 0.06 | G25 | 1 | #VALUE! | 100 | G25
16458 | BRIDA NYLON COLOR NEGRO 4,8x200 mm | 0.06 | G25 | 1 | #VALUE! | 100 | G25
16459 | BRIDA NYLON COLOR NEGRO 4.8x250 mm | 0.07 | G25 | 1 | #VALUE! | 100 | G25
16460 | BRIDA NYLON COLOR NEGRO 4,8x290 mm | 0.81 | G25 | 1 | #VALUE! | 100 | G25
16461 | BRIDA NYLON COLOR NEGRO 4,8x360 mm | 0.1 | G25 | 1 | #VALUE! | 100 | G25
16464 | BRIDA NYLON COLOR NEGRO 7,8x365 mm | 0.18 | G25 | 1 | #VALUE! | 100 | G25
| Tacos de presión para bridas negras |  |  | #N/A
16468 | TACO PRESION 8mm PARA BRIDAS DE NYLON | 0.66 | G25 | 1 | #VALUE! | 100 | G25
| TUBERIAS Y ACCESORIOS PRENSAR GAS |  |  | #N/A
| MULTICAPA GAS |  |  | #N/A
| Tuberías multicapa para gas uso exterior |  |  | #N/A
140004 | m. TUBERIA MULTICAPA GAS EXTERIOR BARRA 16mm | 1.9 | G26 | 3 | #VALUE! | 4 | G26
140005 | m. TUBERIA MULTICAPA GAS EXTERIOR ROLLO(50m) 16mm | 1.54 | G26 | 3 | #VALUE! | 50 | G26
140006 | m. TUBERIA MULTICAPA GAS EXTERIOR ROLLO (100m)16mm | 1.42 | G26 | 3 | #VALUE! | 100 | G26
140007 | m. TUBERIA MULTICAPA GAS EXTERIOR BARRA 20mm | 2.5 | G26 | 3 | #VALUE! | 4 | G26
140008 | m. TUBERIA MULTICAPA GAS EXTERIOR ROLLO(50m) 20mm | 2.02 | G26 | 3 | #VALUE! | 50 | G26
140009 | m. TUBERIA MULTICAPA GAS EXTERIOR ROLLO(100m) 20mm | 1.88 | G26 | 3 | #VALUE! | 100 | G26
140010 | m. TUBERIA MULTICAPA GAS EXTERIOR BARRA 25mm | 3.93 | G26 | 3 | #VALUE! | 4 | G26
140011 | m. TUBERIA MULTICAPA GAS EXTERIOR ROLLO( 50m) 25mm | 3.16 | G26 | 3 | #VALUE! | 50 | G26
140012 | m. TUBERIA MULTICAPA GAS EXTERIOR BARRA 32mm | 6.48 | G26 | 3 | #VALUE! | 4 | G26
140013 | m. TUBERIA MULTICAPA GAS EXTERIOR ROLLO(50m) 32mm | 5.31 | G26 | 3 | #VALUE! | 50 | G26
| Tuberías multicapa para gas uso interior |  |  | #N/A
140024 | m. TUBERIA MULTICAPA GAS INTERIOR BARRA 16mm | 1.9 | G26 | 3 | #VALUE! | 4 | G26
140025 | m. TUBERIA MULTICAPA GAS INTERIOR ROLLO(50m) 16mm | 1.54 | G26 | 3 | #VALUE! | 50 | G26
140026 | m. TUBERIA MULTICAPA GAS INTERIOR ROLLO(100m)16mm | 1.42 | G26 | 3 | #VALUE! | 100 | G26
140027 | m. TUBERIA MULTICAPA GAS INTERIOR BARRA 20mm | 2.5 | G26 | 3 | #VALUE! | 4 | G26
140028 | m. TUBERIA MULTICAPA GAS INTERIOR ROLLO(50m) 20mm | 2.02 | G26 | 3 | #VALUE! | 50 | G26
140029 | m. TUBERIA MULTICAPA GAS INTERIOR ROLLO(100m)20mm | 1.88 | G26 | 3 | #VALUE! | 100 | G26
140030 | m. TUBERIA MULTICAPA GAS INTERIOR BARRA 25mm | 3.93 | G26 | 3 | #VALUE! | 4 | G26
140031 | m. TUBERIA MULTICAPA GAS INTERIOR ROLLO(50m) 25mm | 3.16 | G26 | 3 | #VALUE! | 50 | G26
140032 | m. TUBERIA MULTICAPA GAS INTERIOR BARRA 32mm | 6.48 | G26 | 3 | #VALUE! | 4 | G26
140033 | m. TUBERIA MULTICAPA GAS INTERIOR ROLLO(50m) 32mm | 5.31 | G26 | 3 | #VALUE! | 50 | G26
140036 | m. TUBERIA MULTICAPA GAS ENVAINADA ROLLO(50m)16mm | 2.94 | G26 | 3 | #VALUE! | 50 | G26
140037 | m. TUBERIA MULTICAPA GAS ENVAINADA ROLLO(50m)20mm | 3.9 | G26 | 3 | #VALUE! | 50 | G26
140038 | m. TUBERIA MULTICAPA GAS ENVAINADA ROLLO(50m)25mm | 6.08 | G26 | 3 | #VALUE! | 50 | G26
140039 | m. TUBERIA MULTICAPA GAS ENVAINADA ROLLO(50m)32mm | 9.28 | G26 | 3 | #VALUE! | 50 | G26
| Fundas transparentes |  |  | #N/A
140041 | m. FUNDA TUBERIA MULTICAPA GAS 16 mm ROLLO (50m) | 0.69 | G26 | 3 | #VALUE! | 50 | G26
140042 | m. FUNDA TUBERIA MULTICAPA GAS 20 mm ROLLO (50m) | 1.03 | G26 | 3 | #VALUE! | 50 | G26
140043 | m. FUNDA TUBERIA MULTICAPA GAS 25 mm ROLLO (50m) | 1.27 | G26 | 3 | #VALUE! | 50 | G26
1400411 | m. FUNDA TUBERIA MULTICAPA GAS 16 mm ROLLO (100m) | 0.69 | G26 | 3 | #VALUE! | 1 | G26
1400421 | m. FUNDA TUBERIA MULTICAPA GAS 20 mm ROLLO (100m) | 1.03 | G26 | 3 | #VALUE! | 100 | G26
140044 | m. FUNDA TUBERIA MULTICAPA GAS 32 mm ROLLO (50m) | 2.14 | G26 | 3 | #VALUE! | 1 | G26
| Abrazaderas plásticas |  |  | #N/A
16636 | ABRAZADERA PLASTICA UV M6 PARA MULTICAPA GAS 16mm | 0.35 | G26 | 3 | #VALUE! | 100 | G26
16637 | ABRAZADERA PLASTICA UV M6 PARA MULTICAPA GAS 20mm | 0.42 | G26 | 3 | #VALUE! | 100 | G26
16638 | ABRAZADERA PLASTICA UV M6 PARA MULTICAPA GAS 25mm | 0.45 | G26 | 3 | #VALUE! | 100 | G26
16639 | ABRAZADERA PLASTICA UV M6 PARA MULTICAPA GAS 32mm | 0.66 | G26 | 3 | #VALUE! | 50 | G26
| Precintos de seguridad con etiqueta identificadora gas |  |  | #N/A
140199 | PRECINTO DE SEGURIDAD IDENTIFICATIVO GAS | 0.61 | G26 | 3 | #VALUE! | 100 | G26
| Manguitos y reducciones |  |  | #N/A
140101 | MANGUITO UNION MULTICAPA GAS 16x16 mm | 4.75 | G27 | 3 | #VALUE! | 5 | G27
140102 | MANGUITO UNION MULTICAPA GAS 20x20 mm | 6.66 | G27 | 3 | #VALUE! | 5 | G27
140103 | MANGUITO UNION MULTICAPA GAS 25x25 mm | 9.65 | G27 | 3 | #VALUE! | 5 | G27
140104 | MANGUITO UNION MULTICAPA GAS 32x32 mm | 15.19 | G27 | 3 | #VALUE! | 5 | G27
140105 | MANGUITO UNION MULTICAPA GAS 16x20 mm | 7.33 | G27 | 3 | #VALUE! | 5 | G27
140106 | MANGUITO UNION MULTICAPA GAS 20x25 mm | 11.22 | G27 | 3 | #VALUE! | 5 | G27
140107 | MANGUITO UNION MULTICAPA GAS 25x32 mm | 17.54 | G27 | 3 | #VALUE! | 5 | G27
| Codos |  |  | #N/A
140111 | CODO UNION MULTICAPA GAS 16x16 mm | 5.26 | G27 | 3 | #VALUE! | 5 | G27
140112 | CODO UNION MULTICAPA GAS 20x20 mm | 7.41 | G27 | 3 | #VALUE! | 5 | G27
140113 | CODO UNION MULTICAPA GAS 25x25 mm | 10.99 | G27 | 3 | #VALUE! | 5 | G27
140114 | CODO UNION MULTICAPA GAS 32x32 mm | 16.91 | G27 | 3 | #VALUE! | 5 | G27
| Tes |  |  | #N/A
140141 | TE MULTICAPA GAS 16x16x16 mm | 7.91 | G27 | 3 | #VALUE! | 5 | G27
140142 | TE MULITCAPA GAS 20x20x20 mm | 10.4 | G27 | 3 | #VALUE! | 5 | G27
140143 | TE MULITCAPA GAS 25x25x25 mm | 16.1 | G27 | 3 | #VALUE! | 5 | G27
140144 | TE MULITCAPA GAS 32x32x32 mm | 24.33 | G27 | 3 | #VALUE! | 5 | G27
140145 | TE MULITCAPA GAS 20x16x16 mm | 10.91 | G27 | 3 | #VALUE! | 5 | G27
140146 | TE MULITCAPA GAS 20x16x20 mm | 11.42 | G27 | 3 | #VALUE! | 5 | G27
140147 | TE MULITCAPA GAS 20x20x16 mm | 11.42 | G27 | 3 | #VALUE! | 5 | G27
140148 | TE MULITCAPA GAS 25x16x16 mm | 17.74 | G27 | 3 | #VALUE! | 5 | G27
140149 | TE MULITCAPA GAS 25x16x25 mm | 17.74 | G27 | 3 | #VALUE! | 5 | G27
140150 | TE MULITCAPA GAS 25x20x20 mm | 18.62 | G27 | 3 | #VALUE! | 5 | G27
140151 | TE MULITCAPA GAS 25x20x25 mm | 18.62 | G27 | 3 | #VALUE! | 5 | G27
140152 | TE MULITCAPA GAS 25x25x16 mm | 17.74 | G27 | 3 | #VALUE! | 5 | G27
140153 | TE MULITCAPA GAS 25x25x20 mm | 18.64 | G27 | 3 | #VALUE! | 5 | G27
140154 | TE MULITCAPA GAS 32x25x25 mm | 25.19 | G27 | 3 | #VALUE! | 5 | G27
140155 | TE MULITCAPA GAS 32x25x32 mm | 25.81 | G27 | 3 | #VALUE! | 5 | G27
| Codos hembra, macho y tuerca loca |  |  | #N/A
140117 | CODO TUERCA LOCA 1/2" X MULTICAPA GAS 20 mm | 15.86 | G27 | 3 | #VALUE! | 5 | G27
140118 | CODO TUERCA LOCA 3/4" X MULTICAPA GAS 25 mm | 18.28 | G27 | 3 | #VALUE! | 5 | G27
140121 | CODO TERMINAL H. 1/2" X MULTICAPA GAS 16 mm | 4.23 | G27 | 3 | #VALUE! | 5 | G27
140122 | CODO TERMINAL H. 1/2" X MULTICAPA GAS 20 mm | 5.79 | G27 | 3 | #VALUE! | 5 | G27
140123 | CODO TERMINAL H. 3/4" X MULTICAPA GAS 20 mm | 6.93 | G27 | 3 | #VALUE! | 5 | G27
140124 | CODO TERMINAL H. 3/4" X MULTICAPA GAS 25 mm | 9.25 | G27 | 3 | #VALUE! | 5 | G27
140131 | CODO TERMINAL M. 1/2" X MULTICAPA GAS 16 mm | 4.71 | G27 | 3 | #VALUE! | 5 | G27
140132 | CODO TERMINAL M. 1/2" X MULTICAPA GAS 20 mm | 6.06 | G27 | 3 | #VALUE! | 5 | G27
140133 | CODO TERMINAL M. 3/4" X MULTICAPA GAS 20 mm | 7.36 | G27 | 3 | #VALUE! | 5 | G27
140134 | CODO TERMINAL M. 3/4" X MULTICAPA GAS 25 mm | 9.42 | G27 | 3 | #VALUE! | 5 | G27
| Codos base fijación hembra |  |  | #N/A
140136 | APLIQUE H. 1/2" X MULTICAPA GAS 16 mm | 6.55 | G27 | 3 | #VALUE! | 5 | G27
140137 | APLIQUE H. 1/2" X MULTICAPA GAS 20 mm | 7.58 | G27 | 3 | #VALUE! | 5 | G27
| Tes conexión hembra |  |  | #N/A
140161 | TE MULTICAPA GAS 16x1/2"x16 mm | 6.8 | G27 | 3 | #VALUE! | 5 | G27
140162 | TE MULITCAPA GAS 20x1/2"x20 mm | 8.84 | G27 | 3 | #VALUE! | 5 | G27
140163 | TE MULITCAPA GAS 20x3/4"x20 mm | 10.04 | G27 | 3 | #VALUE! | 5 | G27
140164 | TE MULITCAPA GAS 25x3/4"x25 mm | 14.19 | G27 | 3 | #VALUE! | 5 | G27
| Racores hembra |  |  | #N/A
140051 | RACOR RECTO H. 1/2" X MULTICAPA GAS 16 mm | 3.56 | G28 | 3 | #VALUE! | 5 | G28
140052 | RACOR RECTO H. 1/2" X MULTICAPA GAS 20 mm | 4.48 | G28 | 3 | #VALUE! | 5 | G28
140053 | RACOR RECTO H. 3/4" X MULTICAPA GAS 20 mm | 5.32 | G28 | 3 | #VALUE! | 5 | G28
140054 | RACOR RECTO H. 3/4" X MULTICAPA GAS 25 mm | 6.81 | G28 | 3 | #VALUE! | 5 | G28
140055 | RACOR RECTO H. 1" X MULTICAPA GAS 32 mm | 11.67 | G28 | 3 | #VALUE! | 5 | G28
| Racores macho |  |  | #N/A
140061 | RACOR RECTO M. 1/2" X MULTICAPA GAS 16 mm | 4.18 | G28 | 3 | #VALUE! | 5 | G28
140062 | RACOR RECTO M. 1/2" X MULTICAPA GAS 20 mm | 4.82 | G28 | 3 | #VALUE! | 5 | G28
140063 | RACOR RECTO M. 3/4" X MULTICAPA GAS 20 mm | 5.77 | G28 | 3 | #VALUE! | 5 | G28
140064 | RACOR RECTO M. 3/4" X MULTICAPA GAS 25 mm | 7.09 | G28 | 3 | #VALUE! | 5 | G28
140065 | RACOR RECTO M. 1" X MULTICAPA GAS 25 mm | 9.63 | G28 | 3 | #VALUE! | 5 | G28
140066 | RACOR RECTO M. 1" X MULTICAPA GAS 32 mm | 11.58 | G28 | 3 | #VALUE! | 5 | G28
| Racores móviles precintables |  |  | #N/A
140069 | RACOR RECTO T. 20/150 X MULTICAPA GAS 16 mm | Consultar | G28 | 3 | #VALUE! | 1 | G28
140070 | RACOR RECTO T. 20/150 X MULTICAPA GAS 20 mm | Consultar | G28 | 3 | #VALUE! | 1 | G28
140071 | RACOR RECTO T. 1/2" X MULTICAPA GAS 16 mm | 8.5 | G28 | 3 | #VALUE! | 5 | G28
1400711 | RACOR RECTO T. 1/2" X MULTICAPA GAS 20 mm | 10.25 | G28 | 3 | #VALUE! | 1 | G28
140072 | RACOR RECTO T. 3/4" X MULTICAPA GAS 16 mm | 9.74 | G28 | 3 | #VALUE! | 5 | G28
140073 | RACOR RECTO T. 3/4" X MULTICAPA GAS 20 mm | 10.31 | G28 | 3 | #VALUE! | 5 | G28
140074 | RACOR RECTO T. 3/4" X MULTICAPA GAS 25 mm | 12.31 | G28 | 3 | #VALUE! | 5 | G28
140075 | RACOR RECTO T.7/8 " X MULTICAPA GAS 20 mm | 10.81 | G28 | 3 | #VALUE! | 5 | G28
140076 | RACOR RECTO T. 7/8" X MULTICAPA GAS 25 mm | 12.7 | G28 | 3 | #VALUE! | 5 | G28
140077 | RACOR RECTO T. 1" X MULTICAPA GAS 32 mm | 17.08 | G28 | 3 | #VALUE! | 5 | G28
| Racores móviles precintables con toma rectos y curvos |  |  | #N/A
140081 | RACOR RECTO PURGADOR T. 3/4" X MULTICAPA GAS 16 mm | 14.37 | G28 | 3 | #VALUE! | 5 | G28
140082 | RACOR RECTO PURGADOR T. 3/4" X MULTICAPA GAS 20 mm | 15.02 | G28 | 3 | #VALUE! | 5 | G28
1400821 | RACOR RECTO PURGADOR T. 3/4" X MULTICAPA GAS 25 mm | 19.92 | G28 | 3 | #VALUE! | 1 | G28
140083 | RACOR RECTO PURGADOR T. 7/8" X MULTICAPA GAS 20 mm | 15.52 | G28 | 3 | #VALUE! | 5 | G28
140084 | RACOR RECTO PURGADOR T. 7/8" X MULTICAPA GAS 25 mm | 16.96 | G28 | 3 | #VALUE! | 5 | G28
140085 | RACOR RECTO PURGADOR T. 7/8" X MULTICAPA GAS 32 mm | 30.88 | G28 | 3 | #VALUE! | 1 | G28
140086 | RACOR RECTO PURGADOR T. 1" X MULTICAPA GAS 32 mm | Consultar | G28 | 3 | #VALUE! | 1 | G28
140090 | RACOR RECTO PETERSON T. 3/4" X MULTICAPA GAS 16 mm | 15.19 | G28 | 3 | #VALUE! | 5 | G28
140091 | RACOR RECTO PETERSON T. 3/4" X MULTICAPA GAS 20 mm | 15.84 | G28 | 3 | #VALUE! | 5 | G28
140092 | RACOR RECTO PETERSON T. 7/8" X MULTICAPA GAS 20 mm | 16.27 | G28 | 3 | #VALUE! | 5 | G28
140093 | RACOR RECTO PETERSON T. 7/8" X MULTICAPA GAS 25 mm | 17.77 | G28 | 3 | #VALUE! | 5 | G28
140095 | CODO TUERCA LOCA PURGADOR 3/4" X MULTICAPA GAS20mm | 22.26 | G28 | 3 | #VALUE! | 5 | G28
140096 | CODO TUERCA LOCA PURGADOR 7/8" X MULTICAPA GAS20mm | 22.94 | G28 | 3 | #VALUE! | 5 | G28
140097 | CODO TUERCA LOCA PURGADOR 7/8" X MULTICAPA GAS25mm | 24.61 | G28 | 3 | #VALUE! | 5 | G28
140098 | CODO TUERCA LOCA PETERSON 7/8" X MULTICAPA GAS20mm | 24.03 | G28 | 3 | #VALUE! | 5 | G28
140099 | CODO TUERCA LOCA PETERSON 7/8" X MULTICAPA GAS25mm | 25.75 | G28 | 3 | #VALUE! | 5 | G28
| Válvulas y dispositivos de seguridad |  |  | #N/A
213106 | LLAVE CROMADA CON LIMITADOR DE CAUDAL Y TEMP 1/2" | 32.07 | G28 | 3 | #VALUE! | 1 | G28
21546 | LLAVE MONTANTE CON DISP.TERMICO H-H 1/2" | 30.32 | G28 | 3 | #VALUE! | 1 | G28
21547 | LLAVE MONTANTE CON DISP.TERMICO H-H 3/4" | 32.56 | G28 | 3 | #VALUE! | 1 | G28
21548 | LLAVE MONTANTE CON DISP.TERMICO H-H 1" | 71.3 | G28 | 3 | #VALUE! | 1 | G28
02216 | VALVULA SEGURIDAD TERMICA H-M DN15 1/2" | 22.29 | G28 | 3 | #VALUE! | 1 | G28
02217 | VALVULA SEGURIDAD TERMICA M-H DN20 3/4" | 29.21 | G28 | 3 | #VALUE! | 1 | G28
02201 | VALVULA LIMITADORA CAUDAL 100mbar M-H 2,5m3/h 1/2" | 43.34 | G28 | 3 | #VALUE! | 1 | G28
02203 | VALVULA LIMITADORA CAUDAL M-H 100mbar 4m3/h 3/4" | 56.72 | G28 | 3 | #VALUE! | 1 | G28
022034 | VALVULA LIM. CAUDAL TOMA H-M 100mbar 4m3/h 3/4" | 45.6 | G28 | 1 | #VALUE! | 1 | G28
02205 | VALVULA LIMITADORA CAUDAL 100mba M-H 10m3/h 1.1/4" | 136.4 | G28 | 3 | #VALUE! | 1 | G28
02206 | VALVULA LIMITADORA CUADAL 100mba M-H 16m3/h 1.1/2" | 151 | G28 | 3 | #VALUE! | 1 | G28
022034 | VALVULA LIM. CAUDAL TOMA H-M 100mbar 4m3/h 3/4" | 45.6 | G28 | 1 | #VALUE! | 1 | G28
022042 | VALVULA LIMITADORA CAUDAL150mbar M-H 6m3/h 1" | 50.9 | G28 | 3 | #VALUE! | 1 | G28
| INOX PRENSAR GAS |  |  | #N/A
| Tubería inox prensar gas |  |  | #N/A
141010 | m. TUBERIA INOX AISI 316L EN10312 13x15 mm | Consultar | G29 | 6 | #VALUE! | 6 | G29
141011 | m. TUBERIA INOX AISI 316L EN10312 16x18 mm | Consultar | G29 | 6 | #VALUE! | 6 | G29
141012 | m. TUBERIA INOX AISI 316L EN10312 19x22 mm | Consultar | G29 | 6 | #VALUE! | 6 | G29
141013 | m. TUBERIA INOX AISI 316L EN10312 24x28 mm | Consultar | G29 | 6 | #VALUE! | 6 | G29
141014 | m. TUBERIA INOX AISI 316L EN10312 32x35 mm | Consultar | G29 | 6 | #VALUE! | 6 | G29
141015 | m. TUBERIA INOX AISI 316L EN10312 39x42 mm | Consultar | G29 | 6 | #VALUE! | 6 | G29
141016 | m. TUBERIA INOX AISI 316L EN10312 51x54 mm | Consultar | G29 | 6 | #VALUE! | 6 | G29
141017 | m. TUBERIA INOX AISI 316L EN10312 72x76 mm | Consultar | G29 | 6 | #VALUE! | 6 | G29
141018 | m. TUBERIA INOX AISI 316L EN10312 85x88 mm | Consultar | G29 | 6 | #VALUE! | 6 | G29
141019 | m. TUBERIA INOX AISI 316L EN10312 104x108 mm | Consultar | G29 | 6 | #VALUE! | 6 | G29
| Abrazaderas vulcanizadas para tuberia inox |  |  | #N/A
141330 | ABRAZADERA VULCANIZADA PARA TUBERIA INOX 15 mm | 5.32 | G29 | 6 | #VALUE! | 50 | G29
141331 | ABRAZADERA VULCANIZADA PARA TUBERIA INOX 18 mm | 5.32 | G29 | 6 | #VALUE! | 50 | G29
141332 | ABRAZADERA VULCANIZADA PARA TUBERIA INOX 22 mm | 8.48 | G29 | 6 | #VALUE! | 50 | G29
141333 | ABRAZADERA VULCANIZADA PARA TUBERIA INOX 28 mm | 5.64 | G29 | 6 | #VALUE! | 50 | G29
141334 | ABRAZADERA VULCANIZADA PARA TUBERIA INOX 35 mm | 9.92 | G29 | 6 | #VALUE! | 50 | G29
141335 | ABRAZADERA VULCANIZADA PARA TUBERIA INOX 42 mm | 10.58 | G29 | 6 | #VALUE! | 50 | G29
141336 | ABRAZADERA VULCANIZADA PARA TUBERIA INOX 54 mm | 7.6 | G29 | 6 | #VALUE! | 25 | G29
141337 | ABRAZADERA VULCANIZADA PARA TUBERIA INOX 76 mm | 11.52 | G29 | 6 | #VALUE! | 10 | G29
141338 | ABRAZADERA VULCANIZADA PARA TUBERIA INOX 88 mm | 12.5 | G29 | 6 | #VALUE! | 1 | G29
141339 | ABRAZADERA VULCANIZADA PARA TUBERIA INOX 108 mm | 15.08 | G29 | 6 | #VALUE! | 1 | G29
141340 | TORNILLO TIRAFONDO INOX M6x40mm | 0.63 | G29 | 6 | #VALUE! | 1 | G29
| Curva 90º inox prensar gas hembra - hembra |  |  | #N/A
141020 | CURVA 90º INOX PRESSFITTING GAS H-H 15 mm | 5.41 | G29 | 6 | #VALUE! | 1 | G29
141021 | CURVA 90º INOX PRESSFITTING GAS H-H 18 mm | 6.19 | G29 | 6 | #VALUE! | 1 | G29
141022 | CURVA 90º INOX PRESSFITTING GAS H-H 22 mm | 7.48 | G29 | 6 | #VALUE! | 1 | G29
141023 | CURVA 90º INOX PRESSFITTING GAS H-H 28 mm | 9.97 | G29 | 6 | #VALUE! | 1 | G29
141024 | CURVA 90º INOX PRESSFITTING GAS H-H 35 mm | 15.54 | G29 | 6 | #VALUE! | 1 | G29
141025 | CURVA 90º INOX PRESSFITTING GAS H-H 42 mm | 26.7 | G29 | 6 | #VALUE! | 1 | G29
141026 | CURVA 90º INOX PRESSFITTING GAS H-H 54 mm | 37.26 | G29 | 6 | #VALUE! | 1 | G29
141027 | CURVA 90º INOX PRESSFITTING GAS H-H 76 mm | 72.83 | G29 | 6 | #VALUE! | 1 | G29
141028 | CURVA 90º INOX PRESSFITTING GAS H-H 88 mm | 88.52 | G29 | 6 | #VALUE! | 1 | G29
141029 | CURVA 90º INOX PRESSFITTING GAS H-H 108 mm | 120.79 | G29 | 6 | #VALUE! | 1 | G29
| Curva 90º inox prensar gas macho - hembra |  |  | #N/A
141030 | CURVA 90º INOX PRESSFITTING GAS M-H 15 mm | 5.68 | G29 | 6 | #VALUE! | 1 | G29
141031 | CURVA 90º INOX PRESSFITTING GAS M-H 18 mm | 6.46 | G29 | 6 | #VALUE! | 1 | G29
141032 | CURVA 90º INOX PRESSFITTING GAS M-H 22 mm | 7.74 | G29 | 6 | #VALUE! | 1 | G29
141033 | CURVA 90º INOX PRESSFITTING GAS M-H 28 mm | 9.7 | G29 | 6 | #VALUE! | 1 | G29
141034 | CURVA 90º INOX PRESSFITTING GAS M-H 35 mm | 14.24 | G29 | 6 | #VALUE! | 1 | G29
141035 | CURVA 90º INOX PRESSFITTING GAS M-H 42 mm | 25.85 | G29 | 6 | #VALUE! | 1 | G29
141036 | CURVA 90º INOX PRESSFITTING GAS M-H 54 mm | 37.47 | G29 | 6 | #VALUE! | 1 | G29
141037 | CURVA 90º INOX PRESSFITTING GAS M-H 76 mm | 74.86 | G29 | 6 | #VALUE! | 1 | G29
141038 | CURVA 90º INOX PRESSFITTING GAS M-H 88 mm | 91.09 | G29 | 6 | #VALUE! | 1 | G29
141039 | CURVA 90º INOX PRESSFITTING GAS M-H 108 mm | 124.21 | G29 | 6 | #VALUE! | 1 | G29
| Curva 45º inox prensar gas hembra - hembra |  |  | #N/A
141040 | CURVA 45º INOX PRESSFITTING GAS H-H 15 mm | 7.09 | G29 | 6 | #VALUE! | 1 | G29
141041 | CURVA 45º INOX PRESSFITTING GAS H-H 18 mm | 7.85 | G29 | 6 | #VALUE! | 1 | G29
141042 | CURVA 45º INOX PRESSFITTING GAS H-H 22 mm | 9.12 | G29 | 6 | #VALUE! | 1 | G29
141043 | CURVA 45º INOX PRESSFITTING GAS H-H 28 mm | 10.97 | G29 | 6 | #VALUE! | 1 | G29
141044 | CURVA 45º INOX PRESSFITTING GAS H-H 35 mm | 12.5 | G29 | 6 | #VALUE! | 1 | G29
141045 | CURVA 45º INOX PRESSFITTING GAS H-H 42 mm | 20.24 | G29 | 6 | #VALUE! | 1 | G29
141046 | CURVA 45º INOX PRESSFITTING GAS H-H 54 mm | 25.98 | G29 | 6 | #VALUE! | 1 | G29
141047 | CURVA 45º INOX PRESSFITTING GAS H-H 76 mm | 71.89 | G29 | 6 | #VALUE! | 1 | G29
141048 | CURVA 45º INOX PRESSFITTING GAS H-H 88 mm | 85.21 | G29 | 6 | #VALUE! | 1 | G29
141049 | CURVA 45º INOX PRESSFITTING GAS H-H 108 mm | 116.29 | G29 | 6 | #VALUE! | 1 | G29
| Curva 45º inox prensar gas macho - hembra |  |  | #N/A
141050 | CURVA 45º INOX PRESSFITTING GAS M-H 15 mm | 7.09 | G30 | 6 | #VALUE! | 1 | G30
141051 | CURVA 45º INOX PRESSFITTING GAS M-H 18 mm | 7.59 | G30 | 6 | #VALUE! | 1 | G30
141052 | CURVA 45º INOX PRESSFITTING GAS M-H 22 mm | 8.61 | G30 | 6 | #VALUE! | 1 | G30
141053 | CURVA 45º INOX PRESSFITTING GAS M-H 28 mm | 10.24 | G30 | 6 | #VALUE! | 1 | G30
141054 | CURVA 45º INOX PRESSFITTING GAS M-H 35 mm | 11.64 | G30 | 6 | #VALUE! | 1 | G30
141055 | CURVA 45º INOX PRESSFITTING GAS M-H 42 mm | 19.5 | G30 | 6 | #VALUE! | 1 | G30
141056 | CURVA 45º INOX PRESSFITTING GAS M-H 54 mm | 24.99 | G30 | 6 | #VALUE! | 1 | G30
141057 | CURVA 45º INOX PRESSFITTING GAS M-H 76 mm | 65.66 | G30 | 6 | #VALUE! | 1 | G30
141058 | CURVA 45º INOX PRESSFITTING GAS M-H 88 mm | 78.34 | G30 | 6 | #VALUE! | 1 | G30
141059 | CURVA 45º INOX PRESSFITTING GAS M-H 108 mm | 107.03 | G30 | 6 | #VALUE! | 1 | G30
| Manguito inox prensar gas hembra - hembra |  |  | #N/A
141060 | MANGUITO INOX PRESSFITTING GAS H-H 15 mm | 3.66 | G30 | 6 | #VALUE! | 1 | G30
141061 | MANGUITO INOX PRESSFITTING GAS H-H 18 mm | 4.18 | G30 | 6 | #VALUE! | 1 | G30
141062 | MANGUITO INOX PRESSFITTING GAS H-H 22 mm | 4.82 | G30 | 6 | #VALUE! | 1 | G30
141063 | MANGUITO INOX PRESSFITTING GAS H-H 28 mm | 5.52 | G30 | 6 | #VALUE! | 1 | G30
141064 | MANGUITO INOX PRESSFITTING GAS H-H 35 mm | 6.96 | G30 | 6 | #VALUE! | 1 | G30
141065 | MANGUITO INOX PRESSFITTING GAS H-H 42 mm | 9.44 | G30 | 6 | #VALUE! | 1 | G30
141066 | MANGUITO INOX PRESSFITTING GAS H-H 54 mm | 11.45 | G30 | 6 | #VALUE! | 1 | G30
141067 | MANGUITO INOX PRESSFITTING GAS H-H 76 mm | 44.34 | G30 | 6 | #VALUE! | 1 | G30
141068 | MANGUITO INOX PRESSFITTING GAS H-H 88 mm | 52.67 | G30 | 6 | #VALUE! | 1 | G30
141069 | MANGUITO INOX PRESSFITTING GAS H-H 108 mm | 66.98 | G30 | 6 | #VALUE! | 1 | G30
| Manguito reducido inox prensar gas macho - hembra |  |  | #N/A
141081 | MANGUITO REDUCIDO INOX PRESSFITTING GAS M-H 18-15 | 4.25 | G35 | 6 | #VALUE! | 1 | G35
141082 | MANGUITO REDUCIDO INOX PRESSFITTING GAS M-H 22-15 | 4.64 | G35 | 6 | #VALUE! | 1 | G35
141083 | MANGUITO REDUCIDO INOX PRESSFITTING GAS M-H 22-18 | 4.8 | G35 | 6 | #VALUE! | 1 | G35
141084 | MANGUITO REDUCIDO INOX PRESSFITTING GAS M-H 28-15 | 6.02 | G30 | 6 | #VALUE! | 1 | G30
141085 | MANGUITO REDUCIDO INOX PRESSFITTING GAS M-H 28-18 | 5.62 | G30 | 6 | #VALUE! | 1 | G30
141086 | MANGUITO REDUCIDO INOX PRESSFITTING GAS M-H 28-22 | 5.6 | G30 | 6 | #VALUE! | 1 | G30
141087 | MANGUITO REDUCIDO INOX PRESSFITTING GAS M-H 35-15 | 20.61 | G30 | 6 | #VALUE! | 1 | G30
141088 | MANGUITO REDUCIDO INOX PRESSFITTING GAS M-H 35-18 | 20.87 | G30 | 6 | #VALUE! | 1 | G30
141089 | MANGUITO REDUCIDO INOX PRESSFITTING GAS M-H 35-22 | 7.02 | G30 | 6 | #VALUE! | 1 | G30
141090 | MANGUITO REDUCIDO INOX PRESSFITTING GAS M-H 35-28 | 8.68 | G30 | 6 | #VALUE! | 1 | G30
141091 | MANGUITO REDUCIDO INOX PRESSFITTING GAS M-H 42-15 | 21.32 | G30 | 6 | #VALUE! | 1 | G30
141092 | MANGUITO REDUCIDO INOX PRESSFITTING GAS M-H 42-18 | 21.38 | G30 | 6 | #VALUE! | 1 | G30
141093 | MANGUITO REDUCIDO INOX PRESSFITTING GAS M-H 42-22 | 22.14 | G30 | 6 | #VALUE! | 1 | G30
141094 | MANGUITO REDUCIDO INOX PRESSFITTING GAS M-H 42-28 | 22.65 | G30 | 6 | #VALUE! | 1 | G30
141095 | MANGUITO REDUCIDO INOX PRESSFITTING GAS M-H 42-35 | 12.15 | G30 | 6 | #VALUE! | 1 | G30
141096 | MANGUITO REDUCIDO INOX PRESSFITTING GAS M-H 54-15 | 23.65 | G30 | 6 | #VALUE! | 1 | G30
141097 | MANGUITO REDUCIDO INOX PRESSFITTING GAS M-H 54-18 | 23.68 | G30 | 6 | #VALUE! | 1 | G30
141098 | MANGUITO REDUCIDO INOX PRESSFITTING GAS M-H 54-22 | 24.95 | G30 | 6 | #VALUE! | 1 | G30
141099 | MANGUITO REDUCIDO INOX PRESSFITTING GAS M-H 54-28 | 25.96 | G30 | 6 | #VALUE! | 1 | G30
141100 | MANGUITO REDUCIDO INOX PRESSFITTING GAS M-H 54-35 | 32.33 | G30 | 6 | #VALUE! | 1 | G30
141101 | MANGUITO REDUCIDO INOX PRESSFITTING GAS M-H 54-42 | 15.71 | G30 | 6 | #VALUE! | 1 | G30
141102 | MANGUITO REDUCIDO INOX PRESSFITTING GAS M-H76-54 | 43.47 | G30 | 6 | #VALUE! | 1 | G30
141103 | MANGUITO REDUCIDO INOX PRESSFITTING GAS M-H 88-54 | 47.32 | G30 | 6 | #VALUE! | 1 | G30
141104 | MANGUITO REDUCIDO INOX PRESSFITTING GAS M-H 88-76 | 64.25 | G30 | 6 | #VALUE! | 1 | G30
141105 | MANGUITO REDUCIDO INOX PRESSFITTING GAS M-H108-76 | 66.13 | G30 | 6 | #VALUE! | 1 | G30
141106 | MANGUITO REDUCIDO INOX PRESSFITTING GAS M-H108-88 | 73.68 | G30 | 6 | #VALUE! | 1 | G30
| Te igual inox prensar gas |  |  | #N/A
141110 | TE IGUAL INOX PRESSFITTING GAS 15 mm | 9.39 | G30 | 6 | #VALUE! | 1 | G30
141111 | TE IGUAL INOX PRESSFITTING GAS 18 mm | 10.98 | G30 | 6 | #VALUE! | 1 | G30
141112 | TE IGUAL INOX PRESSFITTING GAS 22 mm | 11.55 | G30 | 6 | #VALUE! | 1 | G30
141113 | TE IGUAL INOX PRESSFITTING GAS 28 mm | 13.89 | G30 | 6 | #VALUE! | 1 | G30
141114 | TE IGUAL INOX PRESSFITTING GAS 35 mm | 17.31 | G30 | 6 | #VALUE! | 1 | G30
141115 | TE IGUAL INOX PRESSFITTING GAS 42 mm | 24.48 | G30 | 6 | #VALUE! | 1 | G30
141116 | TE IGUAL INOX PRESSFITTING GAS 54 mm | 29.18 | G30 | 6 | #VALUE! | 1 | G30
141117 | TE IGUAL INOX PRESSFITTING GAS 76 mm | 134.11 | G30 | 6 | #VALUE! | 1 | G30
141118 | TE IGUAL INOX PRESSFITTING GAS 88 mm | 146.91 | G30 | 6 | #VALUE! | 1 | G30
141119 | TE IGUAL INOX PRESSFITTING GAS 108 mm | 181.05 | G30 | 6 | #VALUE! | 1 | G30
| Te reducida inox prensar gas |  |  | #N/A
141120 | TE REDUCIDA INOX PRESSFITTING GAS 18-15-18 mm | 9.24 | G31 | 6 | #VALUE! | 1 | G31
141121 | TE REDUCIDA INOX PRESSFITTING GAS 22-15-22 mm | 9.67 | G31 | 6 | #VALUE! | 1 | G31
141122 | TE REDUCIDA INOX PRESSFITTING GAS 22-18-22 mm | 10.69 | G31 | 6 | #VALUE! | 1 | G31
141123 | TE REDUCIDA INOX PRESSFITTING GAS 28-15-28 mm | 11.51 | G31 | 6 | #VALUE! | 1 | G31
141124 | TE REDUCIDA INOX PRESSFITTING GAS 28-18-28 mm | 12.06 | G31 | 6 | #VALUE! | 1 | G31
141125 | TE REDUCIDA INOX PRESSFITTING GAS 28-22-28 mm | 12.85 | G31 | 6 | #VALUE! | 1 | G31
141126 | TE REDUCIDA INOX PRESSFITTING GAS 35-15-35 mm | 15 | G31 | 6 | #VALUE! | 1 | G31
141127 | TE REDUCIDA INOX PRESSFITTING GAS 35-18-35 mm | 15.21 | G31 | 6 | #VALUE! | 1 | G31
141128 | TE REDUCIDA INOX PRESSFITTING GAS 35-22-35 mm | 15.68 | G31 | 6 | #VALUE! | 1 | G31
141129 | TE REDUCIDA INOX PRESSFITTING GAS 35-28-35 mm | 16.31 | G31 | 6 | #VALUE! | 1 | G31
141130 | TE REDUCIDA INOX PRESSFITTING GAS 42-22-42 mm | 22.47 | G31 | 6 | #VALUE! | 1 | G31
141131 | TE REDUCIDA INOX PRESSFITTING GAS 42-28-42 mm | 23 | G31 | 6 | #VALUE! | 1 | G31
141132 | TE REDUCIDA INOX PRESSFITTING GAS 42-35-42 mm | 23.5 | G31 | 6 | #VALUE! | 1 | G31
141133 | TE REDUCIDA INOX PRESSFITTING GAS 54-22-54 mm | 24.79 | G31 | 6 | #VALUE! | 1 | G31
141134 | TE REDUCIDA INOX PRESSFITTING GAS 54-28-54 mm | 25.83 | G31 | 6 | #VALUE! | 1 | G31
141135 | TE REDUCIDA INOX PRESSFITTING GAS 54-35-54 mm | 26.33 | G31 | 6 | #VALUE! | 1 | G31
141136 | TE REDUCIDA INOX PRESSFITTING GAS 54-42-54 mm | 28.21 | G31 | 6 | #VALUE! | 1 | G31
141137 | TE REDUCIDA INOX PRESSFITTING GAS 76-54-76 mm | 150.93 | G31 | 6 | #VALUE! | 1 | G31
141138 | TE REDUCIDA INOX PRESSFITTING GAS 88-54-88 mm | 154.41 | G31 | 6 | #VALUE! | 1 | G31
141139 | TE REDUCIDA INOX PRESSFITTING GAS 88-76-88 mm | 164.76 | G31 | 6 | #VALUE! | 1 | G31
141140 | TE REDUCIDA INOX PRESSFITTING GAS 108-76-108 mm | 176.41 | G31 | 6 | #VALUE! | 1 | G31
141141 | TE REDUCIDA INOX PRESSFITTING GAS 108-88-108 mm | 203.8 | G31 | 6 | #VALUE! | 1 | G31
| Te roscada inox prensar gas |  |  | #N/A
141150 | TE ROSCADA INOX PRESSFITTING GAS 15-1/2"-15 mm | 10.56 | G31 | 6 | #VALUE! | 1 | G31
141151 | TE ROSCADA INOX PRESSFITTING GAS 18-1/2"-18 mm | 10.82 | G31 | 6 | #VALUE! | 1 | G31
141152 | TE ROSCADA INOX PRESSFITTING GAS 18-3/4"-18 mm | 11.9 | G31 | 6 | #VALUE! | 1 | G31
141153 | TE ROSCADA INOX PRESSFITTING GAS 22-1/2" 22 mm | 11.58 | G31 | 6 | #VALUE! | 1 | G31
141154 | TE ROSCADA INOX PRESSFITTING GAS 22-3/4"-22 mm | 13.22 | G31 | 6 | #VALUE! | 1 | G31
141155 | TE ROSCADA INOX PRESSFITTING GAS 28-1/2"-28 mm | 12.74 | G31 | 6 | #VALUE! | 1 | G31
141156 | TE ROSCADA INOX PRESSFITTING GAS 28-3/4"-28 mm | 15.15 | G31 | 6 | #VALUE! | 1 | G31
141157 | TE ROSCADA INOX PRESSFITTING GAS 35-1/2"-35 mm | 15.26 | G31 | 6 | #VALUE! | 1 | G31
141158 | TE ROSCADA INOX PRESSFITTING GAS 35-3/4"-35 mm | 18.51 | G31 | 6 | #VALUE! | 1 | G31
141159 | TE ROSCADA INOX PRESSFITTING GAS 42-1/2"-42 mm | 18.51 | G31 | 6 | #VALUE! | 1 | G31
141160 | TE ROSCADA INOX PRESSFITTING GAS 42-3/4"-42 mm | 20.28 | G31 | 6 | #VALUE! | 1 | G31
141161 | TE ROSCADA INOX PRESSFITTING GAS 54-1/2"-54 mm | 22.39 | G31 | 6 | #VALUE! | 1 | G31
141162 | TE ROSCADA INOX PRESSFITTING GAS 54-3/4"-54 mm | 24.25 | G31 | 6 | #VALUE! | 1 | G31
141163 | TE ROSCADA INOX PRESSFITTING GAS 54-2"-54 mm | 48.77 | G31 | 6 | #VALUE! | 1 | G31
141164 | TE ROSCADA INOX PRESSFITTING GAS 76-3/4"-76 mm | 125.28 | G31 | 6 | #VALUE! | 1 | G31
141165 | TE ROSCADA INOX PRESSFITTING GAS 76-2"-76 mm | 136.99 | G31 | 6 | #VALUE! | 1 | G31
141166 | TE ROSCADA INOX PRESSFITTING GAS 88-3/4"-88 mm | 135.11 | G31 | 6 | #VALUE! | 1 | G31
141167 | TE ROSCADA INOX PRESSFITTING GAS 88-2"-88 mm | 142.25 | G31 | 6 | #VALUE! | 1 | G31
141168 | TE ROSCADA INOX PRESSFITTING GAS 108-3/4"-108 mm | 165.65 | G31 | 6 | #VALUE! | 1 | G31
141169 | TE ROSCADA INOX PRESSFITTING GAS 108-2"-108 mm | 173.26 | G31 | 6 | #VALUE! | 1 | G31
| Codos roscados inox prensar gas |  |  | #N/A
141170 | CODO ROSCA HEMBRA INOX PRESSFITTING GAS 15-1/2" | 11.65 | G31 | 6 | #VALUE! | 1 | G31
141171 | CODO ROSCA HEMBRA INOX PRESSFITTING GAS 18-1/2" | 13.4 | G31 | 6 | #VALUE! | 1 | G31
141172 | CODO ROSCA HEMBRA INOX PRESSFITTING GAS 22-3/4" | 16.34 | G31 | 6 | #VALUE! | 1 | G31
141173 | CODO ROSCA HEMBRA INOX PRESSFITTING GAS 28-1/2" | 15.94 | G31 | 6 | #VALUE! | 1 | G31
141174 | CODO ROSCA HEMBRA INOX PRESSFITTING GAS 28-1" | 21.33 | G31 | 6 | #VALUE! | 1 | G31
141175 | CODO ROSCA HEMBRA INOX PRESSFITTING GAS 35-1.1/4" | 35.16 | G31 | 6 | #VALUE! | 1 | G31
| Aplique hembra inox prensar gas |  |  | #N/A
141190 | APLIQUE HEMBRA INOX PRESSFITTING GAS 15-1/2" | 13.01 | G31 | 6 | #VALUE! | 1 | G31
141191 | APLIQUE HEMBRA INOX PRESSFITTING GAS 18-1/2" | 13.51 | G31 | 6 | #VALUE! | 1 | G31
141192 | APLIQUE HEMBRA INOX PRESSFITTING GAS 22-3/4" | 19.4 | G31 | 6 | #VALUE! | 1 | G31
141193 | APLIQUE DISTANCIADOR H INOX PRESSFITTING GAS 22-1" | 21.56 | G31 | 6 | #VALUE! | 1 | G31
141194 | APLIQUE DISTANCIADOR H INOX PRESSFITTING GAS 28-1" | 21.56 | G31 | 6 | #VALUE! | 1 | G31
| Tapón inox prensar gas |  |  | #N/A
141200 | TAPON INOX PRESSFITTING GAS 15 mm | 5.12 | G32 | 6 | #VALUE! | 1 | G32
141201 | TAPON INOX PRESSFITTING GAS 18 mm | 5.34 | G32 | 6 | #VALUE! | 1 | G32
141202 | TAPON INOX PRESSFITTING GAS 22 mm | 6.19 | G32 | 6 | #VALUE! | 1 | G32
141203 | TAPON INOX PRESSFITTING GAS 28 mm | 8.53 | G32 | 6 | #VALUE! | 1 | G32
141204 | TAPON INOX PRESSFITTING GAS 35 mm | 9.72 | G32 | 6 | #VALUE! | 1 | G32
141205 | TAPON INOX PRESSFITTING GAS 42 mm | 14.94 | G32 | 6 | #VALUE! | 1 | G32
141206 | TAPON INOX PRESSFITTING GAS 54 mm | 17.61 | G32 | 6 | #VALUE! | 1 | G32
| Racor precintable inox prensar gas |  |  | #N/A
141220 | RACOR PREC. INOX PRESSFITTING GAS 15 x T. 20/150 | 15.05 | G32 | 6 | #VALUE! | 1 | G32
141221 | RACOR PREC. INOX PRESSFITTING GAS 15 x T. 1/2" | 14.7 | G32 | 6 | #VALUE! | 1 | G32
141222 | RACOR PREC. INOX PRESSFITTING GAS 18 x T. 1/2" | 15.13 | G32 | 6 | #VALUE! | 1 | G32
141223 | RACOR PREC. INOX PRESSFITTING GAS 18 x T. 3/4" | 16.9 | G32 | 6 | #VALUE! | 1 | G32
141224 | RACOR PREC. INOX PRESSFITTING GAS 18 x T. 7/8" | 22.9 | G32 | 6 | #VALUE! | 1 | G32
141225 | RACOR PREC. INOX PRESSFITTING GAS 22 x T. 3/4" | 17.62 | G32 | 6 | #VALUE! | 1 | G32
141226 | RACOR PREC. INOX PRESSFITTING GAS 22 x T. 7/8" | 19.4 | G32 | 6 | #VALUE! | 1 | G32
141227 | RACOR PREC. INOX PRESSFITTING GAS 28 x T. 7/8" | 20.34 | G32 | 6 | #VALUE! | 1 | G32
141228 | RACOR PREC. INOX PRESSFITTING GAS 28 x T. 1" | 21.04 | G32 | 6 | #VALUE! | 1 | G32
141229 | RACOR PREC. INOX PRESSFITTING GAS 35 x T. 1.1/4" | 24.76 | G32 | 6 | #VALUE! | 1 | G32
141230 | RACOR PREC. INOX PRESSFITTING GAS 42 x T. 1.1/2" | 31.04 | G32 | 6 | #VALUE! | 1 | G32
141231 | RACOR PREC. INOX PRESSFITTING GAS 54 x T. 2" | 39.94 | G32 | 6 | #VALUE! | 1 | G32
141240 | RACOR PREC.INOX PRESSFITTING GAS PURGADOR 15-3/4 | 20.35 | G32 | 6 | #VALUE! | 1 | G32
141241 | RACOR PREC INOX PRESSFITTING GAS PURGADOR 15-7/8 | 23.1 | G32 | 6 | #VALUE! | 1 | G32
141242 | RACOR PREC.INOX PRESSFITTING GAS PURGADOR 18-3/4 | 20.73 | G32 | 6 | #VALUE! | 1 | G32
141243 | RACOR PREC.INOX PRESSFITTING GAS PURGADOR 18-7/8 | 23.46 | G32 | 6 | #VALUE! | 1 | G32
141244 | RACOR PREC.INOX PRESSFITTING GAS PURGADOR 22-3/4 | 21.39 | G32 | 6 | #VALUE! | 1 | G32
141245 | RACOR PREC.INOX PRESSFITTING GAS PURGADOR 22-7/8 | 24 | G32 | 6 | #VALUE! | 1 | G32
| Racor curvo precintable inox prensar gas |  |  | #N/A
141251 | RACOR CURVO PREC. INOX PRESSFITTING GAS 18 x 7/8" | 26.81 | G32 | 6 | #VALUE! | 1 | G32
141252 | RACOR CURVO PREC. INOX PRESSFITTING GAS 22 x 7/8" | 26.06 | G32 | 6 | #VALUE! | 1 | G32
141261 | RACOR CURVO PREC. INOX PRESS GAS PURGADOR 18x7/8" | 29.66 | G32 | 6 | #VALUE! | 1 | G32
141262 | RACOR CURVO PREC. INOX PRESS GAS PURGADOR 22x7/8" | 32 | G32 | 6 | #VALUE! | 1 | G32
| Brida PN16 inox prensar gas para tubo |  |  | #N/A
141270 | BRIDA PN16 INOX PRESSFITTING GAS PARA TUBO 15 | 34.06 | G32 | 6 | #VALUE! | 1 | G32
141271 | BRIDA PN16 INOX PRESSFITTING GAS PARA TUBO 18 | 35 | G32 | 6 | #VALUE! | 1 | G32
141272 | BRIDA PN16 INOX PRESSFITTING GAS PARA TUBO 22 | 40.71 | G32 | 6 | #VALUE! | 1 | G32
141273 | BRIDA PN16 INOX PRESSFITTING GAS PARA TUBO 28 | 49.77 | G32 | 6 | #VALUE! | 1 | G32
141274 | BRIDA PN16 INOX PRESSFITTING GAS PARA TUBO 35 | 70.25 | G32 | 6 | #VALUE! | 1 | G32
141275 | BRIDA PN16 INOX PRESSFITTING GAS PARA TUBO 42 | 82.42 | G32 | 6 | #VALUE! | 1 | G32
141276 | BRIDA PN16 INOX PRESSFITTING GAS PARA TUBO 54 | 101.63 | G32 | 6 | #VALUE! | 1 | G32
141277 | BRIDA PN16 INOX PRESSFITTING GAS PARA TUBO 76 | 183.65 | G32 | 6 | #VALUE! | 1 | G32
141278 | BRIDA PN16 INOX PRESSFITTING GAS PARA TUBO 88 | 219.12 | G32 | 6 | #VALUE! | 1 | G32
141279 | BRIDA PN16 INOX PRESSFITTING GAS PARA TUBO 108 | 260.84 | G32 | 6 | #VALUE! | 1 | G32
| Entronque macho inox prensar gas |  |  | #N/A
141300 | ENTRONQUE MACHO INOX PRESSFITTING GAS 15-1/2" | 9.24 | G32 | 6 | #VALUE! | 1 | G32
141301 | ENTRONQUE MACHO INOX PRESSFITTING GAS 15-3/4" | 9.39 | G32 | 6 | #VALUE! | 1 | G32
141302 | ENTRONQUE MACHO INOX PRESSFITTING GAS 18-1/2" | 10.06 | G32 | 6 | #VALUE! | 1 | G32
141303 | ENTRONQUE MACHO INOX PRESSFITTING GAS 18-3/4" | 10.32 | G32 | 6 | #VALUE! | 1 | G32
141304 | ENTRONQUE MACHO INOX PRESSFITTING GAS 22-1/2" | 10.95 | G32 | 6 | #VALUE! | 1 | G32
141305 | ENTRONQUE MACHO INOX PRESSFITTING GAS 22-3/4" | 11.33 | G32 | 6 | #VALUE! | 1 | G32
141306 | ENTRONQUE MACHO INOX PRESSFITTING GAS 22-1" | 13.47 | G32 | 6 | #VALUE! | 1 | G32
141307 | ENTRONQUE MACHO INOX PRESSFITTING GAS 28-3/4" | 15.36 | G32 | 6 | #VALUE! | 1 | G32
141308 | ENTRONQUE MACHO INOX PRESSFITTING GAS 28-1" | 16.32 | G32 | 6 | #VALUE! | 1 | G32
141309 | ENTRONQUE MACHO INOX PRESSFITTING GAS 28-1.1/4" | 19.96 | G32 | 6 | #VALUE! | 1 | G32
141310 | ENTRONQUE MACHO INOX PRESSFITTING GAS 35-1" | 18.56 | G32 | 6 | #VALUE! | 1 | G32
141311 | ENTRONQUE MACHO INOX PRESSFITTING GAS 35-1.1/4" | 21.58 | G32 | 6 | #VALUE! | 1 | G32
141312 | ENTRONQUE MACHO INOX PRESSFITTING GAS 35-1.1/2" | 25.45 | G32 | 6 | #VALUE! | 1 | G32
| COBRE PRENSAR PARA GAS |  |  | #N/A
| Curva 90º Cu Prensar Gas H-H |  |  | #N/A
142020 | CURVA 90º Cu PRESSFITTING GAS H-H 15 mm | 4.83 | G33 | 6 | #VALUE! | 1 | G33
142021 | CURVA 90º Cu PRESSFITTING GAS H-H 18 mm | 6.32 | G33 | 6 | #VALUE! | 1 | G33
142022 | CURVA 90º Cu PRESSFITTING GAS H-H 22mm | 7.9 | G33 | 6 | #VALUE! | 1 | G33
142023 | CURVA 90º Cu PRESSFITTING GAS H-H 28mm | 15.97 | G33 | 6 | #VALUE! | 1 | G33
142024 | CURVA 90º Cu PRESSFITTING GAS H-H 35 mm | 31.58 | G33 | 6 | #VALUE! | 1 | G33
142025 | CURVA 90º Cu PRESSFITTING GAS H-H 42 mm | 70.73 | G33 | 6 | #VALUE! | 1 | G33
142026 | CURVA 90º Cu PRESSFITTING GAS H-H 54 mm | 81.25 | G33 | 6 | #VALUE! | 1 | G33
| Curva 45º Cu Prensar Gas H-H |  |  | #N/A
142040 | CURVA 45º Cu PRESSFITTING GAS H-H 15 mm | 5.29 | G33 | 6 | #VALUE! | 1 | G33
142041 | CURVA 45º Cu PRESSFITTING GAS H-H 18 mm | 5.61 | G33 | 6 | #VALUE! | 1 | G33
142042 | CURVA 45º Cu PRESSFITTING GAS H-H 22 mm | 6.85 | G33 | 6 | #VALUE! | 1 | G33
142043 | CURVA 45º Cu PRESSFITTING GAS H-H 28 mm | 20.81 | G33 | 6 | #VALUE! | 1 | G33
142044 | CURVA 45º Cu PRESSFITTING GAS H-H 35 mm | 29.74 | G33 | 6 | #VALUE! | 1 | G33
142045 | CURVA 45º Cu PRESSFITTING GAS H-H 42 mm | 48.25 | G33 | 6 | #VALUE! | 1 | G33
142046 | CURVA 45º Cu PRESSFITTING GAS H-H 54 mm | 67.54 | G33 | 6 | #VALUE! | 1 | G33
| Manguito Cu Prensar Gas H-H |  |  | #N/A
142060 | MANGUITO Cu PRESSFITTING GAS H-H 15 mm | 4.56 | G33 | 6 | #VALUE! | 1 | G33
142061 | MANGUITO Cu PRESSFITTING GAS H-H 18 mm | 5.78 | G33 | 6 | #VALUE! | 1 | G33
142062 | MANGUITO Cu PRESSFITTING GAS H-H 22 mm | 6.85 | G33 | 6 | #VALUE! | 1 | G33
142063 | MANGUITO Cu PRESSFITTING GAS H-H 28 mm | 12.5 | G33 | 6 | #VALUE! | 1 | G33
142064 | MANGUITO Cu PRESSFITTING GAS H-H 35 mm | 15.46 | G33 | 6 | #VALUE! | 1 | G33
142065 | MANGUITO Cu PRESSFITTING GAS H-H 42 mm | 29.12 | G33 | 6 | #VALUE! | 1 | G33
142066 | MANGUITO Cu PRESSFITTING GAS H-H 54 mm | 36.59 | G33 | 6 | #VALUE! | 1 | G33
| Manguito reducido Cu Prensar Gas M-H |  |  | #N/A
142081 | MANGUITO REDUCIDO Cu PRESSFITTING GAS M-H 18-15 | 4.05 | G33 | 6 | #VALUE! | 1 | G33
142082 | MANGUITO REDUCIDO Cu PRESSFITTING GAS M-H 22-15 | 4.95 | G33 | 6 | #VALUE! | 1 | G33
142083 | MANGUITO REDUCIDO Cu PRESSFITTING GAS M-H 22-18 | 5.11 | G33 | 6 | #VALUE! | 1 | G33
142084 | MANGUITO REDUCIDO Cu PRESSFITTING GAS M-H 28-15 | 11.94 | G33 | 6 | #VALUE! | 1 | G33
142085 | MANGUITO REDUCIDO Cu PRESSFITTING GAS M-H 28-18 | 12.29 | G33 | 6 | #VALUE! | 1 | G33
142086 | MANGUITO REDUCIDO Cu PRESSFITTING GAS M-H 28-22 | 12.57 | G33 | 6 | #VALUE! | 1 | G33
142087 | MANGUITO REDUCIDO Cu PRESSFITTING GAS M-H 35-22 | 14.92 | G33 | 6 | #VALUE! | 1 | G33
142088 | MANGUITO REDUCIDO Cu PRESSFITTING GAS M-H 35-28 | 16.15 | G33 | 6 | #VALUE! | 1 | G33
142089 | MANGUITO REDUCIDO Cu PRESSFITTING GAS M-H 42-22 | 25.45 | G33 | 6 | #VALUE! | 1 | G33
142090 | MANGUITO REDUCIDO Cu PRESSFITTING GAS M-H 42-28 | 24.76 | G33 | 6 | #VALUE! | 1 | G33
142091 | MANGUITO REDUCIDO Cu PRESSFITTING GAS M-H 42-35 | 23.69 | G33 | 6 | #VALUE! | 1 | G33
142092 | MANGUITO REDUCIDO Cu PRESSFITTING GAS M-H 54.22 | 60.54 | G33 | 6 | #VALUE! | 1 | G33
142093 | MANGUITO REDUCIDO Cu PRESSFITTING GAS M-H 54-28 | 50.97 | G33 | 6 | #VALUE! | 1 | G33
142094 | MANGUITO REDUCIDO Cu PRESSFITTING GAS M-H 54-35 | 33.17 | G33 | 6 | #VALUE! | 1 | G33
142095 | MANGUITO REDUCIDO Cu PRESSFITTING GAS M-H 54-42 | 31.76 | G33 | 6 | #VALUE! | 1 | G33
| Te reducida Cu Prensar Gas |  |  | #N/A
142120 | TE REDUCIDA Cu PRESSFITTING GAS 18-15-18 mm | 8.98 | G33 | 6 | #VALUE! | 1 | G33
142121 | TE REDUCIDA Cu PRESSFITTING GAS 22-15-22 mm | 10.71 | G33 | 6 | #VALUE! | 1 | G33
142122 | TE REDUCIDA Cu PRESSFITTING GAS 22-18-22 mm | 13.78 | G33 | 6 | #VALUE! | 1 | G33
142123 | TE REDUCIDA Cu PRESSFITTING GAS 28-15-28 mm | 25.18 | G33 | 6 | #VALUE! | 1 | G33
142124 | TE REDUCIDA Cu PRESSFITTING GAS 28-18-28 mm | 34.75 | G33 | 6 | #VALUE! | 1 | G33
142125 | TE REDUCIDA Cu PRESSFITTING GAS 28-22-28 mm | 25.1 | G33 | 6 | #VALUE! | 1 | G33
142126 | TE REDUCIDA Cu PRESSFITTING GAS 35-15-35 mm | 37.12 | G33 | 6 | #VALUE! | 1 | G33
142127 | TE REDUCIDA Cu PRESSFITTING GAS 35-18-35 mm | 39.23 | G33 | 6 | #VALUE! | 1 | G33
142128 | TE REDUCIDA Cu PRESSFITTING GAS 35-22-35 mm | 33.94 | G33 | 6 | #VALUE! | 1 | G33
142129 | TE REDUCIDA Cu PRESSFITTING GAS 35-28-35 mm | 35.82 | G33 | 6 | #VALUE! | 1 | G33
142130 | TE REDUCIDA Cu PRESSFITTING GAS 42-22-42 mm | 64.93 | G33 | 6 | #VALUE! | 1 | G33
142131 | TE REDUCIDA Cu PRESSFITTING GAS 42-28-42 mm | 65.79 | G33 | 6 | #VALUE! | 1 | G33
142132 | TE REDUCIDA Cu PRESSFITTING GAS 42-35-42 mm | 68.28 | G33 | 6 | #VALUE! | 1 | G33
142133 | TE REDUCIDA Cu PRESSFITTING GAS 54-22-54 mm | 101.87 | G33 | 6 | #VALUE! | 1 | G33
142134 | TE REDUCIDA Cu PRESSFITTING GAS 54-28-54 mm | 104.94 | G33 | 6 | #VALUE! | 1 | G33
142135 | TE REDUCIDA Cu PRESSFITTING GAS 54-35-54 mm | 108.97 | G33 | 6 | #VALUE! | 1 | G33
142136 | TE REDUCIDA Cu PRESSFITTING GAS 54-42-54 mm | 81.6 | G33 | 6 | #VALUE! | 1 | G33
| Te igual Cu Prensar Gas H-H |  |  | #N/A
142110 | TE IGUAL Cu PRESSFITTING GAS H-H 15 mm | 7.27 | G34 | 6 | #VALUE! | 1 | G34
142111 | TE IGUAL Cu PRESSFITTING GAS H-H 18 mm | 9.91 | G34 | 6 | #VALUE! | 1 | G34
142112 | TE IGUAL Cu PRESSFITTING GAS H-H 22 mm | 12.63 | G34 | 6 | #VALUE! | 1 | G34
142113 | TE IGUAL Cu PRESSFITTING GAS H-H 28 mm | 21.93 | G34 | 6 | #VALUE! | 1 | G34
142114 | TE IGUAL Cu PRESSFITTING GAS H-H 35 mm | 36.76 | G34 | 6 | #VALUE! | 1 | G34
142115 | TE IGUAL Cu PRESSFITTING GAS H-H 42 mm | 71.77 | G34 | 6 | #VALUE! | 1 | G34
142116 | TE IGUAL Cu PRESSFITTING GAS H-H 54 mm | 88.79 | G34 | 6 | #VALUE! | 1 | G34
| Codo rosca hembra Cu Prensar Gas |  |  | #N/A
142170 | CODO ROSCA HEMBRA Cu PRESSFITTING GAS 15-1/2" | 14.57 | G34 | 6 | #VALUE! | 1 | G34
142173 | CODO ROSCA HEMBRA Cu PRESSFITTING GAS 18-3/4" | 35.62 | G34 | 6 | #VALUE! | 1 | G34
142175 | CODO ROSCA HEMBRA Cu PRESSFITTING GAS 22-3/4" | 22.64 | G34 | 6 | #VALUE! | 1 | G34
142176 | CODO ROSCA HEMBRA Cu PRESSFITING GAS 22-1" | 35.97 | G34 | 6 | #VALUE! | 1 | G34
142178 | CODO ROSCA HEMBRA Cu PRESSFITTING GAS 28-1" | 41.24 | G34 | 6 | #VALUE! | 1 | G34
142179 | CODO ROSCA HEMBRA Cu PRESSFITTING GAS 35-1.1/4" | 67.88 | G34 | 6 | #VALUE! | 1 | G34
142180 | CODO ROSCA HEMBRA Cu PRESSFITING 42-1.1/2" | 87.54 | G34 | 6 | #VALUE! | 1 | G34
142181 | CODO ROSCA HEMBRA Cu PRESSFITING 54-2" | 138.99 | G34 | 6 | #VALUE! | 1 | G34
| Codo aplique rosca hembra Prensar Gas |  |  | #N/A
142190 | APLIQUE Cu PRESSFITING GAS 15-1/2" | 19.82 | G34 | 6 | #VALUE! | 1 | G34
142191 | APLIQUE Cu PRESSFITING GAS 18-1/2" | 25.88 | G34 | 6 | #VALUE! | 1 | G34
142192 | APLIQUE Cu PRESSFITING GAS 22-3/4" | 42.2 | G34 | 6 | #VALUE! | 1 | G34
| Tapón Cu Prensar Gas M-H |  |  | #N/A
142200 | TAPON Cu PRESSFITTING GAS 15mm | 9.38 | G34 | 6 | #VALUE! | 1 | G34
142201 | TAPON Cu PRESSFITTING GAS 18mm | 12.5 | G34 | 6 | #VALUE! | 1 | G34
142202 | TAPON Cu PRESSFITTING GAS 22mm | 16.44 | G34 | 6 | #VALUE! | 1 | G34
142203 | TAPON Cu PRESSFITTING GAS 28mm | 25.29 | G34 | 6 | #VALUE! | 1 | G34
142204 | TAPON Cu PRESSFITTING GAS 35mm | 27.47 | G34 | 6 | #VALUE! | 1 | G34
142205 | TAPON Cu PRESSFITTING GAS 42mm | 42.58 | G34 | 6 | #VALUE! | 1 | G34
142206 | TAPON Cu PRESSFITTING GAS 54mm | 51.96 | G34 | 6 | #VALUE! | 1 | G34
| Entronque hembra Cu Prensar Gas M-H |  |  | #N/A
142280 | ENTRONQUE HEMBRA Cu PRESSFITTING GAS 15-1/2" | 10.79 | G34 | 6 | #VALUE! | 1 | G34
142281 | ENTRONQUE HEMBRA Cu PRESSFITTING GAS 15-3/4" | 13.31 | G34 | 6 | #VALUE! | 1 | G34
142283 | ENTRONQUE HEMBRA Cu PRESSFITTING GAS 18-3/4" | 15.43 | G34 | 6 | #VALUE! | 1 | G34
142285 | ENTRONQUE HEMBRA Cu PRESSFITTING GAS 22-3/4" | 12.17 | G34 | 6 | #VALUE! | 1 | G34
142286 | ENTRONQUE HEMBRA Cu PRESSFITTING GAS 22-1" | 20.13 | G34 | 6 | #VALUE! | 1 | G34
142289 | ENTRONQUE HEMBRA Cu PRESSFITTING GAS 28-1" | 19.53 | G34 | 6 | #VALUE! | 1 | G34
142290 | ENTRONQUE HEMBRA Cu PRESSFITTING GAS 28-1.1/4" | 30.95 | G34 | 6 | #VALUE! | 1 | G34
142292 | ENTRONQUE HEMBRA Cu PRESSFITTING GAS 35-1.1/4" | 37.27 | G34 | 6 | #VALUE! | 1 | G34
142294 | ENTRONQUE HEMBRA Cu PRESSFITTING GAS 54-1.1/2" | 54.07 | G34 | 6 | #VALUE! | 1 | G34
142295 | ENTRONQUE HEMBRA Cu PRESSFITTING GAS 54-2" | 94.11 | G34 | 6 | #VALUE! | 1 | G34
| Entronque macho Cu Prensar Gas M-H |  |  | #N/A
142300 | ENTRONQUE MACHO Cu PRESSFITTING GAS 15-1/2" | 7.05 | G34 | 6 | #VALUE! | 1 | G34
142301 | ENTRONQUE MACHO Cu PRESSFITTING GAS 15-3/4" | 11.71 | G34 | 6 | #VALUE! | 1 | G34
142303 | ENTRONQUE MACHO Cu PRESSFITTING GAS 18-3/4" | 11.63 | G34 | 6 | #VALUE! | 1 | G34
142305 | ENTRONQUE MACHO Cu PRESSFITTING GAS 22-3/4" | 9.64 | G34 | 6 | #VALUE! | 1 | G34
142306 | ENTRONQUE MACHO CU PRESSFITTING GAS 22-1" | 15.81 | G34 | 6 | #VALUE! | 1 | G34
142308 | ENTRONQUE MACHO Cu PRESSFITTING GAS 28-1" | 15.55 | G34 | 6 | #VALUE! | 1 | G34
142309 | ENTRONQUE MACHO Cu PRESSFITTING GAS 28-1,1/4" | 32.09 | G34 | 6 | #VALUE! | 1 | G34
142311 | ENTRONQUE MACHO Cu PRESSFITTING GAS 35-1.1/4" | 33.96 | G34 | 6 | #VALUE! | 1 | G34
142314 | ENTRONQUE MACHO Cu PRESSFITTING GAS 42-1.1/2" | 47.54 | G34 | 6 | #VALUE! | 1 | G34
142316 | ENTRONQUE MACHO Cu PRESSFITTING GAS 54-2" | 91.73 | G34 | 6 | #VALUE! | 1 | G34
| HERRAMIENTAS PRENSAR |  |  | #N/A
| Prensas y mordazas para multicapa gas |  |  | #N/A
140181 | MAQUINA PRENSAR PRESSFITTING GAS SIN MORDAZAS | 1995 | G35 | 1 | #VALUE! | 1 | G35
140182 | MAQUINA PRENSAR PRESSFITTING GAS CON MORDAZAS | 2070 | G35 | 1 | #VALUE! | 1 | G35
140183 | INTERFACE USB PARA MAQUINAS PRENSAR MULTICAPA GAS | 803.25 | G35 | 1 | #VALUE! | 1 | G35
140185 | MORDAZA PARA MAQUINA PRESS MULTICAPA GAS 16 mm | 267.55 | G35 | 1 | #VALUE! | 1 | G35
140186 | MORDAZA PARA MAQUINA PRESS MULTICAPA GAS 20 mm | 267.55 | G35 | 1 | #VALUE! | 1 | G35
140187 | MORDAZA PARA MAQUINA PRESS MULTICAPA GAS 25 mm | 267.55 | G35 | 1 | #VALUE! | 1 | G35
140188 | MORDAZA PARA MAQUINA PRESS MULTICAPA GAS 32 mm | 267.55 | G35 | 1 | #VALUE! | 1 | G35
| Herramientas para multicapa gas |  |  | #N/A
140178 | CORTATUBOS PARA TUBERIA MULTICAPA 16-25 mm | 58.23 | G35 | 1 | #VALUE! | 1 | G35
140179 | CORTATUBOS PARA TUBERIA MULTICAPA 16-40 mm | 105.69 | G35 | 1 | #VALUE! | 1 | G35
140171 | MUELLE CURVATUBOS PARA MULTICAPA INTERIOR 16 mm | 18.9 | G35 | 1 | #VALUE! | 1 | G35
140172 | MUELLE CURVATUBOS PARA MULTICAPA INTERIOR 20 mm | 20.49 | G35 | 1 | #VALUE! | 1 | G35
140173 | MUELLE CURVATUBOS PARA MULTICAPA INTERIOR 25 mm | 29.15 | G35 | 1 | #VALUE! | 1 | G35
140174 | MUELLE CURVATUBOS PARA MULTICAPA EXTERIOR 16 mm | 18.9 | G35 | 1 | #VALUE! | 1 | G35
140175 | MUELLE CURVATUBOS PARA MULTICAPA EXTERIOR 20 mm | 23.63 | G35 | 1 | #VALUE! | 1 | G35
140176 | MUELLE CURVATUBOS PARA MULTICAPA EXTERIOR 25 mm | 29.55 | G35 | 1 | #VALUE! | 1 | G35
140189 | CALIBRADOR MAQUINA PRESSFITTING GAS 16-20-25-32 mm | 149 | G35 | 1 | #VALUE! | 1 | G35
| Prensas y mordazas para inox prensar gas |  |  | #N/A
141391 | MAQUINA UAP3L PRENSAR PRESSFITTING INOX 15-54mm | 2759.8 | G35 | 1 | #VALUE! | 1 | G35
141392 | MAQUINA UAP100L PRENSAR PRESSFITTING INOX 76-108mm | 6949.2 | G35 | 1 | #VALUE! | 1 | G35
141393 | INTERFACE USB PARA MAQUINAS PRENSAR INOXPRENS | Consultar | G35 | 1 | #VALUE! | 1 | G35
141396 | MORDAZA PARA MAQUINA PRESSFITTING INOX GAS 15 mm | 179.4 | G35 | 1 | #VALUE! | 1 | G35
141397 | MORDAZA PARA MAQUINA PRESSFITTING INOX GAS 18 mm | 223.75 | G35 | 1 | #VALUE! | 1 | G35
141398 | MORDAZA PARA MAQUINA PRESSFITTING INOX GAS 22 mm | 224 | G35 | 1 | #VALUE! | 1 | G35
141399 | MORDAZA PARA MAQUINA PRESSFITTING INOX GAS 28 mm | 239 | G35 | 1 | #VALUE! | 1 | G35
141400 | MORDAZA PARA MAQUINA PRESSFITTING INOX GAS 35 mm | 275.08 | G35 | 1 | #VALUE! | 1 | G35
141395 | ADAPTADOR PARA MORDAZAS 42 Y 54 mm | 259.72 | G35 | 1 | #VALUE! | 1 | G35
141401 | MORDAZA PARA MAQUINA PRESSFITTING INOX GAS 42 mm | 1413.42 | G35 | 1 | #VALUE! | 1 | G35
141402 | MORDAZA PARA MAQUINA PRESSFITTING INOX GAS 54 mm | 1413.42 | G35 | 1 | #VALUE! | 1 | G35
141403 | MORDAZA PARA MAQUINA PRESSFITTING INOX GAS 76 mm | 2153 | G35 | 1 | #VALUE! | 1 | G35
141404 | MORDAZA PARA MAQUINA PRESSFITTING INOX GAS 88 mm | 2817.68 | G35 | 1 | #VALUE! | 1 | G35
141405 | MORDAZA PARA MAQUINA PRESSFITTING INOX GAS 108 mm | 2657.31 | G35 | 1 | #VALUE! | 1 | G35
| Herramientas para inox prensar gas |  |  | #N/A
141406 | CORTATUBO MANUAL 6-70 mm | 299.92 | G35 | 1 | #VALUE! | 1 | G35
141407 | CUCHILLA RECAMBIO CORTATUBO MANUAL 6-70 mm | 69.15 | G35 | 1 | #VALUE! | 1 | G35
141408 | DESBARBADOR PARA TUBERIAS 10-54 mm | 149.92 | G35 | 1 | #VALUE! | 1 | G35
141409 | DESBARBADOR PARA TUBERIAS 63-110 mm | 549.67 | G35 | 1 | #VALUE! | 1 | G35
| LLAVES |  |  | #N/A
| LLAVES PARA GASES COMBUSTIBLES |  |  | #N/A
| Llaves para instalación interior con patas y válvulas seguridad |  |  | #N/A
20111 | LLAVE CROMADA M20/150 | 7.84 | G36 | 1 | #VALUE! | 50 | G36
20112 | LLAVE CROMADA M20/150-M21,8Iz. | 10.16 | G36 | 1 | #VALUE! | 50 | G36
21310 | LLAVE CROMADA M1/2" | 7.56 | G36 | 1 | #VALUE! | 50 | G36
21312 | LLAVE CROMADA M3/4" | 12.02 | G36 | 1 | #VALUE! | 50 | G36
201119 | LLAVE CROMADA M20/150" CON EXCESO DE FLUJO Y PATAS | 15.89 | G36 | 1 | #VALUE! | 50 | G36
213109 | LLAVE CROMADA M1/2" CON EXCESO DE FLUJO Y PATAS | 15.89 | G36 | 1 | #VALUE! | 50 | G36
213107 | LLAVE CROMADA CON LIMITADOR DE CAUDAL Y PATAS 1/2" | 15 | G36 | 1 | #VALUE! | 50 | G36
022011 | VALVULA LIMITADORA DE CAUDAL 1,5m3/h 1/2" | 10.03 | G36 | 1 | #VALUE! | 10 | G36
022016 | VALVULA LIMITADORA DE CAUDAL 1,34 Kg/h 20/150 | 13.1 | G36 | 1 | #VALUE! | 10 | G36
| Llaves varias para GLP macho - macho |  |  | #N/A
20218 | LLAVE CROMADA ERMETO 10mm | 13.67 | G36 | 1 | #VALUE! | 1 | G36
20219 | LLAVE CROMADA ERMETO 12mm | 15.18 | G36 | 1 | #VALUE! | 1 | G36
20001 | LLAVE DE REGULACION M20/150 | 13 | G36 | 1 | #VALUE! | 1 | G36
20324 | LLAVE ENVASE CAMPING VOLANTE | 9.89 | G36 | 1 | #VALUE! | 1 | G36
20325 | LLAVE ENVASE CAMPING CON ASA | 12.5 | G36 | 1 | #VALUE! | 1 | G36
20335 | LLAVE ENVASE BUTSIR | 11.63 | G36 | 1 | #VALUE! | 1 | G36
| Llaves de montante o línea macho-macho |  |  | #N/A
21500 | LLAVE MONTANTE M20/150 MARIPOSA | 8.06 | G36 | 1 | #VALUE! | 50 | G36
21501 | LLAVE MONTANTE M1/2" MARIPOSA | 5.76 | G36 | 1 | #VALUE! | 50 | G36
21502 | LLAVE MONTANTE M3/4" MARIPOSA | 8.63 | G36 | 1 | #VALUE! | 48 | G36
21503 | LLAVE MONTANTE M1" MARIPOSA | 14.7 | G36 | 1 | #VALUE! | 48 | G36
21511 | LLAVE MONTANTE M1/2" PALANCA | 5.76 | G36 | 1 | #VALUE! | 48 | G36
21512 | LLAVE MONTANTE M3/4" PALANCA | 8.63 | G36 | 1 | #VALUE! | 36 | G36
21513 | LLAVE MONTANTE M1" PALANCA | 14.7 | G36 | 1 | #VALUE! | 36 | G36
21514 | LLAVE MONTANTE M1.1/4" PALANCA | 23.69 | G36 | 1 | #VALUE! | 20 | G36
21515 | LLAVE MONTANTE M1.1/2" PALANCA | 35.23 | G36 | 1 | #VALUE! | 20 | G36
21516 | LLAVE MONTANTE M2" PALANCA | 61.12 | G36 | 1 | #VALUE! | 6 | G36
21517 | LLAVE MONTANTE M2.1/2PALANCA | 102.29 | G36 | 1 | #VALUE! | 4 | G36
| Llaves de montante o línea macho-macho con patas |  |  | #N/A
215016 | LLAVE MONTANTE M1/2" MARIPOSA CON PATAS | 8.25 | G36 | 1 | #VALUE! | 50 | G36
215026 | LLAVE MONTANTE M3/4" MARIPOSA CON PATAS | 11.69 | G36 | 1 | #VALUE! | 48 | G36
215036 | LLAVE MONTANTE M1" MARIPOSA CON PATAS | 21.64 | G36 | 1 | #VALUE! | 48 | G36
215116 | LLAVE MONTANTE M1/2" PALANCA CON PATAS | 8.13 | G36 | 1 | #VALUE! | 50 | G36
215126 | LLAVE MONTANTE M3/4" PALANCA CON PATAS | 11.69 | G36 | 1 | #VALUE! | 50 | G36
215136 | LLAVE MONTANTE M1" PALANCA CON PATAS | 21.25 | G36 | 1 | #VALUE! | 36 | G36
| Llaves de montante o línea hembra-hembra |  |  | #N/A
21536 | LLAVE MONTANTE H-H 1/2" PALANCA | 8.14 | G37 | 1 | #VALUE! | 1 | G37
21537 | LLAVE MONTANTE H-H 3/4" PALANCA | 11.8 | G37 | 1 | #VALUE! | 1 | G37
21538 | LLAVE MONTANTE H-H1" PALANCA | 20.51 | G37 | 1 | #VALUE! | 1 | G37
21539 | LLAVE MONTANTE H-H 1.1/4" PALANCA | 29.4 | G37 | 1 | #VALUE! | 1 | G37
21540 | LLAVE MONTANTE H-H1.1/2" PALANCA | 48.61 | G37 | 1 | #VALUE! | 1 | G37
21541 | LLAVE MONTANTE H-H2" PALANCA | 74.53 | G37 | 1 | #VALUE! | 1 | G37
21531 | LLAVE MONTANTE H-H 1/2" MARIPOSA | 8.14 | G37 | 1 | #VALUE! | 1 | G37
21532 | LLAVE MONTANTE H-H 3/4" MARIPOSA | 12.33 | G37 | 1 | #VALUE! | 1 | G37
21533 | LLAVE MONTANTE H-H 1" MARIPOSA | 20.9 | G37 | 1 | #VALUE! | 1 | G37
21534 | LLAVE MONTANTE H-H 1.1/4" MARIPOSA | 29.95 | G37 | 1 | #VALUE! | 1 | G37
| Llaves de montante o línea macho-hembra |  |  | #N/A
21521 | LLAVE MONTANTE M-H1/2" MARIPOSA | 6.85 | G37 | 1 | #VALUE! | 1 | G37
21522 | LLAVE MONTANTE M-H3/4" MARIPOSA | 9.34 | G37 | 1 | #VALUE! | 1 | G37
21523 | LLAVE MONTANTE M-H1" MARIPOSA | 17.55 | G37 | 1 | #VALUE! | 1 | G37
21526 | LLAVE MONTANTE M-H1/2" PALANCA | 6.98 | G37 | 1 | #VALUE! | 1 | G37
21527 | LLAVE MONTANTE M-H3/4" PALANCA | 9.51 | G37 | 1 | #VALUE! | 1 | G37
21528 | LLAVE MONTANTE M-H1" PALANCA | 17.55 | G37 | 1 | #VALUE! | 1 | G37
| Llaves conexión macho-polietileno |  |  | #N/A
217412 | LLAVE MONOBLOC 3/4" PE20e3 JP | 30.85 | G37 | 1 | #VALUE! | 1 | G37
217432 | LLAVE MONOBLOC 3/4" PE32e3 JP | 37.66 | G37 | 1 | #VALUE! | 1 | G37
| Llaves para contador |  |  | #N/A
21551 | LLAVE CONTADOR RECTA 15 x 3/4" | 11.66 | G37 | 1 | #VALUE! | 48 | G37
21552 | LLAVE CONTADOR RECTA 20 x 7/8" | 15.33 | G37 | 1 | #VALUE! | 48 | G37
21553 | LLAVE CONTADOR RECTA 25 x 1.1/4" | 30.26 | G37 | 1 | #VALUE! | 20 | G37
21554 | LLAVE CONTADOR RECTA 40 x 2" | 112.51 | G37 | 1 | #VALUE! | 6 | G37
21561 | LLAVE CONTADOR ESCUADRA 15 x 3/4" | 13.74 | G37 | 1 | #VALUE! | 50 | G37
21562 | LLAVE CONTADOR ESCUADRA 20 x 7/8" | 15.22 | G37 | 1 | #VALUE! | 48 | G37
215631 | LLAVE CONTADOR ESCUADRA 25 x 1.1/4" | 35.26 | G37 | 1 | #VALUE! | 25 | G37
| Llaves cierre cónico PN-0,2 |  |  | #N/A
21407 | LLAVE PN0,2 50x2.1/2" | 358.24 | G37 | 1 | #VALUE! | 1 | G37
21408 | LLAVE PN0,2 65x3" | 452.33 | G37 | 1 | #VALUE! | 1 | G37
21455 | LLAVE CONTADOR RECTA 50 x 2.1/2" | 385.13 | G37 | 1 | #VALUE! | 1 | G37
| Llaves de Ac tipo Wafer |  |  | #N/A
22574 | LLAVE PN40 TIPO WAFER DN20 | 139.59 | G38 | 1 | #VALUE! | 1 | G38
22575 | LLAVE PN40 TIPO WAFER DN25 | 191.48 | G38 | 1 | #VALUE! | 1 | G38
22576 | LLAVE PN40 TIPO WAFER DN32 | 217.7 | G38 | 1 | #VALUE! | 1 | G38
22577 | LLAVE PN40 TIPO WAFER DN40 | 264.33 | G38 | 1 | #VALUE! | 1 | G38
22578 | LLAVE PN40 TIPO WAFER DN50 | 396.15 | G38 | 1 | #VALUE! | 1 | G38
22579 | LLAVE PN40 TIPO WAFER DN65 | 605.88 | G38 | 1 | #VALUE! | 1 | G38
22580 | LLAVE PN40 TIPO WAFER DN80 | 729.14 | G38 | 1 | #VALUE! | 1 | G38
| Llaves para redes y depósitos hembra-hembra |  |  | #N/A
22563 | LLAVE ALFA-20T DN15 1/2" NPT | 91.03 | G38 | 1 | #VALUE! | 1 | G38
22564 | LLAVE ALFA-20T DN20 3/4" NPT | 118.05 | G38 | 1 | #VALUE! | 1 | G38
22565 | LLAVE ALFA-20T DN25 1" NPT | 170.75 | G38 | 1 | #VALUE! | 1 | G38
22566 | LLAVE ALFA-20T DN32 1.1/4" NPT | 201.82 | G38 | 1 | #VALUE! | 1 | G38
22567 | LLAVE ALFA-20T DN40 1.1/2" NPT | 272 | G38 | 1 | #VALUE! | 1 | G38
22568 | LLAVE ALFA-20T DN50 2" NPT | 374.97 | G38 | 1 | #VALUE! | 1 | G38
| Llaves Ac para redes y depósitos conexión por bridas PN 15 |  |  | #N/A
225271 | LLAVE ISO Ac PN16 DN65 BRIDAS | 686.31 | G38 | 1 | #VALUE! | 1 | G38
225281 | LLAVE ISO Ac PN16 DN80 BRIDAS | 860.69 | G38 | 1 | #VALUE! | 1 | G38
| Llaves Ac para redes y depósitos conexión por bridas PN 40 |  |  | #N/A
225331 | LLAVE ISO Ac PN16 DN25 BRIDAS | 318.78 | G38 | 1 | #VALUE! | 1 | G38
225341 | LLAVE ISO Ac PN40 DN32 BRIDAS | 420.03 | G38 | 1 | #VALUE! | 1 | G38
225351 | LLAVE ISO Ac PN40 DN40 BRIDAS | 444.42 | G38 | 1 | #VALUE! | 1 | G38
225361 | LLAVE ISO Ac PN40 DN50 BRIDAS | 415.24 | G38 | 1 | #VALUE! | 1 | G38
225371 | LLAVE ISO Ac PN40 DN65 BRIDAS | 725.68 | G38 | 1 | #VALUE! | 1 | G38
225381 | LLAVE ISO Ac PN40 DN80 BRIDAS | 903.81 | G38 | 1 | #VALUE! | 1 | G38
| Llave mariposa tipo LUG |  |  | #N/A
226061 | LLAVE MARIPOSA LUG PN16 DN40 | 82.27 | G38 | 1 | #VALUE! | 1 | G38
226071 | LLAVE MARIPOSA LUG BFV PN16 DN50 | 95.9 | G38 | 1 | #VALUE! | 1 | G38
226091 | LLAVE MARIPOSA LUG PN10 DN65 | 98.31 | G38 | 1 | #VALUE! | 1 | G38
226101 | LLAVE MARIPOSA LUG PN16 DN80 | 119.85 | G38 | 1 | #VALUE! | 1 | G38
226111 | LLAVE MARIPOSA LUG PN16 DN100 | 159.49 | G38 | 1 | #VALUE! | 1 | G38
| REGULACIÓN |  |  | #N/A
| ACCESORIOS PARA DEPÓSITOS DE GLP |  |  | #N/A
| Bocas de carga a distancia |  |  | #N/A
01120 | ARMARIO GALVANIZADO 600X500X330mm | 297 | G39 | 1 | #VALUE! | 1 | G39
04016 | BOCA DE CARGA 1.1/2 RECTA SW TANQUE INERTE | 1082 | G39 | 1 | #VALUE! | 1 | G39
04018 | BOCA DE CARGA 1.1/2 RECTA TANQUE INERTE | 1112 | G39 | 1 | #VALUE! | 1 | G39
04019 | BOCA DE CARGA 1.1/2" ACODADA TANQUE INERTE | 1105 | G39 | 1 | #VALUE! | 1 | G39
04036 | BOCA DE CARGA 1.1/2 Cu RECTA RADIOGRAFIADA | Consultar | G39 | 1 | #VALUE! | 1 | G39
04038 | BOCA DE CARGA 1.1/2 Cu RECTA NO RADIOGRAFIABLE | Consultar | G39 | 1 | #VALUE! | 1 | G39
04041 | BOCA DE CARGA 1.1/2 Cu ACOD RADIAOGRAFIADA | Consultar | G39 | 1 | #VALUE! | 1 | G39
04043 | BOCA DE CARGA 1.1/2 Cu ACOD NO RADIOGRAFIABLE | Consultar | G39 | 1 | #VALUE! | 1 | G39
| Accesorios para medida y protección catódica |  |  | #N/A
04301 | PICA TOMA TIERRA CON ABRAZADERA | 35 | G39 | 1 | #VALUE! | 1 | G39
04303 | m CABLE 35mm2 PARA PICA | 60.5 | G39 | 1 | #VALUE! | 1 | G39
04304 | TERMINAL PARA CABLE | 5.5 | G39 | 1 | #VALUE! | 1 | G39
04312 | ANODO DE MAGNESIO 823 x Ø 22mm | 20.97 | G39 | 1 | #VALUE! | 1 | G39
04315 | ANODO MAGNESIO EN SACO | 160.55 | G39 | 1 | #VALUE! | 1 | G39
04320 | ANODO DE REFERENCIA | 385 | G39 | 1 | #VALUE! | 1 | G39
04321 | MULTIMETRO DIGITAL | 13.53 | G39 | 1 | #VALUE! | 1 | G39
04331 | TELUROMETRO MEDIDOR DE TIERRA | 250.36 | G39 | 1 | #VALUE! | 1 | G39
| Accesorios para acoplar al depósito |  |  | #N/A
04051 | MANGUERA BRIDA x WECO 1.1/2" | Consultar | G40 | 1 | #VALUE! | 1 | G40
04052 | MANGUERA BRIDA x WECO 2" | Consultar | G40 | 1 | #VALUE! | 1 | G40
04056 | INDICADOR OPTICO CAUDAL REGO 2" | 879.74 | G40 | 1 | #VALUE! | 1 | G40
04103 | BOCA DE CARGA REGO 7879C M1.1/4"NPTxM1.3/4"ACME | 130.93 | G40 | 1 | #VALUE! | 1 | G40
041036 | BOCA DE CARGA REGO SEGURIDAD E7579SD DEPOSITO 1200 | 549.3 | G40 | 1 | #VALUE! | 1 | G40
041037 | BOCA DE CARGA REGO SEGURIDAD E7579SD DEPOSITO 1500 | 549.3 | G40 | 1 | #VALUE! | 1 | G40
041038 | BOCA DE CARGA REGO SEGURIDAD E7579SD DEPOSITO 1750 | 549.3 | G40 | 1 | #VALUE! | 1 | G40
041031 | BOCA DE CARGA REGO 7579C 1.1/4" NPT | 79.56 | G40 | 1 | #VALUE! | 1 | G40
04104 | BOCA DE CARGA CLESSE M1.1/4"NPT x M1.3/4"ACME | 85.03 | G40 | 1 | #VALUE! | 1 | G40
041039 | LLAVE BOCA DE CARGA REGO 3121 H3/4"NPTxT1.3/4"ACME | 197.57 | G40 | 1 | #VALUE! | 1 | G40
04108 | ACOPLAMIENTO PARA BOCA DE CARGA M1"NPTxT1.3/4"ACME | 39 | G40 | 1 | #VALUE! | 1 | G40
04146 | ADAPTADOR DE LLENADO REGO 7577V MxT1.3/4" ACME | 163.95 | G40 | 1 | #VALUE! | 1 | G40
04192 | TAPON BOCA CARGA 1.3/4" ACME | 4.6 | G40 | 1 | #VALUE! | 1 | G40
04193 | TAPON PARA BOCA CARGA METALICO | 30 | G40 | 1 | #VALUE! | 1 | G40
04123 | MULTIVALVULA REGO 9101DN M3/4"NPT x H 3/4" POL Izq | 104.47 | G40 | 1 | #VALUE! | 1 | G40
04125 | MULTIVALVULA CLESSE SALIDA 20/150 | 143.63 | G40 | 1 | #VALUE! | 1 | G40
04126 | MULTIVALVULA CLESSE SALIDA M3/4"NPT VERTICAL | 115.33 | G40 | 1 | #VALUE! | 1 | G40
04147 | ADAPTADOR MULTIVALVULA MACHO POL x H3/4" | 36.26 | G40 | 1 | #VALUE! | 1 | G40
04149 | ENLACE M 3/4"NPT x M3/4" GAS | 6 | G40 | 1 | #VALUE! | 1 | G40
563932 | VALVULA PORTAMANOMETRO PN63 M-H DE BOLA 1/4" | 44.1 | G40 | 1 | #VALUE! | 1 | G40
041331 | VALVULA CHEK-LOK REGO 7590U M 3/4"NPT x M 1,5/8" | 60.56 | G40 | 1 | #VALUE! | 1 | G40
04134 | VALVULA CHEK-LOK CLESSE MxH 3/4"NPT | 57.45 | G40 | 1 | #VALUE! | 1 | G40
041339 | ADAPTADOR PARA CHEK-LOK HEMBRA M3/4"NPT x M1.5/8" | 52.79 | G40 | 1 | #VALUE! | 1 | G40
04143 | ADAPTADOR PARA CHEK-LOK HEMBRA MxH 3/4"NPT | 31.11 | G40 | 1 | #VALUE! | 1 | G40
041381 | VALVULA CHEK LOK REGO 7591-UT 1.1/4" NPT | 80.16 | G40 | 1 | #VALUE! | 1 | G40
04140 | DISPOSITIVO VACIADO GLP ECGK20 CLESSE | 1358.58 | G40 | 1 | #VALUE! | 1 | G40
04141 | DISPOSITIVO VACIADO GLP REGO 7580F-20R | 1338.68 | G40 | 1 | #VALUE! | 1 | G40
041411 | DISPOSITIVO VACIADO GLP REGO 7590U-20R | 1144.64 | G40 | 1 | #VALUE! | 1 | G40
04113 | LLAVE DE VACIADO REGO 7550P MxH 3/4"NPT ESCUADRA | 109.37 | G40 | 1 | #VALUE! | 1 | G40
041131 | ADAPTADOR PARA LLAVE DE VACIADO T 1.5/8"xH 3/4"NPT | 41.78 | G40 | 1 | #VALUE! | 1 | G40
04142 | ADAPTADOR DESCARGA REGO 3119A | 429.21 | G40 | 1 | #VALUE! | 1 | G40
041421 | ADAPTADOR DESCARGA REGO 7590U-20 T 1,5/8" x H 3/4" | 753.23 | G40 | 1 | #VALUE! | 1 | G40
041422 | ADAPTADOR DESCARGA REGO 7580F-20 MxT 3/4"NPT ESC | 1012.54 | G40 | 1 | #VALUE! | 1 | G40
04152 | ANTIRRETORNO M1.1/2"NPT x M1.1/4" | 79.13 | G41 | 1 | #VALUE! | 1 | G41
04156 | VALVULA ANTIRRETORNO 1.1/4"NPT | 105.06 | G41 | 1 | #VALUE! | 1 | G41
04161 | LIMITADOR CAUDAL REGO 12472 3/4" | 67.82 | G41 | 1 | #VALUE! | 1 | G41
04162 | LIMITADOR CAUDAL REGO 970 - AX | 17.49 | G41 | 1 | #VALUE! | 1 | G41
04164 | LIMITADOR CAUDAL REGO 3272 - G | 50.54 | G41 | 1 | #VALUE! | 1 | G41
04203 | VALVULA SEGURIDAD EXTERNA RS3131 3/4 | 146.12 | G41 | 1 | #VALUE! | 1 | G41
04204 | VALVULA SEGURIDAD EXTERNA RS3132 1" | 256.66 | G41 | 1 | #VALUE! | 1 | G41
04205 | VALVULA SEGURIDAD EXTERNA RS3136 1.1/4" | 323.49 | G41 | 1 | #VALUE! | 1 | G41
04209 | ADAPTADOR REGO PARA VALVULA SEG EXTERNA 3129-10 | 13.38 | G41 | 1 | #VALUE! | 1 | G41
04211 | VALVULA SEGURIDAD EXTERNA 1/4"NPT REGO 3127 20BAR | 34.79 | G41 | 1 | #VALUE! | 1 | G41
04212 | VALVULA SEGURIDAD EXTERNA 1/2" NPT REGO 3129 20BAR | 62.33 | G41 | 1 | #VALUE! | 1 | G41
04213 | VALVULA SEGURIDAD EXTERNA 3/4" NPT REGO 3128 20BAR | 62.33 | G41 | 1 | #VALUE! | 1 | G41
04214 | VALVULA SEGURIDAD EXTERNA 1" NPT REGO 3131 20BAR | 364.56 | G41 | 1 | #VALUE! | 1 | G41
04216 | VALVULA SEGURIDAD EXTERNA 62m3 3/4 NPT | 97.71 | G41 | 1 | #VALUE! | 1 | G41
04223 | VALVULA SEGURIDAD INTERNA 1.1/4" REGO | 126.22 | G41 | 1 | #VALUE! | 1 | G41
04241 | INDICADOR NIVEL 800mm CLESSE | 56.4 | G41 | 1 | #VALUE! | 1 | G41
04242 | INDICADOR NIVEL 1000mm CLESSE | 46.36 | G41 | 1 | #VALUE! | 1 | G41
042421 | INDICADOR NIVEL CON BOCA DE CARGA 1000mm 85% | 183.26 | G41 | 1 | #VALUE! | 1 | G41
04243 | INDICADOR NIVEL 1200mm CLESSE | 110 | G41 | 1 | #VALUE! | 1 | G41
04261 | INDICADOR DE NIVEL 800mm ROCHESTER JUNIOR | 99.5 | G41 | 1 | #VALUE! | 1 | G41
04262 | INDICADOR DE NIVEL 1000mm ROCHESTER JUNIOR | 105.84 | G41 | 1 | #VALUE! | 1 | G41
042621 | INDICADOR DE NIVEL 1000mm ROCHESTER JUNIOR MINIMIL | 105.84 | G41 | 1 | #VALUE! | 1 | G41
04263 | INDICADOR DE NIVEL 1200mm ROCHESTER JUNIOR | 64.68 | G41 | 1 | #VALUE! | 1 | G41
04264 | INDICADOR DE NIVEL 1500mm ROCHESTER JUNIOR | 78.6 | G41 | 1 | #VALUE! | 1 | G41
04265 | INDICADOR DE NIVEL 1750mm ROCHESTER JUNIOR | 133.28 | G41 | 1 | #VALUE! | 1 | G41
04273 | DIAL INDICADOR DE NIVEL ROCHESTER JUNIOR | 10.5 | G41 | 1 | #VALUE! | 1 | G41
04275 | JUNTA PARA NIVEL JUNIOR 32 x 3,5 | 1.54 | G41 | 1 | #VALUE! | 1 | G41
04293 | TRANSMISOR NIVEL ROCHESTER | 117.6 | G41 | 1 | #VALUE! | 1 | G41
04294 | RECEPTOR NIVEL ROCHESTER | 318.21 | G41 | 1 | #VALUE! | 1 | G41
04291 | CONECTOR RECEPTOR ROCHESTER | 13.17 | G41 | 1 | #VALUE! | 1 | G41
04292 | CONECTOR TRANSMISOR ROCHESTER | 12.05 | G41 | 1 | #VALUE! | 1 | G41
| Vaparizadores para depósito GLP |  |  | #N/A
040001 | VAPORIZADOR AGUA CALIENTE | Consultar | G41 | 0 | #VALUE! | 1 | G41
040002 | VAPORIZADOR ELECTRICO | Consultar | G41 | 0 | #VALUE! | 1 | G41
040003 | CUADRO ELECTRICO PARA VAPORIZADOR | Consultar | G41 | 1 | #VALUE! | 1 | G41
| CONTADORES Y SUS ACCESORIOS |  |  | #N/A
| Contadores y cuantómetros |  |  | #N/A
02724 | CONTADOR G-4 Pmax 1bar | 244.73 | G42 | 1 | #VALUE! | 1 | G42
02723 | CONTADOR G-4 Pmax 0,5bar | 139 | G42 | 1 | #VALUE! | 1 | G42
02734 | CONTADOR G-6 | 315.2 | G42 | 1 | #VALUE! | 1 | G42
02738 | CONTADOR G-16 | 730 | G42 | 1 | #VALUE! | 1 | G42
02744 | CONTADOR G-25 | 1022 | G42 | 1 | #VALUE! | 1 | G42
02745 | CONTADOR G-40 | 2845 | G42 | 1 | #VALUE! | 1 | G42
02746 | CONTADOR G-65 | 4446.75 | G42 | 1 | #VALUE! | 1 | G42
02749 | EMISOR DE IMPULSOS CONTADOR MEMBRANAS HONEYWELL | 121.52 | G42 | 1 | #VALUE! | 1 | G42
027491 | EMISOR IMPULSOS CONTADOR MEMBRANAS G-4 ITRON | 80 | G42 | 1 | #VALUE! | 1 | G42
02771 | CUANTOMETRO DELTA QD25 DN40 1.1/2" | 1301.3 | G42 | 1 | #VALUE! | 1 | G42
02772 | CUANTOMETRO DELTA QD60 DN40 1.1/2" | 1370.33 | G42 | 1 | #VALUE! | 1 | G42
02779 | CONVERSOR ELSTER EK-220 | 4478.45 | G42 | 1 | #VALUE! | 1 | G42
| Soportes y protecciones para contador |  |  | #N/A
02701 | SOPORTE CONTADOR G4 110mm | 4.06 | G42 | 1 | #VALUE! | 1 | G42
02702 | SOPORTE CONTADOR G-4 160mm | 3.48 | G42 | 1 | #VALUE! | 50 | G42
027011 | SOPORTE CONTADOR G-4 110mm INOX CON RACORES 7/8" | 42.05 | G42 | 1 | #VALUE! | 1 | G42
027021 | SOPORTE CONTADOR G-4 160mm INOX CON RACORES 7/8" | 42.05 | G42 | 1 | #VALUE! | 1 | G42
02704 | SOPORTE CONTADOR G-4 REPSOL20/150 | 6.5 | G42 | 1 | #VALUE! | 1 | G42
027013 | SOPORTE LATERAL CONTADOR G-4 110mm | 3.92 | G42 | 1 | #VALUE! | 1 | G42
02703 | SOPORTE LATERAL CONTADOR G-4 160mm | 3.63 | G42 | 1 | #VALUE! | 1 | G42
027029 | ADAPTADOR SOPORTE INOX EN SOPORTE LATERAL | 14.06 | G42 | 1 | #VALUE! | 1 | G42
02706 | SOPORTE CONTADOR G-6 | 30 | G42 | 1 | #VALUE! | 1 | G42
02707 | SOPORTE CONTADOR INTERIOR ARMARIO G-16 | 42.37 | G42 | 1 | #VALUE! | 1 | G42
027071 | SOPORTE CONTADOR INTERIOR ARMARIO G-25 | 50.64 | G42 | 1 | #VALUE! | 1 | G42
02708 | CAJA PROTECCION CONTADOR CLIP | 23.95 | G42 | 1 | #VALUE! | 1 | G42
02712 | TEJADILLO PROTECTOR CONTADOR | 13.61 | G42 | 1 | #VALUE! | 1 | G42
027121 | TEJADILLO PROTECTOR CONTADOR FRONTAL | 7.78 | G42 | 1 | #VALUE! | 1 | G42
02714 | PLACA SEPARADORA CONTADORES | 12.38 | G42 | 1 | #VALUE! | 1 | G42
54341 | CHAPA IDENTIFICACION ABONADO | 0.91 | G42 | 1 | #VALUE! | 1 | G42
| Enlaces y accesorios contador |  |  | #N/A
02794 | BOLSA PRECINTO PLASTICO CON ALAMBRE (10 Ud) | 11.9 | G42 | 1 | #VALUE! | 10 | G42
| COLECTORES PARA BOTELLAS EN BATERÍA GLP Y ACCESORIOS |  |  | #N/A
| Colectores para botellas en batería |  |  | #N/A
021021 | BATERIA COLECTORA 2+2 BOTELLAS PROPANO | 72.91 | G43 | 1 | #VALUE! | 1 | G43
021031 | BATERIA COLECTORA 3+3 BOTELLAS PROPANO | 87.34 | G43 | 1 | #VALUE! | 1 | G43
021041 | BATERIA COLECTORA 4+4 BOTELLAS PROPANO | 102.4 | G43 | 1 | #VALUE! | 1 | G43
021051 | BATERIA COLECTORA 5+5 BOTELLAS PROPANO | 133.74 | G43 | 1 | #VALUE! | 1 | G43
021071 | BATERIA COLECTORA 7+7 BOTELLAS PROPANO | 197.69 | G43 | 1 | #VALUE! | 1 | G43
021091 | BATERIA COLECTORA 9+9 BOTELLAS PROPANO | 251.1 | G43 | 1 | #VALUE! | 1 | G43
| Válvulas para colectores de GLP |  |  | #N/A
02209 | VALVULA EXCESO FLUJO REARME AUTOMATICO 21,8Iz. | 7.93 | G43 | 1 | #VALUE! | 50 | G43
02212 | VALVULA RETENCION M-H 20/150 | 4.14 | G43 | 1 | #VALUE! | 50 | G43
02213 | VALVULA RETENCION M-H 21,8Iz. | 6.83 | G43 | 1 | #VALUE! | 50 | G43
| Accesorios para el control de colectores de GLP |  |  | #N/A
02255 | TE PARA MANOMETRO H1/8" SOLDAR 12 | 3.74 | G43 | 1 | #VALUE! | 10 | G43
02256 | TE PARA MANOMETRO H1/4" SOLDAR 12 | 3.06 | G43 | 1 | #VALUE! | 10 | G43
02254 | TE PARA MANOMETRO H1/4" SOLDAR 15 | 3.98 | G43 | 1 | #VALUE! | 10 | G43
022591 | MAGISCOPIO M20/150 RECA | 25 | G43 | 1 | #VALUE! | 1 | G43
02258 | MANOMETRO I.S.R. M1/4" 6 bar | 5.91 | G43 | 1 | #VALUE! | 1 | G43
02262 | MAGISCOPIO DIGITAL | 218.32 | G43 | 1 | #VALUE! | 1 | G43
| Accesorios para soldar colectores de GLP |  |  | #N/A
02150 | TE RAMPA M20/150 SOLDAR 12 | 3.74 | G43 | 1 | #VALUE! | 50 | G43
02151 | CODO RAMPA M20/150 SOLDAR 12 | 3.17 | G43 | 1 | #VALUE! | 50 | G43
02153 | CENTRO RAMPA M20/150 SOLDAR 12 | 3.91 | G43 | 1 | #VALUE! | 25 | G43
02155 | TERMINAL RAMPA M20/150 SOLDAR 12 | 3.91 | G43 | 1 | #VALUE! | 25 | G43
| REGULADORES Y ACCESORIOS PARA BOTELLAS DE GLP |  |  | #N/A
| Reguladores para botellas de GLP |  |  | #N/A
30011 | REDUCTOR BOTELLA GLP SALIDA M20/150 30mbar | 17.61 | G44 | 1 | #VALUE! | 50 | G44
30012 | REDUCTOR BOTELLA GLP 30mbar | 11.76 | G44 | 1 | #VALUE! | 50 | G44
300121 | REDUCTOR BOTELLA GLP 30mbar | 9.73 | G44 | 1 | #VALUE! | 50 | G44
30013 | REDUCTOR BOTELLA GLP Ps 50mbar | 13.86 | G44 | 1 | #VALUE! | 50 | G44
30014 | REDUCTOR BOTELLA GLP 112mbar | 15.45 | G44 | 1 | #VALUE! | 50 | G44
300221 | REDUCTOR BOTELLA GLP 30mbar CON SEGURIDAD | 11.97 | G44 | 1 | #VALUE! | 50 | G44
30110 | SALIDA LIBRE BOTELLA GLP | 14.73 | G44 | 1 | #VALUE! | 50 | G44
301101 | SALIDA LIBRE BOTELLA IGT GLP | 12.15 | G44 | 1 | #VALUE! | 50 | G44
30111 | SALIDA LIBRE BOTELLA GLP 1/4 DE VUELTA | 12.72 | G44 | 1 | #VALUE! | 50 | G44
30121 | SALIDA REGULABLE BOTELLA GLP | 15.84 | G44 | 1 | #VALUE! | 50 | G44
301211 | SALIDA REGULABLE BOTELLA IGT GLP | 12.45 | G44 | 1 | #VALUE! | 50 | G44
30016 | REDUCTOR DOMESTICO BOTELLA GLP CANARIAS | 13.23 | G44 | 1 | #VALUE! | 25 | G44
30112 | ADAPTADOR SALIDA LIBRE CANARIAS | 9.58 | G44 | 1 | #VALUE! | 1 | G44
30115 | ADAPTADOR AUTOMOCION 4Kg/h | 39.84 | G44 | 1 | #VALUE! | 1 | G44
| ARMARIOS VACÍOS |  |  | #N/A
| Casetas de chapa de acero galvanizado para botellas de GLP |  |  | #N/A
01503 | CASETA BOTELLAS BATERIA 3+3 | 1330 | G45 | 1 | #VALUE! | 1 | G45
01505 | CASETA BOTELLAS BATERIA 5+5 | 1630 | G45 | 1 | #VALUE! | 1 | G45
| Armarios de chapa de acero galvanizado y cerraduras |  |  | #N/A
01111 | ARMARIO GALVANIZADO LLAVIN 160 x 210 x 110mm | 65.94 | G45 | 1 | #VALUE! | 1 | G45
01116 | ARMARIO GALVANIZADO GN 110 x 110 x 85mm | 64.94 | G45 | 1 | #VALUE! | 1 | G45
01117 | ARMARIO GALVANIZADO GN 150 x 150 x 100mm | 78.7 | G45 | 1 | #VALUE! | 1 | G45
01118 | ARMARIO GALVANIZADO GN 180x150x150mm | 82.57 | G45 | 1 | #VALUE! | 1 | G45
01119 | ARMARIO GALVANIZADO GN 300x250x200mm | 101.68 | G45 | 1 | #VALUE! | 1 | G45
01104 | ARMARIO MONTADO GLP 4 CONTADORES | 589.02 | G45 | 1 | #VALUE! | 1 | G45
01106 | ARMARIO MONTADO GLP 6 CONTADORES | 731.2 | G45 | 1 | #VALUE! | 1 | G45
01108 | ARMARIO MONTADO GLP 8 CONTADORES | 874.66 | G45 | 1 | #VALUE! | 1 | G45
01109 | ARMARIO MONTADO GLP 12 CONTADORES | 968.73 | G45 | 1 | #VALUE! | 1 | G45
011041 | ARMARIO MONTADO GN 4 CONTADORES | 816.25 | G45 | 1 | #VALUE! | 1 | G45
011061 | ARMARIO MONTADO GN 6 CONTADORES | 941.79 | G45 | 1 | #VALUE! | 1 | G45
011081 | ARMARIO MONTADO GN 8 CONTADORES | 1091.25 | G45 | 1 | #VALUE! | 1 | G45
011091 | ARMARIO MONTADO GN 12 CONTADORES | 1181.67 | G45 | 1 | #VALUE! | 1 | G45
01122 | ARMARIO DESMONTABLE GLP 4 CONTADORES | 533 | G45 | 1 | #VALUE! | 1 | G45
01123 | ARMARIO DESMONTABLE GLP PARA 6 CONTADORES | 661 | G45 | 1 | #VALUE! | 1 | G45
01124 | ARMARIO DESMONTABLE GLP 8 CONTADORES | 799.81 | G45 | 1 | #VALUE! | 1 | G45
01126 | ARMARIO DESMONTABLE GLP 12 CONTADORES | 898.54 | G45 | 1 | #VALUE! | 1 | G45
01132 | ARMARIO DESMONTABLE GN 4 CONTADORES | 722.31 | G45 | 1 | #VALUE! | 1 | G45
01133 | ARMARIO DESMONTABLE GN 6 CONTADORES | 833.62 | G45 | 1 | #VALUE! | 1 | G45
01134 | ARMARIO DESMONTABLE GN 8 CONTADORES | 978.33 | G45 | 1 | #VALUE! | 1 | G45
01136 | ARMARIO DESMONTABLE GN 12 CONTADORES | 1059.27 | G45 | 1 | #VALUE! | 1 | G45
01901 | CERRADURA HOMOLOGADA PARA GN | 32.98 | G45 | 1 | #VALUE! | 1 | G45
01906 | CERRADURA ARMARIO GAS GALICIA | 24.96 | G45 | 1 | #VALUE! | 1 | G45
01907 | CERRADURA CON POMO GAS GALICIA | 36.23 | G45 | 1 | #VALUE! | 1 | G45
01909 | CERRADURA TRIANGULAR PARA ARMARIO GALVANIZADO | 9.72 | G45 | 1 | #VALUE! | 1 | G45
| Armarios de poliéster |  |  | #N/A
01201 | ARMARIO POLIESTER 1 CONTADOR | 57.3 | G45 | 1 | #VALUE! | 1 | G45
01206 | ARMARIO POLIESTER 1 CONTADOR CON MIRILLA | 59.1 | G45 | 1 | #VALUE! | 1 | G45
01202 | ARMARIO POLIESTER 2 CONTADORES | 82.82 | G45 | 1 | #VALUE! | 1 | G45
01207 | ARMARIO POLIESTER 2 CONTADORES CON MIRILLA | 85.5 | G45 | 1 | #VALUE! | 1 | G45
01221 | ARMARIO POLIESTER 1 CONTADOR PARA GN | 72.35 | G45 | 1 | #VALUE! | 1 | G45
01203 | ARMARIO POLIESTER 4 CONTADORES | 378.65 | G45 | 1 | #VALUE! | 1 | G45
| CONJUNTOS DE REGULACIÓN GN |  |  | #N/A
| Conjunto de regulación en armarios para GN MPB-BP |  |  | #N/A
36001 | ARMARIO A-6 MPB/21mbar PE20 | 363 | G46 | 1 | #VALUE! | 1 | G46
36002 | ARMARIO A-6 MPB/21mbar PE32 | 363 | G46 | 1 | #VALUE! | 1 | G46
36011 | ARMARIO A-10 MPB/22 mbar PE20 BIFAMILIAR | 523.32 | G46 | 1 | #VALUE! | 1 | G46
36012 | ARMARIO A-10 MPB/22 mbar PE32 BIFAMILIAR | 523.32 | G46 | 1 | #VALUE! | 1 | G46
| Conjuntos de regulación en armarios para GN MPB |  |  | #N/A
36021 | ARMARIO A-25 MPB/55mbar VAS PE20 | 385 | G46 | 1 | #VALUE! | 1 | G46
36022 | ARMARIO A-25 MPB/55mbar VAS PE32 | 385 | G46 | 1 | #VALUE! | 1 | G46
36026 | ARMARIO A-25 MPB/22mbar PE20 | 348 | G46 | 1 | #VALUE! | 1 | G46
36027 | ARMARIO A-25 MPB/22mbar CON VIS PE32 | 385 | G46 | 1 | #VALUE! | 1 | G46
36028 | ARMARIO TIPO BILBAO BLANCO 25m3 MPB/55mbar PE32 | 352.8 | G46 | 1 | #VALUE! | 1 | G46
36029 | ARMARIO TIPO BILBAO BLANCO 50m3MPB/55mbar PE32 | 369.6 | G46 | 1 | #VALUE! | 1 | G46
36031 | ARMARIO A-50 MPB/55mbar PE32 | 490 | G46 | 1 | #VALUE! | 1 | G46
36032 | ARMARIO A-50 MPB/22mbar PE32 | 643.86 | G46 | 1 | #VALUE! | 1 | G46
36035 | ARMARIO A-75 MPB/55mbar PE32 | 1198.26 | G46 | 1 | #VALUE! | 1 | G46
36036 | ARMARIO A-75 MPB/22mbar PE32 | 1216.24 | G46 | 1 | #VALUE! | 1 | G46
36041 | ARMARIO A-100 MPB/55mbar | 1431.78 | G46 | 1 | #VALUE! | 1 | G46
36042 | ARMARIO A-100 MPB/22mbar | 1363.6 | G46 | 1 | #VALUE! | 1 | G46
| Accesorios para conjuntos de regulación en armarios GN |  |  | #N/A
36090 | RACOR Cu18 PARA LLAVE PE20 e3 | 6.35 | G46 | 1 | #VALUE! | 1 | G46
36091 | RACOR ACERO 1" PARA LLAVE PE32 | 9.43 | G46 | 1 | #VALUE! | 1 | G46
36092 | CASQUILLO LATON LLAVE PE32 | 10.09 | G46 | 1 | #VALUE! | 1 | G46
| ERMs entrada AP / MPB / MPA |  |  | #N/A
36501 | ERM MPB-MPA 150Nm3/h | Consultar | G47 | 0 | #VALUE! | 1 | G47
36502 | ERM MPB-MPA 250Nm3/h | Consultar | G47 | 0 | #VALUE! | 1 | G47
36503 | ERM MPB-MPA 400 Nm3/h. | Consultar | G47 | 0 | #VALUE! | 1 | G47
36504 | ERM MPB-MPA 650 Nm3/h. | Consultar | G47 | 0 | #VALUE! | 1 | G47
| Conjuntos de regulación en armarios GN MPB-BP para grandes caudales |  |  | #N/A
36015 | ARMARIO REGULADOR GN MPB/20mbar G-6 | 856.8 | G47 | 1 | #VALUE! | 1 | G47
36016 | ARMARIO REGULADOR GN MPB/BP G-16 | 1358.28 | G47 | 1 | #VALUE! | 1 | G47
36017 | ARMARIO REGULADOR GN MPB/BP G-25 | 1708.14 | G47 | 1 | #VALUE! | 1 | G47
36019 | ARMARIO REGULADOR GN MPB/BP G-65 | 4463.2 | G47 | 1 | #VALUE! | 1 | G47
| Conjuntos de regulación GN MPB-BP para grandes caudales |  |  | #N/A
360159 | CONJUNTO REGULACION GN MPB/BP G-6 | 764.4 | G47 | 1 | #VALUE! | 1 | G47
360169 | CONJUNTO REGULACION GN MPB/BP G-16 | 912.8 | G47 | 1 | #VALUE! | 1 | G47
360179 | CONJUNTO REGULACION GN MPB/BP G-25 | 932.4 | G47 | 1 | #VALUE! | 1 | G47
360189 | CONJUNTO REGULACION GN MPB/BP G-40 | 1313 | G47 | 1 | #VALUE! | 1 | G47
360199 | CONJUNTO REGULACION GN MPB/BP G-65 | 2901 | G47 | 1 | #VALUE! | 1 | G47
| Conjuntos de regulación en armarios GN MPA-BP para grandes caudales |  |  | #N/A
36121 | ARMARIO REGULACION GN MPA/BP MAX/MIN G-6 | 569.4 | G47 | 1 | #VALUE! | 1 | G47
36122 | ARMARIO REGULACION GN MPA/BP MAX/MIN G-16 | 1248 | G47 | 1 | #VALUE! | 1 | G47
36123 | ARMARIO REGULACION GN MPA/BP MAX/MIN G-25 | 1475 | G47 | 1 | #VALUE! | 1 | G47
36124 | ARMARIO REGULACION GN MPA/BP MAX/MIN G-40 | 3350 | G47 | 1 | #VALUE! | 1 | G47
36125 | ARMARIO REGULACION GN MPA/BP G-65 MAX-MIN | 4050 | G47 | 1 | #VALUE! | 1 | G47
| Conjuntos de regulación GN MPA-BP para grandes caudales |  |  | #N/A
361219 | CONJUNTO REGULACION GN MPA/BP MAX-MIN G-6 | 445 | G47 | 1 | #VALUE! | 1 | G47
361229 | CONJUNTO REGULACION GN MPA/BP G-16 MAX/MIN | 930 | G47 | 1 | #VALUE! | 1 | G47
361239 | CONJUNTO REGULACION GN MPA/BP G-25 | 1001 | G47 | 1 | #VALUE! | 1 | G47
361249 | CONJUNTO REGULACION GN MPA/BP G-40 MAX-MIN | 1976 | G47 | 1 | #VALUE! | 1 | G47
361259 | CONJUNTO REGULACION GN MPA/BPmbar G-65 MAX-MIN | 2665 | G47 | 1 | #VALUE! | 1 | G47
| Conjuntos de regulación en armarios GN MPA-BP |  |  | #N/A
36101 | ARMARIO A-6 MPA/20mbar CON MIRILLA Cu | 143.78 | G48 | 1 | #VALUE! | 1 | G48
36102 | ARMARIO A-6 MPA/20mbar CON MIRILLA PE20 | 159.26 | G48 | 1 | #VALUE! | 1 | G48
36103 | ARMARIO A-6 MPA/20mbar CON MIRILLA PE32 | 164.07 | G48 | 1 | #VALUE! | 1 | G48
36106 | ARMARIO A-6 MPA/20mbar CON FILTRO Cu | 173.39 | G48 | 1 | #VALUE! | 1 | G48
36107 | ARMARIO A-6 MPA/20mbar CON FILTRO PE20 | 186.36 | G48 | 1 | #VALUE! | 1 | G48
36108 | ARMARIO A-6 MPA/20mbar CON FILTRO PE32 | 194.35 | G48 | 1 | #VALUE! | 1 | G48
361082 | ARMARIO A-6 MPA/20mbar MAX/MIN CON FILTRO PE32 | 247.88 | G48 | 1 | #VALUE! | 1 | G48
36111 | ARMARIO A-10 MPA/20mbar BIFAMILIAR Cu | 254.37 | G48 | 1 | #VALUE! | 1 | G48
36112 | ARMARIO A-10 MPA/20mbar BIFAMILIAR PE20 | 286.26 | G48 | 1 | #VALUE! | 1 | G48
36113 | ARMARIO A-10 MPA/20mbar BIFAMILIAR PE32 | 280.25 | G48 | 1 | #VALUE! | 1 | G48
36116 | ARMARIO A-10 MPA CON FILTRO Cu | 295.19 | G48 | 1 | #VALUE! | 1 | G48
36117 | ARMARIO A-10 MPA CON FILTRO PE20 | 328.33 | G48 | 1 | #VALUE! | 1 | G48
36118 | ARMARIO A-10 MPA CON FILTRO PE32 | 307.45 | G48 | 1 | #VALUE! | 1 | G48
361182 | ARMARIO A-10 MPA CON FILTRO MAXIMA/MINIMA PE32 | 454.82 | G48 | 1 | #VALUE! | 1 | G48
| Centralizadas de contadores en batería para GN MPA |  |  | #N/A
36250 | BATERIA GN MPA COMPLETA | Consultar | G48 | 0 | #VALUE! | 1 | G48
36150 | BATERIA CONTADORES GN MPA EN ARMARIO | 29.64 | G48 | 0 | #VALUE! | 1 | G48
| Centralizadas de contadores en batería para GN BP |  |  | #N/A
36350 | BATERIA GN BP COMPLETA | Consultar | G48 | 0 | #VALUE! | 1 | G48
36170 | ARMARIO METALICO GN BP/BP CONTADORES | Consultar | G48 | 0 | #VALUE! | 1 | G48
| REGULADORES PARA GN |  |  | #N/A
| Reguladores abonado gas natural |  |  | #N/A
341161 | REGULADOR ABONADO Ps 21mbar ESCUADRA M3/4" x T7/8" | 24.56 | G49 | 1 | #VALUE! | 30 | G49
341171 | REGULADOR ABONADO Ps 20mbar ESCUADRA M7/8" x T7/8" | 25.6 | G49 | 1 | #VALUE! | 30 | G49
341131 | REGULADOR ABONADO Ps 20mbar ESCUADRA M x M3/4" | 25.84 | G49 | 1 | #VALUE! | 30 | G49
341221 | REGULADOR ABONADO Ps 20mbar LINEAL M3/4" x M3/4" | 24.56 | G49 | 1 | #VALUE! | 30 | G49
341166 | REGULADOR ABONADO Ps 20mbar ESC PURG M3/4" x T 7/8 | 34.39 | G49 | 1 | #VALUE! | 30 | G49
341226 | REGULADOR ABONADO Ps 20mbar LINEAL PURG M3/4"x3/4 | 32.45 | G49 | 1 | #VALUE! | 30 | G49
341241 | REGULADOR ABONADO PURG. 22mbar LINEAL M-M 20/150 | 34.69 | G49 | 1 | #VALUE! | 33 | G49
341169 | TAPON ANTI-LLUVIA PARA REGULADOR ABONADO | 2.16 | G49 | 1 | #VALUE! | 30 | G49
| Reguladores abonado gas natural con seguridad máxima y mínima |  |  | #N/A
34131 | REGULADOR ABONADO Ps 20mbar MAX-MIN M3/4" x T7/8 | 100.65 | G49 | 1 | #VALUE! | 25 | G49
341312 | REGULADOR ABONADO Ps 55mbar MAX-MIN M3/4" x T7/8 | 100.65 | G49 | 1 | #VALUE! | 25 | G49
341314 | REGULADOR ABONADO Ps 150mbar MAX-MIN M3/4" x T7/8 | 100.65 | G49 | 1 | #VALUE! | 25 | G49
34132 | REGULADOR ABONADO RG6 Ps 20mbar MAX-MIN M3/4"xT7/8 | 86.4 | G49 | 1 | #VALUE! | 10 | G49
341321 | REGULADOR ABONADO RG6 Ps 50mbar MAX-MIN M3/4"xT7/8 | 86.4 | G49 | 1 | #VALUE! | 10 | G49
341324 | REGULADOR ABONADO RG6 Ps150mbar MAX-MIN M3/4"xT7/8 | 86.4 | G49 | 1 | #VALUE! | 10 | G49
341316 | REGULADOR ABONADO 180º Ps 20mbar MAX-MIN M3/4" | 100.65 | G49 | 1 | #VALUE! | 25 | G49
341317 | REGULADOR ABONADO 180º Ps 55mbar MAX-MIN M3/4" | 100.65 | G49 | 1 | #VALUE! | 25 | G49
341318 | REGULADOR ABONADO 180º Ps 150mbar MAX-MIN M3/4" | 100.65 | G49 | 1 | #VALUE! | 25 | G49
341319 | VALVULA DE SEGURIDAD POR SOBREPRESION | 25.17 | G49 | 1 | #VALUE! | 25 | G49
| Válvulas de seguridad abonado gas natural |  |  | #N/A
34120 | VALVULA SEGURIDAD ABONADO GN 7/8" | 24.01 | G49 | 1 | #VALUE! | 33 | G49
34119 | VALVULA SEGURIDAD GN GAS ASTURIAS | 24.01 | G49 | 1 | #VALUE! | 33 | G49
| CONJUNTOS DE REGULACIÓN GLP |  |  | #N/A
| Conjuntos de regulación en armarios para GLP 150 mbar |  |  | #N/A
35011 | ARMARIO GLP Ps 150 mbar 1 CONTA. MIRILLA Cu | 169.42 | G50 | 1 | #VALUE! | 1 | G50
35016 | ARMARIO GLP Ps 150 mbar 1 CONTA. MIRILLA PE | 193.83 | G50 | 1 | #VALUE! | 1 | G50
35022 | ARMARIO GLP Ps 150mbar 1 CONTA. MIRILLA PE32 | 215.79 | G50 | 1 | #VALUE! | 1 | G50
35012 | ARMARIO GLP Ps 150 mbar 2 CONTA. MIRILLA Cu | 321.68 | G50 | 1 | #VALUE! | 1 | G50
35017 | ARMARIO GLP Ps 150 mbar 2 CONTA. MIRILLA PE20 | 352.97 | G50 | 1 | #VALUE! | 1 | G50
35018 | ARMARIO GLP Ps 150mbar 2 CONTA. MIRILLA PE32 | 367.4 | G50 | 1 | #VALUE! | 1 | G50
360063 | ARMARIO A-10 MPB/150 mbar PE20 UNIFAMILIAR | 478.87 | G50 | 1 | #VALUE! | 1 | G50
360073 | ARMARIO A-10 MPB/150 mbar PE32 UNIFAMILIAR | 488.04 | G50 | 1 | #VALUE! | 1 | G50
| Conjuntos de regulación en armarios para GLP 400 y 800 mbar |  |  | #N/A
35081 | ARMARIO GLP Ps 800 mbar 1 CONTA. MIRILLA Cu | 183.26 | G50 | 1 | #VALUE! | 1 | G50
35086 | ARMARIO GLP Ps 800 mbar 1 CONTA. MIRILLA PE20 | 193.22 | G50 | 1 | #VALUE! | 1 | G50
35041 | ARMARIO GLP Ps 400 mbar 1 CONTA. MIRILLA Cu | 183.66 | G50 | 1 | #VALUE! | 1 | G50
35046 | ARMARIO GLP Ps 400 mbar 1 CONTA. MIRILLA PE20 | 212.22 | G50 | 1 | #VALUE! | 1 | G50
35082 | ARMARIO GLP Ps 800 mbar 2 CONTA. MIRILLA Cu | 317.75 | G50 | 1 | #VALUE! | 1 | G50
35087 | ARMARIO GLP Ps 800 mbar 2 CONTA. MIRILLA PE20 | 329.65 | G50 | 1 | #VALUE! | 1 | G50
35042 | ARMARIO GLP Ps 400 mbar 2 CONTA. MIRILLA Cu | 338.79 | G50 | 1 | #VALUE! | 1 | G50
35047 | ARMARIO GLP Ps 400 mbar 2 CONTA. MIRILLA Cu | 305.22 | G50 | 1 | #VALUE! | 1 | G50
| Centralizadas de contadores en batería para GLP 150 mbar |  |  | #N/A
35150 | BATERIA GLP Ps 150 mbar | 0.45 | G50 | 0 | #VALUE! | 1 | G50
35600 | ARMARIO METALICO GLP Ps 150mbar | Consultar | G50 | 1 | #VALUE! | 1 | G50
| Centralizadas de contadores en batería para GLP 400 y 800 mbar |  |  | #N/A
35350 | BATERIA GLP Ps 800mbar CONTADOR G-4 | Consultar | G50 | 0 | #VALUE! | 1 | G50
35700 | BATERIA EN ARMARIO GLP Ps 800mbar CONTADOR G4 | Consultar | G50 | 0 | #VALUE! | 1 | G50
35550 | BATERIA GLP Ps 400mbar | Consultar | G50 | 0 | #VALUE! | 1 | G50
35800 | ARMARIO METALICO GLP Ps 400mbar | Consultar | G50 | 0 | #VALUE! | 1 | G50
| REGULADORES Y ACCESORIOS PARA GLP CANALIZADO |  |  | #N/A
| Reguladores Pe máx 4 bar - Ps 150 mbar |  |  | #N/A
33442 | REGULADOR OARA 150mbar SEGURIDAD MAXIMA | 48.01 | G51 | 1 | #VALUE! | 1 | G51
324901 | REGULADOR COMAP 150mbar SEGURIDAD Pmáx | 74.75 | G51 | 1 | #VALUE! | 1 | G51
341391 | REGULADOR GN6VM MPB Ps 21mbar SEGURIDAD Pmáx | 124.14 | G51 | 1 | #VALUE! | 1 | G51
341392 | REGULADOR GN6VM MPB Ps 55mbar SEGURIDAD Pmáx | 124.14 | G51 | 1 | #VALUE! | 1 | G51
341395 | REGULADOR GN6VM MPB Ps 150mbar SEGURIDAD Pmáx | 124.14 | G51 | 1 | #VALUE! | 1 | G51
| Reguladores Pe máx 4 bar - Ps 300 a 800 mbar |  |  | #N/A
32545 | REGULADOR COMET Ps 400mbar 4Kg/h | 43.37 | G51 | 1 | #VALUE! | 1 | G51
32550 | REGULADOR COMET Ps 800mbar 4Kg/h CON PETERSON | 37.04 | G51 | 1 | #VALUE! | 1 | G51
32551 | REGULADOR COMET Ps 800mbar 4Kg/h | 33.49 | G51 | 1 | #VALUE! | 1 | G51
32553 | REGULADOR COMET Ps 800mbar 4Kg/h T7/8" | 42.29 | G51 | 1 | #VALUE! | 1 | G51
32555 | REGULADOR COMET Ps 800mbar 20Kg/h CON PETERSON | 95.69 | G51 | 1 | #VALUE! | 1 | G51
32558 | REGULADOR COMET Ps 800mbar 40Kg/h CON PETERSON | 266.01 | G51 | 1 | #VALUE! | 1 | G51
| Reguladores entrada vivienda con seguridad - Pe 150 mbar |  |  | #N/A
34125 | REGULADOR ABONADO Ps 37mbar M-M 20/150 REARME MAN | 27.6 | G51 | 1 | #VALUE! | 1 | G51
32452 | REGULADOR Ps 37mbar SEGURIDAD Pmín LLAVE Y CAPOTA | 60.11 | G51 | 1 | #VALUE! | 12 | G51
33441 | REGULADOR RRB-37mbar(22) SEGURIDAD MINIMA | 37.47 | G51 | 1 | #VALUE! | 1 | G51
| Enlaces y puentes contador 7/8" |  |  | #N/A
12553 | ENLACE T7/8" x M20/150 CON TOMA PETERSON | 13.8 | G51 | 1 | #VALUE! | 1 | G51
12555 | TE CON T7/8" x T20/150 CON TOMA PETERSON | 12.36 | G51 | 1 | #VALUE! | 1 | G51
12562 | DOBLE CURVA T7/8" x T20/150 CONEXION H1/4" | 19.96 | G51 | 1 | #VALUE! | 1 | G51
12563 | PUENTE CON PETERSON T7/8" x T20/150 | 20.47 | G51 | 1 | #VALUE! | 1 | G51
12564 | DOBLE CURVA T7/8" x 20/150 CON PETERSON | 22.17 | G51 | 1 | #VALUE! | 1 | G51
12568 | PUENTE PRUEBA CONTADOR 160mm M7/8" | 18.03 | G51 | 1 | #VALUE! | 1 | G51
125681 | PUENTE PRUEBA CON PURGADOR CONTADOR 160 mm M7/8" | 19.86 | G51 | 1 | #VALUE! | 1 | G51
12569 | PUENTE PRUEBA CONTADOR 110 mm M7/8" | 17.34 | G51 | 1 | #VALUE! | 1 | G51
13303 | RACOR BAYONETA 7/8" | 10.98 | G51 | 1 | #VALUE! | 10 | G51
13304 | RACOR BAYONETA 1.1/4" | 16.58 | G51 | 1 | #VALUE! | 25 | G51
133622 | PROLONGADOR T 20/150 x 15 CON PETERSON 250mm | 13.54 | G51 | 1 | #VALUE! | 1 | G51
| INVERSORES PARA GLP |  |  | #N/A
| Inversores manuales para colectores de botellas en batería |  |  | #N/A
20531 | INVERSOR MANUAL ILLSA M20/150 | 31.85 | G52 | 1 | #VALUE! | 1 | G52
20550 | INVERSOR MANUAL COMET M20/150 | 48.04 | G52 | 1 | #VALUE! | 1 | G52
| Inversores automáticos para colectores de botellas en batería |  |  | #N/A
32202 | INVERSOR AUTOMATICO CLESSE 12,5Kg/h | 75.5 | G52 | 1 | #VALUE! | 1 | G52
33462 | INVERSOR AUTOMATICO RECA 8Kg/h 1,5bar 20/150 | 63.76 | G52 | 1 | #VALUE! | 1 | G52
332501 | INVERSOR AUTOMATICO GURTNER Ps 1,5bar 8Kg/h | 59.34 | G52 | 1 | #VALUE! | 1 | G52
332502 | INVERSOR AUTOMATICO Ps 1,5bar 8Kg/h CON VISOR | 91.86 | G52 | 1 | #VALUE! | 1 | G52
322011 | INVERSOR AUTOMATICO 10Kg/h SIN SOPORTE | 91.8 | G52 | 1 | #VALUE! | 1 | G52
32502 | INVERSOR AUTOMATICO COMET 12,5Kg/h CON VISOR | 99.08 | G52 | 1 | #VALUE! | 1 | G52
332505 | INVERSOR AUTOMATICO GURTNER Ps 3bar 20Kg/h | 91.86 | G52 | 1 | #VALUE! | 1 | G52
32204 | INVERSOR AUTOMATICO 3bar 20Kg/h | 168.38 | G52 | 1 | #VALUE! | 1 | G52
33463 | INVERSOR AUTOMATICO RECA 20Kg/h 3bar 20/150 | 105.13 | G52 | 1 | #VALUE! | 1 | G52
32205 | INVERSOR AUTOMATICO 1,5bar 50Kg/h | 1103.3 | G52 | 1 | #VALUE! | 1 | G52
332503 | INVERSOR AUTOMATICO Ps 1,5bar 6Kg/h CON LIMITADOR | 86.91 | G52 | 1 | #VALUE! | 1 | G52
33464 | INVERSOR AUTOMATICO RECA 8Kg/h 1,5bar LIMITADOR | 74.56 | G52 | 1 | #VALUE! | 1 | G52
32203 | INVERSOR AUTOMATICO 10Kg/h LIMITADOR INCORPORADO | 144.54 | G52 | 1 | #VALUE! | 1 | G52
332208 | INVERSOR AUTOMATICO GURTNER Ps 28mbar 2,6Kg/h | 101.83 | G52 | 1 | #VALUE! | 1 | G52
32208 | INVERSOR AUTOMATICO CLESSE Ps 28mbar 2,6Kg/h | 172.2 | G52 | 1 | #VALUE! | 1 | G52
| REGULADORES PARA GLP 1ª ETAPA |  |  | #N/A
| Reguladores GLP para depósitos móviles |  |  | #N/A
32220 | REGULADOR-LIMITADOR CARAVANA | 141.57 | G53 | 1 | #VALUE! | 1 | G53
32222 | REGULADOR CLESSE 1,5bar 10Kg/h SIN MANOMETRO | 54.31 | G53 | 1 | #VALUE! | 1 | G53
32232 | REGULADOR CLESSE 1-3bar 10Kg/h | 91.38 | G53 | 1 | #VALUE! | 1 | G53
332522 | REGULADOR GURTNER 8Kg/h | 57.81 | G53 | 1 | #VALUE! | 1 | G53
32522 | REGULADOR COMET 1-3bar 12Kg/h | 44.51 | G53 | 1 | #VALUE! | 1 | G53
31620 | REGULADOR Ps 0-3bar 15Kg/h 20/150 | 61.35 | G53 | 1 | #VALUE! | 1 | G53
31621 | REGULADOR Ps 0-1,4bar 20/150 | 65.48 | G53 | 1 | #VALUE! | 1 | G53
31632 | REGULADOR Ps 0-3bar 15Kg/h 21,8Iz | 61.35 | G53 | 1 | #VALUE! | 1 | G53
| Reguladores GLP para depósitos fijos |  |  | #N/A
32524 | REGULADOR COMET 1-3bar 30Kg/h | 67.18 | G53 | 1 | #VALUE! | 1 | G53
32526 | REGULADOR COMET 1-3bar 40Kg/h | 68.75 | G53 | 1 | #VALUE! | 1 | G53
332526 | REGULADOR GURTNER 40Kg/h | 65.71 | G53 | 1 | #VALUE! | 1 | G53
32236 | REGULADOR COMAP 1-3bar 40Kg/h | 115.17 | G52 | 1 | #VALUE! | 1 | G52
32226 | REGULADOR CLESSE 1,5bar 40Kg/h SIN MANOMETRO | 88.08 | G53 | 1 | #VALUE! | 1 | G53
325262 | REGULADOR COMET 1-3bar 40Kg/h T-M 3/4" | 77.46 | G53 | 1 | #VALUE! | 1 | G53
32526 | REGULADOR COMET 1-3bar 40Kg/h | 68.75 | G53 | 1 | #VALUE! | 1 | G53
32527 | REGULADOR COMET ESCUADRA 40Kg/h T3/4" x M20/150 | 77.87 | G53 | 1 | #VALUE! | 1 | G53
332527 | REGULADOR GURTNER Ps 1,5bar 40Kg/h T3/4" x M20/150 | 76.79 | G53 | 1 | #VALUE! | 1 | G53
32227 | REGULADOR CLESSE 1,5bar 40Kg/h T3/4"-M20/150 S/MAN | 91.25 | G53 | 1 | #VALUE! | 1 | G53
32228 | REGULADOR COMAP 1-3bar 40Kg/h T3/4"-M20/150 | 126.97 | G53 | 1 | #VALUE! | 1 | G53
32528 | REGULADOR COMET 150Kg/h H3/4" | 227.73 | G53 | 1 | #VALUE! | 1 | G53
32529 | REGULADOR COMET 150Kg/h T x M3/4" | 242 | G53 | 1 | #VALUE! | 1 | G53
| LIMITADORES PARA GLP |  |  | #N/A
| Limitadores GLP para depósitos móviles |  |  | #N/A
332512 | LIMITADOR GURTNER 8Kg/h | 41.61 | G54 | 1 | #VALUE! | 1 | G54
32212 | LIMITADOR CLESSE 1,75bar 10Kg/h | 47.16 | G54 | 1 | #VALUE! | 1 | G54
32512 | LIMITADOR COMET 12Kg/h | 29.89 | G54 | 1 | #VALUE! | 1 | G54
32513 | LIMITADOR COMET 12Kg/h 2 SALIDAS | 39.92 | G54 | 1 | #VALUE! | 1 | G54
31670 | LIMITADOR LINEAL 1,7bar 15Kg/h 20/150 | 40.98 | G54 | 1 | #VALUE! | 1 | G54
31675 | LIMITADOR ESCUADRA 1,7bar 15Kg/h 20/150 | 40.8 | G54 | 1 | #VALUE! | 1 | G54
31682 | LIMITADOR ILLSA Ps 1,7bar 15Kg/h 2 ENTRADAS | 50.78 | G54 | 1 | #VALUE! | 1 | G54
32542 | LIMITADOR COMET 8Kg/h 2 ENTRADAS | 50.88 | G54 | 1 | #VALUE! | 1 | G54
33435 | LIMITADOR RECA 10Kg/h 2 ENTRADAS | 48.63 | G54 | 1 | #VALUE! | 1 | G54
| Limitadores GLP para depósitos fijos |  |  | #N/A
32514 | LIMITADOR COMET 30Kg/h | 49.39 | G54 | 1 | #VALUE! | 1 | G54
32516 | LIMITADOR COMET 40Kg/h | 58.29 | G54 | 1 | #VALUE! | 1 | G54
332516 | LIMITADOR GURTNER 40Kg/h | 55.6 | G54 | 1 | #VALUE! | 1 | G54
33438 | LIMITADOR RECA 954S 40Kg/h 1,75bar 20/150 | 82.93 | G54 | 1 | #VALUE! | 1 | G54
32216 | LIMITADOR COMAP 1,7bar 40Kg/h | 94.6 | G54 | 1 | #VALUE! | 1 | G54
32518 | LIMITADOR COMET 150Kg/h H3/4" | 230.26 | G54 | 1 | #VALUE! | 1 | G54
32519 | LIMITADOR COMET 150Kg/h T x M3/4" | 242 | G54 | 1 | #VALUE! | 1 | G54
| REDUCTORES PARA GLP BAJA PRESIÓN |  |  | #N/A
| Reductores GLP baja presión Ps fija |  |  | #N/A
32400 | REDUCTOR CAMPING SALIDA BOQUILLA | 12.06 | G55 | 1 | #VALUE! | 1 | G55
32310 | REDUCTOR Ps 28mbar 1,3Kg/h T. 21,8Iz | 18.18 | G55 | 1 | #VALUE! | 1 | G55
33412 | REDUCTOR RECA 754-B-2 4Kg/h Ps 37mbar | 13.98 | G55 | 1 | #VALUE! | 1 | G55
33413 | REDUCTOR RECA 754-B-2 4Kg/h Ps 50mbar | 18 | G55 | 1 | #VALUE! | 1 | G55
32312 | REDUCTOR COMET Ps 37mbar 5Kg/h | 18.15 | G55 | 1 | #VALUE! | 1 | G55
32313 | REDUCTOR COMET Ps 50mbar 4Kg/h | 20.24 | G55 | 1 | #VALUE! | 1 | G55
32012 | REDUCTOR CLESSE Ps 37mbar 6Kg/h 20/150 | 32.59 | G55 | 1 | #VALUE! | 1 | G55
32013 | REDUCTORCLESSE Ps 50mbar 4Kg/h 20/150 | 32.92 | G55 | 1 | #VALUE! | 1 | G55
33414 | REDUCTOR RECA 754 6Kg/h Ps 37mbar | 18.85 | G55 | 1 | #VALUE! | 1 | G55
33415 | REDUCTOR RECA 753 6Kg/h Ps 50mbar | 33.42 | G55 | 1 | #VALUE! | 1 | G55
32022 | REDUCTORCLESSE Ps 37mbar 8Kg/h 20/150 | 172.43 | G55 | 1 | #VALUE! | 1 | G55
32023 | REDUCTORCLESSE Ps 50mbar 8Kg/h 20/150 | 290.65 | G55 | 1 | #VALUE! | 1 | G55
32322 | REDUCTOR COMET Ps 37mbar 10Kg/h | 52.83 | G55 | 1 | #VALUE! | 1 | G55
32323 | REDUCTOR COMET Ps 50mbar 10Kg/h | 64.79 | G55 | 1 | #VALUE! | 1 | G55
33416 | REDUCTOR RECA 734 12Kg/h Ps 37mbar | 30.06 | G55 | 1 | #VALUE! | 1 | G55
332222 | REDUCTOR GURTNER Ps 37mbar 12Kg/h M-M 20/150 | 115.7 | G55 | 1 | #VALUE! | 1 | G55
32025 | REDUCTORCLESSE Ps 37mbar 20Kg/h 3/4" | 302.69 | G55 | 1 | #VALUE! | 1 | G55
32327 | REDUCTOR COMET Ps 37mbar 40Kg/h | 228.72 | G55 | 1 | #VALUE! | 1 | G55
32328 | REDUCTOR COMET Ps 50mbar 40Kg/h | 209.03 | G55 | 1 | #VALUE! | 1 | G55
| REDUCTORES Y REGULADORES PARA GLP BAJA PRESIÓN |  |  | #N/A
| Reductores GLP baja presión Ps fija con seguridad |  |  | #N/A
32121 | REDUCTOR SEGURIDAD Ps 37mbar 4Kg/h CON CAPOTA | 69.05 | G56 | 1 | #VALUE! | 1 | G56
32126 | REDUCTOR SEGURIDAD Ps 50mbar 4Kg/h CON CAPOTA | 69.05 | G56 | 1 | #VALUE! | 12 | G56
332321 | REGULADOR SEGURIDAD Ps 37mbar 5Kg/h CON CAPOTA | 38.41 | G56 | 1 | #VALUE! | 1 | G56
332326 | REGULADOR SEGURIDAD Ps 50mbar 5Kg/h CON CAPOTA | 40.67 | G56 | 1 | #VALUE! | 1 | G56
332328 | REGULADOR SEGURIDAD Ps 37mbar 8Kg/h CON CAPOTA | 53.59 | G56 | 1 | #VALUE! | 1 | G56
332327 | REGULADOR SEGURIDAD Ps 50mbar 8Kg/h CON CAPOTA | 54.3 | G56 | 1 | #VALUE! | 1 | G56
332329 | REGULADOR SEGURIDAD Ps 37mbar 12Kg/h | 122.95 | G56 | 1 | #VALUE! | 1 | G56
32130 | REDUCTOR SEGURIDAD Ps 37mbar 8Kg/h | 180.92 | G56 | 1 | #VALUE! | 1 | G56
32135 | REDUCTOR SEGURIDAD Ps 50mbar 8Kg/h | 187.69 | G56 | 1 | #VALUE! | 1 | G56
32140 | REDUCTOR SEGURIDAD Ps 37mbar 20Kg/h M x M3/4" | 345.34 | G56 | 1 | #VALUE! | 1 | G56
| Reguladores GLP baja presión Ps regulable |  |  | #N/A
32330 | REGULADOR REGULABLE 50/150mbar 4Kg/h 20/150 | 33.84 | G56 | 1 | #VALUE! | 1 | G56
32331 | REGULADOR REGULABLE 5/200mbar 4Kg/h 20/150 | 33.84 | G56 | 1 | #VALUE! | 1 | G56
32332 | REGULADOR REGULABLE 50/150mbar 4Kg/h 21,8Iz. | 33.44 | G56 | 1 | #VALUE! | 1 | G56
32333 | REGULADOR REGULABLE 5/200mbar 4Kg/h 21,8Iz. | 34.13 | G56 | 1 | #VALUE! | 1 | G56
32029 | REGULADOR REGULABLE Ps 20-70mbar 4Kg/h | 122.38 | G56 | 1 | #VALUE! | 1 | G56
32030 | REGULADOR REGULABLE Ps 100-300mbar 4Kg/h | 119.54 | G56 | 1 | #VALUE! | 1 | G56
32031 | REGULADOR REGULABLE Ps 165-500mbar 4Kg/h | 118.39 | G56 | 1 | #VALUE! | 1 | G56
32032 | REGULADOR REGULABLE Ps 100-300mbar 8Kg/h | 298.76 | G56 | 1 | #VALUE! | 1 | G56
32033 | REGULADOR REGULABLE Ps 160-500mbar 8Kg/h | 250.25 | G56 | 1 | #VALUE! | 1 | G56
332344 | REGULADOR REGULABLE Ps 0-600mbar 4Kg/h | 58.6 | G56 | 1 | #VALUE! | 1 | G56
| REGULACIÓN INDUSTRIAL GLP-GN |  |  | #N/A
| Reguladores Madas con seguridad |  |  | #N/A
34772 | FILTROREGULADOR MADAS FRG/2MB(Z) Ps 20-30 mbar 3/4 | 169.64 | G57 | 1 | #VALUE! | 1 | G57
34773 | FILTROREGULADOR MADAS FRG/2MB(Z) Ps 20-30 mbar 1" | 169.64 | G57 | 1 | #VALUE! | 1 | G57
347731 | FILTROREGULADOR MADAS FRG/2MB(Z) Ps 30-60 mbar 1" | 169.64 | G57 | 1 | #VALUE! | 1 | G57
347732 | FILTROREGULADOR MADAS FRG/2MB(Z) Ps 60-90 mbar 1" | 169.64 | G57 | 1 | #VALUE! | 1 | G57
347733 | FILTROREGULADOR MADAS FRG/2MB(Z) Ps 90-170mbar 1" | 169.64 | G57 | 1 | #VALUE! | 1 | G57
347734 | FILTROREGULADOR MADAS FRG/2MB(Z) Ps 170-400 mbar 1 | 205.79 | G57 | 1 | #VALUE! | 1 | G57
34774 | REGULADOR MADAS RG/2MB(Z) 1.1/2" | 658.82 | G57 | 1 | #VALUE! | 1 | G57
34779 | FILTROREGULADOR MADAS FRG/2MBL(Z) Ps 20-30 mbar 1" | 155.74 | G57 | 1 | #VALUE! | 1 | G57
347791 | FILTROREGULADOR MADAS FRG/2MBL(Z) Ps 30-60 mbar 1" | 155.74 | G57 | 1 | #VALUE! | 1 | G57
347792 | FILTROREGULADOR MADAS FRG/2MBL(Z) Ps 60-90 mbar 1 | 155.74 | G57 | 1 | #VALUE! | 1 | G57
347793 | FILTROREGULADOR MADAS FRG/2MBL(Z) Ps 90-170mbar 1" | 155.74 | G57 | 1 | #VALUE! | 1 | G57
| Reguladores Fiorentini recambio armarios MPB |  |  | #N/A
34301 | REGULADOR FIORENTINI MS-6 22mbar | 148 | G57 | 1 | #VALUE! | 1 | G57
34302 | REGULADOR FIORENTINI MS-10 | 185.15 | G57 | 1 | #VALUE! | 1 | G57
34303 | REGULADOR FIORENTINI MS-25 55mbar | 160 | G57 | 1 | #VALUE! | 1 | G57
34304 | REGULADOR FIORENTINI FES 55mbar | 198.38 | G57 | 1 | #VALUE! | 1 | G57
| Válvulas de escape madas |  |  | #N/A
348011 | VALVULA DE ESCAPE MADAS MSV/1 1" MAXIMA 1 Bar | 135.2 | G57 | 1 | #VALUE! | 1 | G57
348012 | VALVULA DE ESCAPE MADAS MSV/1 1/4" MAXIMA 1 Bar | 53.56 | G57 | 1 | #VALUE! | 1 | G57
| Reguladores FISHER GLP para depósitos gran caudal |  |  | #N/A
33590 | REGULADOR 1-3bar 300Kg/h H x H1" | 675 | G57 | 1 | #VALUE! | 1 | G57
33592 | REGULADOR 1-3bar 500Kg/h H x H2" | 1718 | G57 | 1 | #VALUE! | 1 | G57
| Limitadores FISHER GLP para depósitos gran caudal |  |  | #N/A
33540 | LIMITADOR 1,7bar 300Kg/h H x H1" | 675 | G57 | 1 | #VALUE! | 1 | G57
33541 | LIMITADOR 3bar 300Kg/h H x H1" | 675 | G57 | 1 | #VALUE! | 1 | G57
33542 | LIMITADOR 1,7bar 500Kg/h H x H2" | 1718 | G57 | 1 | #VALUE! | 1 | G57
| Reguladores DIVAL |  |  | #N/A
34311 | DIVAL 507 1" x 1" Ps 10-80mbar | 685.26 | G58 | 1 | #VALUE! | 1 | G58
34312 | DIVAL 507 1" x 1" Ps 78-320mbar | 685.26 | G58 | 1 | #VALUE! | 1 | G58
34313 | DIVAL 507 1" x 1" Ps 310-3000mbar | 818.1 | G58 | 1 | #VALUE! | 1 | G58
34321 | DIVAL 512 1" x 1.1/2" Ps 10-80mbar | 797.04 | G58 | 1 | #VALUE! | 1 | G58
34322 | DIVAL 512 1" x 1.1/2" Ps 78-320mbar | 797.04 | G58 | 1 | #VALUE! | 1 | G58
34323 | DIVAL 512 1" x 1.1/2" Ps 310-3000mbar | 929.88 | G58 | 1 | #VALUE! | 1 | G58
34381 | DIVAL500 1" x 1.1/2" Ps 13-100mbar | 557.7 | G58 | 1 | #VALUE! | 1 | G58
34382 | DIVAL500 1" x 1.1/2" Ps 100-300mbar | 557.7 | G58 | 1 | #VALUE! | 1 | G58
34383 | DIVAL500 1" x 1.1/2" Ps 300-2500mbar | 664.95 | G58 | 1 | #VALUE! | 1 | G58
34306 | REGULADOR HP-100 1" Ps 500-800mbar SEGURIDAD Pmáx | 630.02 | G58 | 1 | #VALUE! | 1 | G58
34307 | REGULADOR HP-100 1" Ps 800-4500mbar SEGURIDAD Pmáx | 630.02 | G58 | 1 | #VALUE! | 1 | G58
| Reguladores DIVAL con válvula de seguridad |  |  | #N/A
34315 | DIVAL 507 1" x 1" Ps 15-110mbar CON SEGURIDAD | 1027.08 | G58 | 1 | #VALUE! | 1 | G58
34316 | DIVAL 507 1" x 1" Ps 78-320mbar CON SEGURIDAD | 1027.08 | G58 | 1 | #VALUE! | 1 | G58
34317 | DIVAL 507 1" x 1" Ps 310-3000mbar CON SEGURIDAD | 1255.5 | G58 | 1 | #VALUE! | 1 | G58
34325 | DIVAL 512 1" x 1.1/2" Ps 10-80mbar CON SEGURIDAD | 1138.86 | G58 | 1 | #VALUE! | 1 | G58
34326 | DIVAL 512 1" x 1.1/2" Ps 78-320mbar CON SEGURIDAD | 1138.86 | G58 | 1 | #VALUE! | 1 | G58
34327 | DIVAL 512 1" x 1.1/2" Ps 310-3000mbar C/SEGURIDAD | 1378.62 | G58 | 1 | #VALUE! | 1 | G58
34385 | DIVAL500 1" x 1.1/2" Ps 13-100mbar CON SEGURIDAD | 946.94 | G58 | 1 | #VALUE! | 1 | G58
34386 | DIVAL500 1" x 1.1/2" Ps 100-300mbar CON SEGURIDAD | 929.72 | G58 | 1 | #VALUE! | 1 | G58
34387 | DIVAL500 1" x 1.1/2" Ps 300-2500mbar CON SEGURIDAD | 1176.45 | G58 | 1 | #VALUE! | 1 | G58
34335 | DIVAL 600 DN25 Ps 10-110mbar CON SEGURIDAD | 3044.3 | G58 | 1 | #VALUE! | 1 | G58
34336 | DIVAL 600 DN25 Ps 100-320mbar CON SEGURIDAD | 3044.3 | G58 | 1 | #VALUE! | 1 | G58
34337 | DIVAL 600 DN25 Ps 310-4000mbar CON SEGURIDAD | 3191.24 | G58 | 1 | #VALUE! | 1 | G58
34355 | DIVAL600 DN40 Ps 10-120mbar CON SEGURIDAD | 3301.24 | G58 | 1 | #VALUE! | 1 | G58
34356 | DIVAL600 DN40 Ps 100-320mbar CON SEGURIDAD | 3301.24 | G58 | 1 | #VALUE! | 1 | G58
34357 | DIVAL600 DN40 Ps 310-4000mbar CON SEGURIDAD | 3441.53 | G58 | 1 | #VALUE! | 1 | G58
34365 | DIVAL600 DN50 Ps 10-120mbar CON SEGURIDAD | 3548.29 | G58 | 1 | #VALUE! | 1 | G58
34366 | DIVAL600 DN50 Ps 100/320mbar CON SEGURIDAD | 3548.29 | G58 | 1 | #VALUE! | 1 | G58
34367 | DIVAL600 DN50 Ps 310-4000mbar CON SEGURIDAD | 3695.06 | G58 | 1 | #VALUE! | 1 | G58
| Reguladores MADAS |  |  | #N/A
34702 | REGULADOR MADAS RG/2M DN3/4" | 77.87 | G59 | 1 | #VALUE! | 1 | G59
34703 | REGULADOR MADAS RG/2M DN1" | 77.87 | G59 | 1 | #VALUE! | 1 | G59
34704 | REGULADOR MADAS RG/2M DN1.1/2 | 164.08 | G59 | 1 | #VALUE! | 1 | G59
34705 | REGULADOR MADAS RG/2M DN 2" | 236.39 | G59 | 1 | #VALUE! | 1 | G59
34712 | REGULADOR CON FILTRO MADAS FRG/2MC 3/4" | 79.26 | G59 | 1 | #VALUE! | 1 | G59
34713 | REGULADOR CON FILTRO MADAS FRG/2MC 1" | 79.26 | G59 | 1 | #VALUE! | 1 | G59
34714 | REGULADOR CON FILTRO MADAS FRG/2MC 1.1/2" | 176.59 | G59 | 1 | #VALUE! | 1 | G59
34715 | REGULADOR CON FILTRO MADAS FRG/2MC 2" | 247.51 | G59 | 1 | #VALUE! | 1 | G59
34706 | REGULADOR MADAS RG/2M DN65 | 767.56 | G59 | 1 | #VALUE! | 1 | G59
34707 | REGULADOR MADAS RG/2M DN80 | 774.51 | G59 | 1 | #VALUE! | 1 | G59
34708 | REGULADOR MADAS RG/2M DN100 | 1344.61 | G59 | 1 | #VALUE! | 1 | G59
34723 | REGULADOR MADAS RG/2MB SEGURIDAD Pmáx 1" | 233.6 | G59 | 1 | #VALUE! | 1 | G59
34725 | REGULADOR MADAS RG/2MB SEGURIDAD Pmáx 2" | 376.83 | G59 | 1 | #VALUE! | 1 | G59
34732 | REGULADOR MADAS RG/2MB mbar SEGURIDAD Pmín 3/4" | 251.68 | G59 | 1 | #VALUE! | 1 | G59
34733 | REGULADOR MADAS RG/2MB SEGURIDAD Pmín 1" | 251.68 | G59 | 1 | #VALUE! | 1 | G59
34734 | REGULADOR MADAS RG/2MB SEGURIDAD Pmín 1.1/2" | 364.31 | G59 | 1 | #VALUE! | 1 | G59
34735 | REGULADOR MADAS RG/2MB SEGURIDAD Pmín 2" | 393.51 | G59 | 1 | #VALUE! | 1 | G59
| Válvulas de seguridad MADAS |  |  | #N/A
34743 | VALVULA SEGURIDAD MADAS Pmín 1" | 133.49 | G59 | 1 | #VALUE! | 1 | G59
34744 | VALVULA SEGURIDAD MADAS Pmín 1.1/2" | 207.18 | G59 | 1 | #VALUE! | 1 | G59
34745 | VALVULA SEGURIDAD MADAS Pmín 2" | 290.61 | G59 | 1 | #VALUE! | 1 | G59
34746 | VALVULA SEGURIDAD MADAS Pmín DN65 | 839.86 | G59 | 1 | #VALUE! | 1 | G59
34747 | VALVULA SEGURIDAD MADAS Pmín DN80 | 963.62 | G59 | 1 | #VALUE! | 1 | G59
34748 | VALVULA SEGURIDAD MADAS Pmín DN100 | 1793.75 | G59 | 1 | #VALUE! | 1 | G59
34753 | VALVULA SEGURIDAD MVB/1 MADAS Pmáx 1" | 161.3 | G59 | 1 | #VALUE! | 1 | G59
34754 | VALVULA SEGURIDAD MVB/1 MADAS Pmáx 1.1/2" | 190.5 | G59 | 1 | #VALUE! | 1 | G59
34755 | VALVULA SEGURIDAD MVB/1 MADAS Pmáx 2" | 230.82 | G59 | 1 | #VALUE! | 1 | G59
34756 | VALVULA SEGURIDAD MVB/1 MADAS Pmáx DN65 | 474.16 | G59 | 1 | #VALUE! | 1 | G59
34757 | VALVULA SEGURIDAD MVB/1 MADAS Pmáx DN80 | 465.82 | G59 | 1 | #VALUE! | 1 | G59
34758 | VALVULA SEGURIDAD MVB/1 MADAS Pmáx DN100 | 844.03 | G59 | 1 | #VALUE! | 1 | G59
| FILTROS PARA GLP-GN |  |  | #N/A
| Filtros de latón PN-16 |  |  | #N/A
38112 | FILTRO PN16 M x H1/2" | 62.83 | G60 | 1 | #VALUE! | 1 | G60
38114 | FILTRO PN16 H x H1" | 103.7 | G60 | 1 | #VALUE! | 1 | G60
38120 | FILTRO PN16 M x M20/150 | 33.66 | G60 | 1 | #VALUE! | 1 | G60
38121 | FILTRO PN16 T x M 20/150 | 28.76 | G60 | 1 | #VALUE! | 1 | G60
38122 | FILTRO PN16 T 3/4 x M 20/150 | 38.75 | G60 | 1 | #VALUE! | 1 | G60
38123 | FILTRO PN16 T x M3/4" 10mc | 24.5 | G60 | 1 | #VALUE! | 1 | G60
| Filtros de acero PN-16 tamiz inox. 100 micras |  |  | #N/A
38131 | FILTRO PN16 H x H1/2" DN15 | 129.92 | G60 | 1 | #VALUE! | 1 | G60
38132 | FILTRO PN16 H x H3/4" DN20 | 145.6 | G60 | 1 | #VALUE! | 1 | G60
38133 | FILTRO PN16 H x H1" DN25 | 174.72 | G60 | 1 | #VALUE! | 1 | G60
38134 | FILTRO PN16 H x H1.1/4" DN32 | 246.4 | G60 | 1 | #VALUE! | 1 | G60
38135 | FILTRO PN16 H x H1.1/2" DN40 | 286.72 | G60 | 1 | #VALUE! | 1 | G60
38136 | FILTRO PN16 H x H2" DN50 | 351.68 | G60 | 1 | #VALUE! | 1 | G60
38143 | FILTRO PN16 BRIDA 1" DN25 | 246.4 | G60 | 1 | #VALUE! | 1 | G60
38144 | FILTRO PN16 BRIDA 1.1/4" DN32 | 327.04 | G60 | 1 | #VALUE! | 1 | G60
38145 | FILTRO PN16 BRIDA 1.1/2" DN40 | 380.8 | G60 | 1 | #VALUE! | 1 | G60
38146 | FILTRO PN16 BRIDA 2" DN50 | 456.96 | G60 | 1 | #VALUE! | 1 | G60
| Filtros de acero PN-40 tamiz inox. 100 micras |  |  | #N/A
38153 | FILTRO PN40 H x H1" DN25 | 392 | G60 | 1 | #VALUE! | 1 | G60
38163 | FILTRO PN40 BRIDA 1" DN25 | 492.8 | G60 | 1 | #VALUE! | 1 | G60
38164 | FILTRO PN40 BRIDA 1.1/4" DN32 | 636.16 | G60 | 1 | #VALUE! | 1 | G60
38165 | FILTRO PN40 BRIDA 1.1/2" DN40 | 795.2 | G60 | 1 | #VALUE! | 1 | G60
38166 | FILTRO PN40 BRIDA 2" DN50 | 931.84 | G60 | 1 | #VALUE! | 1 | G60
| Filtros de aluminio PN-6, 50 micras |  |  | #N/A
38301 | FILTRO MADAS PN6 H1/2" | 36.15 | G60 | 1 | #VALUE! | 1 | G60
38302 | FILTRO MADAS PN6 H3/4" | 36.15 | G60 | 1 | #VALUE! | 1 | G60
38303 | FILTRO MADAS PN6 H1" | 36.15 | G60 | 1 | #VALUE! | 1 | G60
38304 | FILTRO MADAS PN6 H1.1/2" | 59.79 | G60 | 1 | #VALUE! | 1 | G60
38305 | FILTRO MADAS PN6 H2" | 70.92 | G60 | 1 | #VALUE! | 1 | G60
38314 | FILTRO MADAS PN6 BRIDA DN40 | 147.39 | G60 | 1 | #VALUE! | 1 | G60
38315 | FILTRO MADAS PN6 BRIDA DN50 | 154.35 | G60 | 1 | #VALUE! | 1 | G60
38316 | FILTRO MADAS PN6 BRIDA DN65 | 283.66 | G60 | 1 | #VALUE! | 1 | G60
38317 | FILTRO MADAS PN6 BRIDA DN80 | 292 | G60 | 1 | #VALUE! | 1 | G60
38318 | FILTRO MADAS PN6 BRIDA D100 | 504.75 | G60 | 1 | #VALUE! | 1 | G60
38319 | FILTRO MADAS PN6 BRIDA DN125 | 1205.56 | G60 | 1 | #VALUE! | 1 | G60
| MEDICIÓN |  |  | #N/A
| MANÓMETROS Y VENTÓMETROS |  |  | #N/A
| Manómetros estándar |  |  | #N/A
90105 | MANOMETRO E Ø50 R1/4" 2,5bar | 5.61 | #N/A | #N/A | #N/A | 1 | G61
90106 | MANOMETRO E Ø50 R1/4" 4bar | 5.61 | #N/A | #N/A | #N/A | 1 | G61
90107 | MANOMETRO E Ø50 R1/4" 6bar | 5.61 | #N/A | #N/A | #N/A | 1 | G61
90108 | MANOMETRO E Ø50 R1/4" 10bar | 5.61 | #N/A | #N/A | #N/A | 1 | G61
90109 | MANOMETRO E Ø50 R1/4" 16bar | 5.61 | #N/A | #N/A | #N/A | 1 | G61
90110 | MANOMETRO E Ø50 R1/4" 25bar | 4.85 | #N/A | #N/A | #N/A | 1 | G61
90111 | MANOMETRO E Ø50 R1/4" 40bar | 5.61 | #N/A | #N/A | #N/A | 1 | G61
90156 | MANOMETRO E Ø50 R1/4" DORSAL 4bar | 5.93 | #N/A | #N/A | #N/A | 1 | G61
90157 | MANOMETRO E Ø50 R1/4" DORSAL 6bar | 5.93 | #N/A | #N/A | #N/A | 1 | G61
90158 | MANOMETRO E Ø50 R1/4" DORSAL 10bar | 5.93 | #N/A | #N/A | #N/A | 1 | G61
90159 | MANOMETRO E Ø50 R1/4" DORSAL 16bar | 5.93 | #N/A | #N/A | #N/A | 1 | G61
90160 | MANOMETRO E Ø50 R1/4" DORSAL 25bar | 5.93 | #N/A | #N/A | #N/A | 1 | G61
90206 | MANOMETRO E Ø63 R1/4" 4bar | 6.65 | #N/A | #N/A | #N/A | 1 | G61
90207 | MANOMETRO E Ø63 R1/4" 6bar | 6.65 | #N/A | #N/A | #N/A | 1 | G61
90208 | MANOMETRO E Ø63 R1/4" 10bar | 6.65 | #N/A | #N/A | #N/A | 1 | G61
90209 | MANOMETRO E Ø63 R1/4" 16bar | 6.65 | #N/A | #N/A | #N/A | 1 | G61
| Manómetros estándar con glicerina |  |  | #N/A
92205 | MANOMETRO GLICERINA INOX Ø63 R1/4" 2,5bar | 13.38 | #N/A | #N/A | #N/A | 1 | G61
92206 | MANOMETRO GLICERINA INOX Ø63 R1/4" 4bar | 13.38 | #N/A | #N/A | #N/A | 1 | G61
92207 | MANOMETRO GLICERINA INOX Ø63 R1/4" 6bar | 13.38 | #N/A | #N/A | #N/A | 1 | G61
92208 | MANOMETRO GLICERINA INOX Ø63 R1/4" 10bar | 13.38 | #N/A | #N/A | #N/A | 1 | G61
92209 | MANOMETRO GLICERINA INOX Ø63 R1/4" 16bar | 13.38 | #N/A | #N/A | #N/A | 1 | G61
92210 | MANOMETRO GLICERINA INOX Ø63 R1/4" 25bar | 13.38 | #N/A | #N/A | #N/A | 1 | G61
92211 | MANOMETRO GLICERINA INOX Ø63 R1/4" 40bar | 11.5 | #N/A | #N/A | #N/A | 1 | G61
92257 | MANOMETRO GLICERINA INOX Ø63 R1/4" DORSAL 6bar | 22.47 | #N/A | #N/A | #N/A | 1 | G61
| Manómetros industriales con glicerina |  |  | #N/A
92704 | MANOMETRO GLICERINA Ø100 R1/2" 1,6bar | 50 | #N/A | #N/A | #N/A | 1 | G61
92705 | MANOMETRO GLICERINA Ø100 R1/2" 2,5bar | 50 | #N/A | #N/A | #N/A | 1 | G61
92706 | MANOMETRO GLICERINA Ø100 R1/2" 4bar | 50 | #N/A | #N/A | #N/A | 1 | G61
92707 | MANOMETRO GLICERINA Ø100 R1/2" 6bar | 50 | #N/A | #N/A | #N/A | 1 | G61
92708 | MANOMETRO GLICERINA Ø100 R1/2" 10bar | 50 | #N/A | #N/A | #N/A | 1 | G61
92709 | MANOMETRO GLICERINA Ø100 R1/2" 16bar | 50 | #N/A | #N/A | #N/A | 1 | G61
92710 | MANOMETRO GLICERINA Ø100 R1/2" 25bar | 50 | #N/A | #N/A | #N/A | 1 | G61
92711 | MANOMETRO GLICERINA Ø100 R1/2" 40bar | 50 | #N/A | #N/A | #N/A | 1 | G61
| SEGURIDAD |  |  | #N/A
| COMPROBADORES DE PRESIÓN Y ESTANQUEIDAD |  |  | #N/A
| Tomas de presión |  |  | #N/A
56302 | RACOR H1/8" SOLDAR 12mm | 1.25 | G62 | 1 | #VALUE! | 25 | G62
56303 | RACOR H1/4" SOLDAR 10mm | 1.25 | G62 | 1 | #VALUE! | 25 | G62
56310 | PURGADOR BOQUILLA SOLDAR 12mm | 0.98 | G62 | 1 | #VALUE! | 25 | G62
56311 | PURGADOR BOQUILLA SOLDAR 15mm | 1.08 | G62 | 1 | #VALUE! | 25 | G62
56312 | PURGADOR CON BOQUILLA R1/8" | 0.98 | G62 | 1 | #VALUE! | 25 | G62
56313 | PURGADOR CON BOQUILLA R1/4" | 2.08 | G62 | 1 | #VALUE! | 25 | G62
56370 | TOMA DE PRESION PETERSON | 2.55 | G62 | 1 | #VALUE! | 25 | G62
56371 | AGUJA COMPROBADOR PETERSON | 10.89 | G62 | 1 | #VALUE! | 1 | G62
563711 | AGUJA COMPROBADOR PETERSON LARGA | 27.05 | G62 | 1 | #VALUE! | 1 | G62
56319 | TAPON ESTANCO PARA TOMAS DEBIL CALIBRE | 1.5 | G62 | 1 | #VALUE! | 1 | G62
| Válvulas portamanómetros |  |  | #N/A | #DIV/0!
56382 | VALVULA PORTAMANOMETRO PULSACION 1/4" 4bar | 21.57 | G62 | 1 | #VALUE! | 1 | G62
56383 | VALVULA PORTAMANOMETRO PULSACION 1/2" 4bar | 26.07 | G62 | 1 | #VALUE! | 1 | G62
56386 | VALVULA 3 VIAS PN100 1/2"NPT CON ENCHUFE RAPIDO | 243.27 | G62 | 1 | #VALUE! | 1 | G62
563861 | VALVULA 3 VIAS PN100 1/2"NPT SIN ENCHUFE RAPIDO | 41 | G62 | 1 | #VALUE! | 1 | G62
563863 | VALVULA 3 VIAS PN100 1/2"NPT INOX | 77.02 | G62 | 1 | #VALUE! | 1 | G62
563862 | ENCHUFE + TAPON INOX SWAGELOK | 286.69 | G62 | 1 | #VALUE! | 1 | G62
56393 | VALVULA PORTAMANOMETRO AGUJA 1/4" 25bar | 18.36 | G62 | 1 | #VALUE! | 1 | G62
56394 | VALVULA PORTAMANOMETRO PULSACION 1/2" 25bar | 25.25 | G62 | 1 | #VALUE! | 1 | G62
56395 | VALVULA PORTAMANOMETRO AGUJA 1/4" 100bar | 18.36 | G62 | 1 | #VALUE! | 1 | G62
56396 | VALVULA PORTAMANOMETRO AGUJA 1/2" 100bar | 28 | #N/A | #N/A | #N/A | 1 | G62
| Manómetros comprobador totalmente inoxidable |  |  | #N/A
56094 | MANOMETRO COMPROBADOR INOX Ø100 R1/2" 2,5bar | 143.61 | G62 | 1 | #VALUE! | 1 | G62
943221 | VENTOMETRO Ø100 1/2" 60mb CL.1 CON CERTIFICADO | 157 | #N/A | #N/A | #N/A | 1 | G62
943231 | VENTOMETRO Ø100 1/2" 100mb CL.1 CON CERTIFICADO | 157 | #N/A | #N/A | #N/A | 1 | G62
943241 | VENTOMETRO Ø100 1/2" 160mb CL.1 CON CERTIFICADO | 157 | #N/A | #N/A | #N/A | 1 | G62
943251 | VENTOMETRO Ø100 1/2" 250mb CL.1 CON CERTIFICADO | 157 | #N/A | #N/A | #N/A | 1 | G62
91901 | CERTIFICADO CALIBRACION MANOMETRO CON TRAZABILIDAD | 35.75 | #N/A | #N/A | #N/A | 1 | G62
91902 | CERTIFICADO CALIBRACION MANOMETRO INCERT. y TRAZ. | 42.63 | #N/A | #N/A | #N/A | 1 | G62
| Termómetros de capilla |  |  | #N/A
96512 | TERMOMETRO PARA ERM -30 +50ºC | 30 | #N/A | #N/A | #N/A | 1 | G62
| Conjuntos de comprobación |  |  | #N/A
56005 | CONJUNTO COMPROBADOR 60mbar | 68.48 | G63 | 1 | #VALUE! | 1 | G63
56006 | CONJUNTO COMPROBADOR 100mbar | 68.48 | G63 | 1 | #VALUE! | 1 | G63
56009 | CONJUNTO COMPROBADOR 250mbar | 68.48 | G63 | 1 | #VALUE! | 1 | G63
56007 | CONJUNTO COMPROBADOR KOSANGAS | 155.06 | G63 | 1 | #VALUE! | 1 | G63
56001 | LLAVE COMPROBADOR ESTANQUEIDAD H1/4" | 12.25 | G63 | 1 | #VALUE! | 1 | G63
56002 | LLAVE COMPROBADOR ESTANQUEIDAD T1/2" | 15 | G63 | 1 | #VALUE! | 1 | G63
56004 | PERA COMPROBADOR ESTANQUEIDAD | 6.83 | G63 | 1 | #VALUE! | 1 | G63
56011 | PERA COMPROBADOR ESTANQUEIDAD CON VALVULA | 13.52 | G63 | 1 | #VALUE! | 1 | G63
56072 | VENTOMETRO DIGITAL 0-100mbar | 280 | G63 | 1 | #VALUE! | 1 | G63
94282 | VENTOMETRO Ø63 60mbar | 51.76 | #N/A | #N/A | #N/A | 1 | G63
94283 | VENTOMETRO Ø63 100mbar | 51.76 | #N/A | #N/A | #N/A | 1 | G63
94284 | VENTOMETRO Ø63 160mbar | 51.76 | #N/A | #N/A | #N/A | 1 | G63
94285 | VENTOMETRO Ø63 250mbar | 51.76 | #N/A | #N/A | #N/A | 1 | G63
94286 | VENTOMETRO Ø63 400mbar | 51.76 | #N/A | #N/A | #N/A | 1 | G63
94332 | VENTOMETRO Ø100 60mbar | 87.89 | #N/A | #N/A | #N/A | 1 | G63
94333 | VENTOMETRO ø100 100mbar | 87.89 | #N/A | #N/A | #N/A | 1 | G63
94335 | VENTOMETRO ø100 250mbar | 87.89 | #N/A | #N/A | #N/A | 1 | G63
94336 | VENTOMETRO ø100 400mbar | 87.89 | #N/A | #N/A | #N/A | 1 | G63
| Columnas de agua |  |  | #N/A
56102 | COLUMNA ALUMINIO 250 + 250mm.c.a. | 69.5 | G63 | 1 | #VALUE! | 1 | G63
56103 | COLUMNA ALUMINIO 500 + 500mm.c.a. | 86.94 | G63 | 1 | #VALUE! | 1 | G63
56104 | COLUMNA ALUMINIO 750 + 750mm.c.a. | 128 | G63 | 1 | #VALUE! | 1 | G63
| DETECTOR., ANALIZADOR. Y HERRAMIENT. SEGURIDAD |  |  | #N/A
| Aerosoles y detectores de fugas |  |  | #N/A
57004 | AEROSOL DETECTOR FUGAS 400ml | 16.36 | #N/A | #N/A | #N/A | 12 | G64
57204 | DETECTOR DE FUGAS PORTATIL RDZ BI | 284.38 | #N/A | #N/A | #N/A | 1 | G64
| Centralitas y sondas para instalaciones domésticas |  |  | #N/A
57311 | DETECTOR GAS SENTINEL GSX GN | 138.2 | #N/A | #N/A | #N/A | 1 | G64
57312 | DETECTOR GAS SENTINEL GSX GLP | 138.2 | #N/A | #N/A | #N/A | 1 | G64
57421 | ALARMA DOMESTICA DE ACUMULACION CO | 69.891 | #N/A | #N/A | #N/A | 1 | G64
57120 | DETECTOR DE CO RDG | 202 | #N/A | #N/A | #N/A | 1 | G64
57121 | SONDA EXTERNA GLP DETECTOR RDG | 98 | #N/A | #N/A | #N/A | 1 | G64
57122 | SONDA EXTERNA GN DETECTOR RDG | 98 | #N/A | #N/A | #N/A | 1 | G64
57231 | DETECTOR ALARMA FUGA GAS DOMESTICO | 110.71 | #N/A | #N/A | #N/A | 1 | G64
| Centralitas y sondas para instalaciones colectivas |  |  | #N/A
57233 | CENTRALITA DETECCION GAS TE CTP21 | 558 | #N/A | #N/A | #N/A | 1 | G64
57251 | SONDA EXTERNA SE 192K GLP | 163 | #N/A | #N/A | #N/A | 1 | G64
57252 | SONDA EXTERNA SE 192K GN | 163 | #N/A | #N/A | #N/A | 1 | G64
57258 | SIRENA OPTICO ACUSTICA 220V | 252 | #N/A | #N/A | #N/A | 1 | G64
57259 | SIRENA OPTICO ACUSTICA 12V | 207.9 | #N/A | #N/A | #N/A | 1 | G64
| Centralitas y sondas para zonas 1 Atex |  |  | #N/A
57130 | CENTRALITA 4 SONDAS RGY | 562 | #N/A | #N/A | #N/A | 1 | G64
57131 | SONDA EXTERNA SGY ATEX GLP | 474 | #N/A | #N/A | #N/A | 1 | G64
57132 | SONDA EXTERNA SGY ATEX GN | 474 | #N/A | #N/A | #N/A | 1 | G64
57139 | BATERIA PARA CENTRALITA RGY 12V | 599.12 | #N/A | #N/A | #N/A | 1 | G64
57140 | SIRENA OPTICO ACUSTICA 220V | 145 | #N/A | #N/A | #N/A | 1 | G64
57141 | SIRENA OPTICO ACUSTICA 12V | 145 | #N/A | #N/A | #N/A | 1 | G64
573251 | CENTRALITA CA-2 PARA 2 SONDAS | 715.06 | #N/A | #N/A | #N/A | 1 | G64
573261 | CENTRALITA CA-4 PARA 4 SONDAS | 838.51 | #N/A | #N/A | #N/A | 1 | G64
573281 | CENTRALITA CA-8 PARA 8 SONDAS | 979.78 | #N/A | #N/A | #N/A | 1 | G64
573371 | SONDA ATEX PARA DETECTOR CA GLP | 450.27 | #N/A | #N/A | #N/A | 1 | G64
573381 | SONDA ATEX PARA DETECTOR CA GN | 450.28 | #N/A | #N/A | #N/A | 1 | G64
573272 | CABLE HOMOLOGADO PARA CENTRALITAS CA | 3.91 | #N/A | #N/A | #N/A | 1 | G64
573258 | BATERIA PARA CENTRALITAS CA | 73.19 | #N/A | #N/A | #N/A | 1 | G64
573259 | ALARMA OPTICO ACUSTICA PARA CENTRALITAS CA | 160.02 | #N/A | #N/A | #N/A | 1 | G64
| Herramientas antideflagrantes |  |  | #N/A
H2011 | ALICATE MULTIPLE COBRA G 94 | Consultar | #N/A | #N/A | #N/A | 1 | G65
H2023 | ARCO SIERRA METAL ATMOSFERA PELIGROS | Consultar | #N/A | #N/A | #N/A | 1 | G65
H2051 | MALETIN LLAVE CARRACA 1/2"G440 | Consultar | #N/A | #N/A | #N/A | 1 | G65
H2071 | MALETIN 35 HERRAMIENTAS | Consultar | #N/A | #N/A | #N/A | 1 | G65
H2072 | MALETIN 12 PIEZAS ATMOSFERA EXPLOSIVA | Consultar | #N/A | #N/A | #N/A | 1 | G65
H2085 | MAZO CUADRADO R5027-2 CON MANGO | Consultar | #N/A | #N/A | #N/A | 1 | G65
H2102 | LINTERNA R5021 ATMOSFERA EXPLOSIVA | Consultar | #N/A | #N/A | #N/A | 1 | G65
H2103 | LINTERNA R5070 ATMOSFERA EXPLOSIVA | Consultar | #N/A | #N/A | #N/A | 1 | G65
| Explosímetros |  |  | #N/A
57641 | EQUIPO PORTATIL PROTECCION PERSONAL PS200 | 1139.75 | #N/A | #N/A | #N/A | 1 | G65
57642 | EQUIPO PORTATIL PROTECCION PERSONAL PS200 BOMBA | 1431 | #N/A | #N/A | #N/A | 1 | G65
| Analizadores de combustión |  |  | #N/A
57601 | ANALIZADOR GASES CHEMIST 502B | 2285 | #N/A | #N/A | #N/A | 1 | G65
57602 | ANALIZADOR GASES CHEMIST 502 | 2612 | #N/A | #N/A | #N/A | 1 | G65
57603 | ANALIZADOR GASES CHEMIST 503 | 3468 | #N/A | #N/A | #N/A | 1 | G65
| Herramientas para instalaciones |  |  | #N/A
57711 | DETECTOR DE TUBERIAS Y CABLES ELECTRICOS | 52.6 | #N/A | #N/A | #N/A | 1 | G65
57721 | TERMOMETRO POR INFRARROJOS | 121.29 | #N/A | #N/A | #N/A | 1 | G65
| Manotermógrafos |  |  | #N/A
96001 | MANOTERMOGRAFO TERMAF CIRCULAR | 1687.5 | #N/A | #N/A | #N/A | 1 | G65
960012 | MANOTERMOGRAFO TERMAF CONTINUO | 2457 | #N/A | #N/A | #N/A | 1 | G65
960013 | MANOTERMOGRAFO DIGITAL DELTA OHM PORTATIL | Consultar | #N/A | #N/A | #N/A | 1 | G65
| ELECTROVÁLVULAS |  |  | #N/A
| Electroválvulas normalmente cerradas |  |  | #N/A
51102 | ELECTROVALVULA SIRAI L 182 B 1/2" | 104.94 | G66 | 1 | #VALUE! | 1 | G66
51103 | ELECTROVALVULA SIRAI L 182 B 3/4" | 131.63 | G66 | 1 | #VALUE! | 1 | G66
51104 | ELECTROVALVULA SIRAI L 180 B 1" | 191.71 | G66 | 1 | #VALUE! | 1 | G66
51127 | ELECTROVALVULA SIRAI L 127 B 1/4" | 132.79 | G66 | 1 | #VALUE! | 1 | G66
51128 | ELECTROVALVULA SIRAI L 133 B 3/8" | 115.39 | G66 | 1 | #VALUE! | 1 | G66
51129 | ELECTROVALVULA SIRAI L 133 B 1/2" | 119.66 | G66 | 1 | #VALUE! | 1 | G66
51131 | ELECTROVALVULA SIRAI L 133 B 1" | 244.43 | G66 | 1 | #VALUE! | 1 | G66
51144 | ELECTROVALVULA SIRAI L 121B 1/4" | 73.51 | G66 | 1 | #VALUE! | 1 | G66
| Electroválvulas normalmente abiertas |  |  | #N/A
51112 | ELECTROVALVULA SIRAI L 282 B 1/2" | 134.39 | G66 | 1 | #VALUE! | 1 | G66
51113 | ELECTROVALVULA SIRAI L 280 B 3/4" | 182.97 | G66 | 1 | #VALUE! | 1 | G66
| Electroválvulas con rearme automático normalmente cerradas para MPB |  |  | #N/A
51502 | ELECTROVALVULA CERRADA GLP 20/150 10Kg/h 2,1bar | 185.9 | G66 | 1 | #VALUE! | 1 | G66
51504 | ELECTROVALVULA CERRADA GLP 20/150 40Kg/h 2,1bar | 221.74 | G66 | 1 | #VALUE! | 1 | G66
51381 | EVRA CERRADA 6bar H1/2" | 209.97 | G66 | 1 | #VALUE! | 1 | G66
51382 | EVRA CERRADA 6bar H3/4" | 209.97 | G66 | 1 | #VALUE! | 1 | G66
51383 | EVRA CERRADA 6bar H1" | 209.97 | G66 | 1 | #VALUE! | 1 | G66
51384 | EVRA CERRADA 6bar H1.1/4" | 596.52 | G66 | 1 | #VALUE! | 1 | G66
51385 | EVRA CERRADA 6bar H1.1/2" | 596.52 | G66 | 1 | #VALUE! | 1 | G66
51386 | EVRA CERRADA 6bar H2" | 596.52 | G66 | 1 | #VALUE! | 1 | G66
| Electrov. con rearme automát. normalmente cerradas para MPA y BP |  |  | #N/A
51371 | EVRA CERRADA 0,20bar H1/2" LATON | 63.96 | G66 | 1 | #VALUE! | 1 | G66
513731 | EVRA CERRADA 0,2bar H3/4" LATON | 63.96 | G66 | 1 | #VALUE! | 1 | G66
51372 | EVRA CERRADA 0,36bar H1/2" ALUMINIO | 109.85 | G66 | 1 | #VALUE! | 1 | G66
51373 | EVRA CERRADA 0,36bar H3/4" | 109.85 | G66 | 1 | #VALUE! | 1 | G66
51374 | EVRA CERRADA 0,36bar H1" | 116.8 | G66 | 1 | #VALUE! | 1 | G66
513761 | EVRA CERRADA 0,36bar H1.1/2" | 283.66 | G66 | 1 | #VALUE! | 1 | G66
513771 | EVRA CERRADA 0,36bar H2" | 321.21 | G66 | 1 | #VALUE! | 1 | G66
| Presostatos diferenciales |  |  | #N/A
51806 | PRESOSTATO DUNGS SERIE GW 10 A6 | 97.18 | G66 | 1 | #VALUE! | 1 | G66
51836 | PRESOSTATO DUNGS SERIE LGW 3 A2P | 162.23 | G66 | 1 | #VALUE! | 1 | G66
| Electroválvulas rearme manual normalmente cerradas para GN y GLP |  |  | #N/A
51402 | EVRM CERRADA 0,5bar H1/2" LATON | 98.73 | G67 | 1 | #VALUE! | 1 | G67
51403 | EVRM CERRADA 0,5bar H3/4" | 102.9 | G67 | 1 | #VALUE! | 1 | G67
51404 | EVRM CERRADA 0,5bar H1" | 102.9 | G67 | 1 | #VALUE! | 1 | G67
51405 | EVRM CERRADA 0,5bar H1.1/4" | 157.13 | G67 | 1 | #VALUE! | 1 | G67
51406 | EVRM CERRADA 0,5bar H1.1/2" | 157.13 | G67 | 1 | #VALUE! | 1 | G67
51407 | EVRM CERRADA 0,5bar H2" | 189.11 | G67 | 1 | #VALUE! | 1 | G67
51408 | EVRM CERRADA 0,5bar BRIDA DN65 | 577.06 | G67 | 1 | #VALUE! | 1 | G67
51409 | EVRM CERRADA 0,5bar DN80 | 581.23 | G67 | 1 | #VALUE! | 1 | G67
51422 | EVRM CERRADA 6bar H1/2" | 100.12 | G67 | 1 | #VALUE! | 1 | G67
51423 | EVRM CERRADA 6bar H3/4" | 147.39 | G67 | 1 | #VALUE! | 1 | G67
514231 | EVRM CERRADA 6bar H3/4" LATON | 100.12 | G67 | 1 | #VALUE! | 1 | G67
51424 | EVRM CERRADA 6bar H1" | 147.39 | G67 | 1 | #VALUE! | 1 | G67
51426 | EVRM CERRADA 6bar H1.1/2" | 201.62 | G67 | 1 | #VALUE! | 1 | G67
51427 | EVRM CERRADA 6bar H2" | 228.04 | G67 | 1 | #VALUE! | 1 | G67
51428 | EVRM CERRADA 6bar BRIDA DN65 | 664.66 | G67 | 1 | #VALUE! | 1 | G67
51429 | EVRM CERRADA 6bar BRIDA DN80 | 673 | G67 | 1 | #VALUE! | 1 | G67
| Electroválvulas rearme manual normalmente abiertas GN y GLP |  |  | #N/A
51442 | EVRM ABIERTA 0,5bar 1/2 LATON | 59.79 | G67 | 1 | #VALUE! | 1 | G67
514431 | EVRM ABIERTA 0,5bar H3/4 LATON | 59.79 | G67 | 1 | #VALUE! | 1 | G67
51443 | EVRM ABIERTA 0,5bar H3/4" | 97.34 | G67 | 1 | #VALUE! | 1 | G67
51444 | EVRM ABIERTA 0,5bar H1" | 97.34 | G67 | 1 | #VALUE! | 1 | G67
51446 | EVRM ABIERTA 0,5bar H1.1/2" | 126.54 | G67 | 1 | #VALUE! | 1 | G67
51447 | EVRM ABIERTA 0,5bar H2" | 151.56 | G67 | 1 | #VALUE! | 1 | G67
51448 | EVRM ABIERTA 0,5bar BRIDA DN65 | 410.2 | G67 | 1 | #VALUE! | 1 | G67
51449 | EVRM ABIERTA 0,5bar BRIDA DN80 | 415.76 | G67 | 1 | #VALUE! | 1 | G67
51462 | EVRM ABIERTA 6bar H1/2" | 75.09 | G67 | 1 | #VALUE! | 1 | G67
51463 | EVRM ABIERTA 6bar H3/4" | 139.05 | G67 | 1 | #VALUE! | 1 | G67
51464 | EVRM ABIERTA 6bar H1" | 139.05 | G67 | 1 | #VALUE! | 1 | G67
51466 | EVRM ABIERTA 6bar H1.1/2" | 159.91 | G67 | 1 | #VALUE! | 1 | G67
51467 | EVRM ABIERTA 6bar H2" | 189.11 | G67 | 1 | #VALUE! | 1 | G67
51468 | EVRM ABIERTA 6bar BRIDA DN65 | 490.85 | G67 | 1 | #VALUE! | 1 | G67
51469 | EVRM ABIERTA 6bar BRIDA DN80 | 497.8 | G67 | 1 | #VALUE! | 1 | G67
| Presostatos e interruptores de flujo para campanas extractoras |  |  | #N/A
516011 | INTERRUPTOR DE FLUJO PARA CAMPANA EXTRACTORA | 79.38 | G67 | 1 | #VALUE! | 1 | G67
518311 | PRESOSTATO DIFERENCIAL LF32 PARA CAMPANA EXTRACTOR | 45 | G67 | 1 | #VALUE! | 1 | G67
| PROTECCIÓN, SEÑALIZACIÓN, VENTILACIÓN Y EXTINTORES |  |  | #N/A
| Cintas anticorrosivas de PVC |  |  | #N/A
54151 | CINTA ANTICORROSIVA 25m x 25mm | 4.94 | G68 | 1 | #VALUE! | 1 | G68
54152 | CINTA ANTICORROSIVA 25m x 50mm | 6.48 | G68 | 1 | #VALUE! | 1 | G68
54162 | CINTA AMARILLA 25m x 50mm | 6.48 | G68 | 1 | #VALUE! | 1 | G68
| Cintas anticorrosivas |  |  | #N/A
54101 | CINTA DENSO PLAST 10m x 50mm | 18.3 | G68 | 1 | #VALUE! | 1 | G68
54108 | LITRO IMPRIMACION DENSOLEN | 51.14 | G68 | 1 | #VALUE! | 1 | G68
54122 | CINTA DENSOLEN R20 30m x 50mm | 24.03 | G68 | 1 | #VALUE! | 1 | G68
54127 | CINTA DENSOLEN AS 39P 15m x 50mm | 24.26 | G68 | 1 | #VALUE! | 1 | G68
| Racores aislantes para instalaciones de gas |  |  | #N/A
54217 | JUNTA DIELECTRICA T20/150 x M20/150 | 53.21 | G68 | 1 | #VALUE! | 1 | G68
54218 | JUNTA DIELECTRICA T3/4" x M3/4" | 73.86 | G68 | 1 | #VALUE! | 1 | G68
| Manguitos de dilatación |  |  | #N/A
542011 | MANGUITO DILATACION M x M1/2" | 29.2 | G68 | 1 | #VALUE! | 1 | G68
542012 | MANGUITO DILATACION M x M3/4" | 34.76 | G68 | 1 | #VALUE! | 1 | G68
542013 | MANGUITO DILATACION M x M1" | 44.5 | G68 | 1 | #VALUE! | 1 | G68
542014 | MANGUITO DILATACION M x M1.1/4" | 59.79 | G68 | 1 | #VALUE! | 1 | G68
542015 | MANGUITO DILATACION M x M1.1/2" | 63.96 | G68 | 1 | #VALUE! | 1 | G68
542016 | MANGUITO DILATACION M x M2" | 84.82 | G68 | 1 | #VALUE! | 1 | G68
542017 | MANGUITO DILATACION BRIDA DN65 | 197.45 | G68 | 1 | #VALUE! | 1 | G68
542018 | MANGUITO DILATACION BRIDA DN80 | 240.56 | G68 | 1 | #VALUE! | 1 | G68
542019 | MANGUITO DILATACION BRIDA DN100 | 279.49 | G68 | 1 | #VALUE! | 1 | G68
| Juntas dieléctricas monolíticas de acero |  |  | #N/A
54272 | JUNTA DIELECTRICA PN10 M-H 1/2" | 26.13 | G68 | 1 | #VALUE! | 1 | G68
54273 | JUNTA DIELECTRICA PN10 M-H 3/4" | 26.13 | G68 | 1 | #VALUE! | 1 | G68
54274 | JUNTA DIELECTRICA PN10 M-H 1" | 26.13 | G68 | 1 | #VALUE! | 1 | G68
54275 | JUNTA DIELECTRICA PN10 M-H 1.1/4" | 41.84 | G68 | 1 | #VALUE! | 1 | G68
54276 | JUNTA DIELECTRICA PN10 M-H 1.1/2" | 47.14 | G68 | 1 | #VALUE! | 1 | G68
54277 | JUNTA DIELECTRICA PN10 M-H 2" | 60.96 | G68 | 1 | #VALUE! | 1 | G68
54283 | JUNTA DIELECTRICA PN25 SOLDAR 3/4" | 130.64 | G68 | 1 | #VALUE! | 1 | G68
54284 | JUNTA DIELECTRICA PN25 SOLDAR 1" | 130.64 | G68 | 1 | #VALUE! | 1 | G68
54285 | JUNTA DIELECTRICA PN25 SOLDAR 1.1/4" | 156.77 | G68 | 1 | #VALUE! | 1 | G68
54286 | JUNTA DIELECTRICA PN25 SOLDAR 1.1/2" | 203.91 | G68 | 1 | #VALUE! | 1 | G68
54287 | JUNTA DIELECTRICA PN25 SOLDAR 2" | 223.03 | G68 | 1 | #VALUE! | 1 | G68
| Cintas de señalización para tubería enterrada |  |  | #N/A
54311 | m CINTA SEÑALIZACION 15cm | 0.253 | G69 | 1 | #VALUE! | 300 | G69
54312 | m CINTA SEÑALIZACION 30cm | 0.349 | G69 | 1 | #VALUE! | 300 | G69
54310 | m CABLE TRAZADOR | 1.65 | G69 | 1 | #VALUE! | 1 | G69
| Letreros y rótulos |  |  | #N/A
54355 | LETRERO CONTADORES DE GAS | 2.35 | G69 | 1 | #VALUE! | 1 | G69
54356 | RETOL COMPTADORS DE GAS | 2.3 | G69 | 1 | #VALUE! | 1 | G69
54352 | LETRERO INTERIOR CUARTO CONTADORES | 3.4 | G69 | 1 | #VALUE! | 1 | G69
54354 | RETOL INTERIOR SALA COMPTADORS | 2.95 | G69 | 1 | #VALUE! | 1 | G69
543681 | LETRERO PROHIBIDO FUMAR | 34.05 | G69 | 1 | #VALUE! | 1 | G69
| Rejillas metálicas |  |  | #N/A
54413 | REJILLA VENTILACION 20 x 20cm | 2.69 | G69 | 1 | #VALUE! | 50 | G69
54415 | REJILLA VENTILACION 15 x 30cm | 2.66 | G69 | 1 | #VALUE! | 50 | G69
54421 | REJILLA VENTILACION BLANCA 10 x 20cm | 1.96 | G69 | 1 | #VALUE! | 50 | G69
54423 | REJILLA VENTILACION BLANCA 20 x 20cm | 2.94 | G69 | 1 | #VALUE! | 50 | G69
54424 | REJILLA VENTILACION BLANCA 17 x 17cm | 2.58 | G69 | 1 | #VALUE! | 100 | G69
| Extintores |  |  | #N/A
54624 | EXTINTOR 6Kg DE POLVO ABC | 62.24 | G69 | 1 | #VALUE! | 1 | G69
54625 | EXTINTOR 9Kg DE POLVO ABC | 90.15 | G69 | 1 | #VALUE! | 1 | G69
54626 | EXTINTOR 12Kg DE POLVO ABC | 121 | G69 | 1 | #VALUE! | 1 | G69
| SOLDADURA Y QUEMADORES |  |  | #N/A
| EQUIPOS Y PRODUCTOS PARA LA SOLDADURA |  |  | #N/A
| Varilla y decapantes (precios sujetos a variación por oscilación materias primas) |  |  | #N/A
44001 | LANA DE ACERO SUDO 8533 | 7.38 | G70 | 1 | #VALUE! | 12 | G70
44012 | DECAPANTE FRASCO PINCEL 125gr | 3.95 | G70 | 1 | #VALUE! | 1 | G70
44013 | DECAPANTE FRASCO LACO PINCEL 125gr | 14.72 | G70 | 1 | #VALUE! | 1 | G70
44022 | DECAPANTE POLVO FRASCO 250gr | 12 | G70 | 1 | #VALUE! | 1 | G70
441131 | BOBINA ESTAÑO 250gr TIPO 3,5% | 28.33 | G70 | 1 | #VALUE! | 1 | G70
441132 | BOBINA ESTAÑO 250gr 3% Ag CERTIF. AENOR | 52.45 | G70 | 1 | #VALUE! | 1 | G70
44116 | BOBINA ESTAÑO 250gr 6 % Ag | 28.98 | G70 | 1 | #VALUE! | 1 | G70
44201 | Kg VARILLA FOSFOROSA Ø1,5mm | 42 | G70 | 1 | #VALUE! | 1 | G70
44202 | Kg VARILLA FOSFOROSA Ø2mm | 42 | G70 | 1 | #VALUE! | 1 | G70
44203 | Kg VARILLA FOSFOROSA Ø3mm | 42 | G70 | 1 | #VALUE! | 1 | G70
44210 | Kg VARILLA 5%Ag Ø 2mm | 130 | G70 | 1 | #VALUE! | 1 | G70
44211 | Kg VARILLA 15%Ag Ø1,5mm | 345 | G70 | 1 | #VALUE! | 1 | G70
44221 | Kg VARILLA 20%Ag Ø1,5mm | 440 | G70 | 1 | #VALUE! | 1 | G70
44231 | Kg VARILLA 30%Ag Ø1,5mm | 467 | G70 | 1 | #VALUE! | 1 | G70
44241 | Kg VARILLA 40%Ag Ø1,5mm | 825 | G70 | 1 | #VALUE! | 1 | G70
44226 | Kg VARILLA 20%Ag Ø1.5mm DECAP | 320 | G70 | 1 | #VALUE! | 1 | G70
44236 | Kg VARILLA 30%Ag Ø1.5mm DECAP | Consultar | G70 | 1 | #VALUE! | 1 | G70
44503 | ESCUDO TERMICO PARA SOLDADURA | 23.2 | G70 | 1 | #VALUE! | 1 | G70
| Sopletes con cartucho gas |  |  | #N/A
43531 | SOPLETE CON PIEZO PARA CARTUCHO MAPP | 78.94 | G70 | 1 | #VALUE! | 1 | G70
43542 | CARTUCHO GAS MAPP | 19.17 | G70 | 1 | #VALUE! | 1 | G70
43546 | MALETIN 2 CARTUCHO MAPP + SOPLETE | 139.7 | G70 | 1 | #VALUE! | 1 | G70
| Equipos de soldadura oxi-butano / acetileno |  |  | #N/A
45612 | EQUIPO MINI SOLDADURA OXI-BUTANO | 526 | G70 | 1 | #VALUE! | 1 | G70
45622 | EQUIPO PORTATIL SOLDADURA OXI-BUTANO | 704.47 | G70 | 1 | #VALUE! | 1 | G70
45623 | EQUIPO PORTATIL SOLDADURA Y CORTE OXI-BUTANO | 727 | G70 | 1 | #VALUE! | 1 | G70
45632 | EQUIPO PORTATIL SOLDADURA OXI-ACETILENO | 1215 | G70 | 1 | #VALUE! | 1 | G70
45633 | EQUIPO PORTATIL SOLDADURA Y CORTE OXI-ACETILENO | 1487 | G70 | 1 | #VALUE! | 1 | G70
| Envases, cargas y accesorios |  |  | #N/A
45013 | CARGA OXIGENO 400L MINI | 53.5 | G71 | 1 | #VALUE! | 1 | G71
45014 | CARGA OXIGENO 940L PORTATIL | 57.66 | G71 | 1 | #VALUE! | 1 | G71
45024 | CARGA ACETILENO 0,7Kg PORTATIL | 160 | G71 | 1 | #VALUE! | 1 | G71
45063 | BOTELLA OXIGENO 400L MINI | 227.77 | G71 | 1 | #VALUE! | 1 | G71
45064 | BOTELLA OXIGENO 940L PORTATIL | 270 | G71 | 1 | #VALUE! | 1 | G71
45101 | SOPLETE OXI-BUTANO/ACETILENO | 90.58 | G71 | 1 | #VALUE! | 1 | G71
45110 | ACCESORIO CORTE PARA SOPLETE | 117.3 | G71 | 1 | #VALUE! | 1 | G71
45120 | BOQUILLA SOPLETE OXI-PROPANO | 8.9 | G71 | 1 | #VALUE! | 1 | G71
45130 | BOQUILLA SOPLETE OXI-ACETILENO | 8.76 | G71 | 1 | #VALUE! | 1 | G71
45140 | BOQUILLA CORTE SOPLETE OXI-PROPANO | 18.9 | G71 | 1 | #VALUE! | 1 | G71
45150 | BOQUILLA CORTE SOPLETE OXI-ACETILENO | 18.88 | G71 | 1 | #VALUE! | 1 | G71
45203 | REDUCTOR BOTELLA DE OXIGENO | 93.55 | G71 | 1 | #VALUE! | 1 | G71
45204 | REDUCTOR BOTELLA DE ACETILENO | 93.55 | G71 | 1 | #VALUE! | 1 | G71
45223 | VALVULA ANTIRRETORNO OXIGENO | 11.9 | G71 | 1 | #VALUE! | 1 | G71
45224 | VALVULA ANTIRRETORNO ACETILENO | 11.9 | G71 | 1 | #VALUE! | 1 | G71
45230 | BOQUILLA SOPLETE PARA TUBO 5mm | 2.52 | G71 | 1 | #VALUE! | 1 | G71
45231 | TUERCA BOQUILLA CONEXION OXIGENO | 2.6 | G71 | 1 | #VALUE! | 1 | G71
45232 | TUERCA BOQUILLA CONEXIONS ACETILENO | 2.6 | G71 | 1 | #VALUE! | 1 | G71
45241 | m MANGUERA BITUBO ø5mm SOPLETES | 4.58 | G71 | 1 | #VALUE! | 1 | G71
45243 | JUEGO MANGUERA OXI-BUTANO 3m | 50.4 | G71 | 1 | #VALUE! | 1 | G71
45253 | JUEGO MANGUERA OXI-ACETILENO | 43.62 | G71 | 1 | #VALUE! | 1 | G71
| Mangos para sopletes |  |  | #N/A
43305 | MANGO SOPLETE SIEVERT SIN ECONOMIZADOR | 63.84 | G71 | 1 | #VALUE! | 1 | G71
43306 | MANGO SOPLETE SIEVERT CON ECONOMIZADOR | 106.16 | G71 | 1 | #VALUE! | 1 | G71
43299 | BOQUILLA CON TUERCA SIEVERT Ø9mm | 4.38 | G71 | 1 | #VALUE! | 1 | G71
| Lanzas para sopletes |  |  | #N/A
43322 | LANZA CICLON S3524 2.860Kcal/h | 66.32 | G71 | 1 | #VALUE! | 1 | G71
43323 | LANZA CICLON S3525 8.800Kcal/h | 80.37 | G71 | 1 | #VALUE! | 1 | G71
43232 | LANZA180mm SIEVERT | 34.73 | G71 | 1 | #VALUE! | 1 | G71
43233 | LANZA 350mm SIEVERT | 43.03 | G71 | 1 | #VALUE! | 1 | G71
| Lumbreras con inyector para sopletes |  |  | #N/A
43341 | LUMBRERA S3938 220Kcal/h | 31.15 | G71 | 1 | #VALUE! | 1 | G71
43344 | LUMBRERA S3941 2.860Kcal/h | 28.44 | G71 | 1 | #VALUE! | 1 | G71
43352 | LUMBRERA S2941 6.380Kcal/h | 27.24 | G71 | 1 | #VALUE! | 1 | G71
43353 | LUMBRERA S2942 13.200Kcal/h | 29.88 | G71 | 1 | #VALUE! | 1 | G71
43354 | LUMBRERA S2943 22.000Kcal/h | 31.21 | G71 | 1 | #VALUE! | 1 | G71
43355 | LUMBRERA S2944 45.100Kcal/h | 39.66 | G71 | 1 | #VALUE! | 1 | G71
43356 | LUMBRERA S2960 58.000Kcal/h | 68 | G71 | 1 | #VALUE! | 1 | G71
| Liras para sopletes con tubo EN 559 |  |  | #N/A
03452 | LIRA PARA SOPLETE SIEVERT 2m | 19.18 | G71 | 1 | #VALUE! | 1 | G71
03471 | LIRA SOPLETE 1,5m CON TUBO EN 559 | 13.09 | G71 | 1 | #VALUE! | 1 | G71
| QUEMADORES Y SUS ACCESORIOS |  |  | #N/A
| Pilotos y accesorios |  |  | #N/A
40001 | INYECTOR ROSCA M-4,5 | 3.2 | G72 | 1 | #VALUE! | 1 | G72
40106 | PILOTO 2 LLAMAS | 17 | G72 | 1 | #VALUE! | 1 | G72
40107 | PILOTO 3 LLAMAS | 17.51 | G72 | 1 | #VALUE! | 1 | G72
40120 | PILOTO PERMANENTE ALTA PRESION | 16.99 | G72 | 1 | #VALUE! | 1 | G72
| Accesorios de encendido |  |  | #N/A
50114 | VALVULA SEGURIDAD 20/150 CON PILOTO | 32.9 | G72 | 1 | #VALUE! | 1 | G72
50113 | VALVULA SEGURIDAD 20/150 SIN PILOTO | 32.9 | G72 | 1 | #VALUE! | 1 | G72
42004 | PIEZOELECTRICO M-22 x 1,5 | 18 | G72 | 1 | #VALUE! | 1 | G72
42012 | PIEZOELECTRICO TR LISO | 8.11 | G72 | 1 | #VALUE! | 1 | G72
42115 | BUJIA ENCENDIDO CUADRADA | 4.02 | G72 | 1 | #VALUE! | 1 | G72
42119 | BUJIA ENCENDIDO REDONDO | 5.61 | G72 | 1 | #VALUE! | 1 | G72
42120 | BUJIA ENCENDIDO SOPORTE 1476 | 6.81 | G72 | 1 | #VALUE! | 1 | G72
42222 | CABLE ENCENDIDO 600mm FASTON | 7.89 | G72 | 1 | #VALUE! | 1 | G72
| Termopares y racores de acoplamiento |  |  | #N/A
50611 | TERMOPAR CABEZA ROSCADA M-8 x 1 320mm | 2.89 | G72 | 1 | #VALUE! | 1 | G72
50613 | TERMOPAR CABEZA ROSCADA M-8 x 1 600mm | 2.84 | G72 | 1 | #VALUE! | 1 | G72
50616 | TERMOPAR CABEZA ROSCADA M-8 x 1 1.000mm | 5.14 | G72 | 1 | #VALUE! | 1 | G72
50698 | TUERCA SUJECION TERMOPAR M-8 x 1 | 0.22 | G72 | 1 | #VALUE! | 1 | G72
| Quemadores tipo corona |  |  | #N/A
40330 | QUEMADOR GLP 3 PIES 8.000Kcal/h | 85.05 | G72 | 1 | #VALUE! | 1 | G72
40340 | QUEMADOR 3 PIES CON SEGURIDAD | 146.67 | G72 | 1 | #VALUE! | 1 | G72
40331 | QUEMADOR PLANCHA GLP 8.000Kcal/h | 219.78 | G72 | 1 | #VALUE! | 1 | G72
40341 | QUEMADOR PLANCHA 8.000Kcal CON SEGURIDAD | 303.51 | G72 | 1 | #VALUE! | 1 | G72
40332 | QUEMADOR GLP 4PIES 8.000Kcal/h | 113.84 | G72 | 1 | #VALUE! | 1 | G72
40342 | QUEMADOR 4 PIES CON SEGURIDAD | 192.53 | G72 | 1 | #VALUE! | 1 | G72
40335 | QUEMADOR TRIPLE CORONA HOMOLOGADO NF | 90 | G72 | 1 | #VALUE! | 1 | G72
| Quemadores tipo Bunsen con soporte |  |  | #N/A
40181 | BUNSEN GN/GLP 700Kcal/h CON SOPORTE | 155 | G73 | 1 | #VALUE! | 1 | G73
40183 | BUNSEN GN/GLP 700Kcal CON SEGURIDAD | 203 | G73 | 1 | #VALUE! | 1 | G73
| Quemadores de baja presión con seguridad termopar |  |  | #N/A
40234 | QUEMADOR GLP 37mb 9.000Kcal/h | 206.23 | G73 | 1 | #VALUE! | 1 | G73
40235 | QUEMADOR GN 22mb 9.000Kcal/h | 212.48 | G73 | 1 | #VALUE! | 1 | G73
| Quemadores profesionales |  |  | #N/A
40337 | PAELLERO PROFESIONAL HQ04 11,5 Kw | 619.56 | G73 | 1 | #VALUE! | 1 | G73
40338 | PAELLERO PROFESIONAL P31 27,2Kw | 1259.4 | G73 | 1 | #VALUE! | 1 | G73
40339 | COCEDERO DE MARISCO PROFESIONAL 11,5Kw | 2261.31 | G73 | 1 | #VALUE! | 1 | G73
| Quemadores de alta presión con seguridad y piloto |  |  | #N/A
40422 | QUEMADOR 18/30.000Kcal/h CON SEGURIDAD | 230.5 | G73 | 1 | #VALUE! | 1 | G73
40601 | QUEMADOR 4 MECHEROS CON SEGURIDAD QC-4 | 436.19 | G73 | 1 | #VALUE! | 1 | G73
| Quemadores tipo Pentatherm con seguridad y piloto |  |  | #N/A
40512 | QUEMADOR RECTO GLP 11.000Kcal/h | 139.82 | G73 | 1 | #VALUE! | 1 | G73
40532 | QUEMADOR RECTO GLP 25.000Kcal/h | 146.04 | G73 | 1 | #VALUE! | 1 | G73
40542 | QUEMADOR RECTO GLP 50.000Kcal/h | 172.63 | G73 | 1 | #VALUE! | 1 | G73
40572 | QUEMADOR RECTO GLP 75.000Kcal/h | 206.01 | G73 | 1 | #VALUE! | 1 | G73
40514 | QUEMADOR ACODADO GLP 11.000Kcal/h | 143.47 | G73 | 1 | #VALUE! | 1 | G73
40534 | QUEMADOR ACODADO GLP 25.000Kcal/h | 146.19 | G73 | 1 | #VALUE! | 1 | G73
40544 | QUEMADOR ACODADO GLP 50.000Kcal/h | 202.73 | G73 | 1 | #VALUE! | 1 | G73
40574 | QUEMADOR ACODADO GLP 75.000Kcal/h | 244.44 | G73 | 1 | #VALUE! | 1 | G73
| Quemadores atmosféricos para vaciado de depósito de GLP |  |  | #N/A
40582 | QUEMADOR ACODADO QHSC-64Kw CON EQUIPAMIENTO | 1100 | G73 | 1 | #VALUE! | 1 | G73
40583 | QUEMADOR ACODADO QHSC-130Kw CON EQUIPAMIENTO | 1495 | G73 | 1 | #VALUE! | 1 | G73
40586 | QUEMADOR ACODADO GLP 260KW CON EQUIPAMIENTO | 2652 | G73 | 1 | #VALUE! | 1 | G73
| CALEFACCIÓN |  |  | #N/A
| CALEFACCIÓN INDUSTRIAL Y DOMÉSTICA |  |  | #N/A
| Radiadores infracónic para granjas |  |  | #N/A
48257 | RADIADOR INFRACONIC 1500 HP PROPANO | 185.84 | G74 | 1 | #VALUE! | 1 | G74
48258 | RADIADOR INFRACONIC 5000 HP PROPANO | 306.43 | G74 | 1 | #VALUE! | 1 | G74
48259 | RADIADOR INFRACONIC 10000 HP PROPAN | 588.98 | G74 | 1 | #VALUE! | 1 | G74
48260 | CUADRO CONTROL MINITERM HP | 486.92 | G74 | 1 | #VALUE! | 1 | G74
48261 | CUADRO CONTROL INFRACONIC C | 977.4 | G74 | 1 | #VALUE! | 1 | G74
48263 | CUADRO CONTROL PIDS | 836.39 | G74 | 1 | #VALUE! | 1 | G74
| Estufas y radiadores para terrazas y exteriores |  |  | #N/A
48061 | FAROLA CALEFACTORA CORONA BLANCA | 230 | G74 | 1 | #VALUE! | 1 | G74
48063 | FAROLA CALEFACTORA CORONA INOX | 285 | G74 | 1 | #VALUE! | 1 | G74
48064 | FAROLA CALEFACTORA CORONA BAJA NEGRA | 360 | G74 | 1 | #VALUE! | 1 | G74
48067 | FAROLA CALEFACTORA FLAMME INOX | 550 | G74 | 1 | #VALUE! | 1 | G74
48068 | FAROLA CALEFACTORA FLAMME LED | 730 | G74 | 1 | #VALUE! | 1 | G74
48069 | FAROLA CALEFACTORA FLAMME REDONDA INOX | 495 | G74 | 1 | #VALUE! | 1 | G74
48281 | RADIADOR LUMINOSO A GAS MANUAL 3,5 Kw GN | 1027.18 | G74 | 1 | #VALUE! | 1 | G74
48282 | RADIADOR LUMINOSO A GAS MANUAL 3,5 Kw GLP | 1027.18 | G74 | 1 | #VALUE! | 1 | G74
48285 | RADIADOR LUMINOSO A GAS AUTOAMTICO 3,5 Kw GN | 1664.74 | G74 | 1 | #VALUE! | 1 | G74
48286 | RADIADOR LUMINOSO A GAS AUTOMATICO 3,5 Kw GLP | 1664.74 | G74 | 1 | #VALUE! | 1 | G74
48287 | RADIADOR LUMINOSO A GAS AUTOMATICO 6,7 Kw GN | 2034.34 | G74 | 1 | #VALUE! | 1 | G74
482819 | CUBIERTA PROTECCION PARA RADIADORES 3,5Kw | 411.18 | G74 | 1 | #VALUE! | 1 | G74
| Accesorios salida de humos para calentadores |  |  | #N/A
601097 | KIT TIRO FORZADO PARA CALENTADOR | 158.32 | #N/A | #N/A | #N/A | 1 | G74
57690 | KIT PARA TOMA DE MUESTRAS CO2 | 8.21 | #N/A | #N/A | #N/A | 1 | G74
576901 | KIT PARA TOMA MUESTRAS CO2 CALDERAS ESTANCAS | 10 | #N/A | #N/A | #N/A | 1 | G74
576909 | TAPON SILICONA PARA TOMA MUESTRAS | 0.77 | #N/A | #N/A | #N/A | 1 | G74
601093 | ENCLAVAMIENTO VIA RADIO POR CONSUMO | 184.5 | #N/A | #N/A | #N/A | 1 | G74
601094 | ENCLAVAMIENTO CALENTADOR CON PILOTO 105ºC | 49.2 | #N/A | #N/A | #N/A | 1 | G74
601095 | ENCLAVAMIENTO CALENTADOR SIN PILOTO CALDERA ESTANC | 36.9 | #N/A | #N/A | #N/A | 1 | G74
Note on F310: Juan: Subidas locas de pareta
Note on F416: Juan: Cambio de proveedor
Note on F780: Juan: Cambio de proveedor