## T-46_v1
|  | Tarifa T-46 BASOR ELECTRIC España | [6 empty] | Vigente: 01/02/2022
Material | Descripción Material | GDP | PVR T46 Febr. 2022 | Moneda | por | Ud. Venta | Cod. EAN | Jerarquia Catálogo | GAMA | Descripción Gama | Embalaje Min | Uds Emb. Min |  | Descripción Comercial del Material
210181 | Bandeja p. ERE 50X50 GS | SCM | 22.63 | EUR | 1 | M | 8434453006227 | T01010101_001 | BASORTRAY | ERE50 Perforadas | PQ | 24 | m | Bandeja perforada ERE 50X50 GS Acero Galvanizado Sendzimir
210182 | Bandeja p. ERE 50X50 GC | SCM | 38.92 | EUR | 1 | M | 8434453006234 | T01010101_002 | BASORTRAY | ERE50 Perforadas | PQ | 24 | m | Bandeja perforada ERE 50X50 GC Acero Galvanizado en Caliente
210183 | Bandeja ciega ERE-C 50X50 GS | SCM | 23.25 | EUR | 1 | M | 8434453006241 | T01010102_001 | BASORTRAY | ERE50-C Ciegas | PQ | 24 | m | Bandeja ciega ERE-C 50X50 GS Acero Galvanizado Sendzimir
210184 | Bandeja ciega ERE-C 50X50 GC | SCM | 39.53 | EUR | 1 | M | 8434453006258 | T01010102_002 | BASORTRAY | ERE50-C Ciegas | PQ | 24 | m | Bandeja ciega ERE-C 50X50 GC Acero Galvanizado en Caliente
210282 | Tapa TERE 50 GS | SCM | 12.44 | EUR | 1 | M | 8434453007132 | T01010103_001 | BASORTRAY | ERE50 Tapa | PQ | 24 | m | Tapa TERE 50 GS Acero Galvanizado Sendzimir
210283 | Tapa TERE 50 GC | SCM | 24.32 | EUR | 1 | M | 8434453007149 | T01010103_002 | BASORTRAY | ERE50 Tapa | UD | 3 | m | Tapa TERE 50 GC Acero Galvanizado en Caliente
208234 | Pinza tapa PTER 50X50 I304 | SCM | 10.73 | EUR | 1 | Ud | 8434453077234 | T01010104_001 | BASORTRAY | ERE50 Accesorios | BL | 10 | Uds | Pinza tapa PTER 50X50 I304 Acero Inoxidable AISI 304
203235 | Curva plana CPER 50X50 GS | SCM | 40.44 | EUR | 1 | Ud | 8434453061639 | T01010104_002 | BASORTRAY | ERE50 Accesorios | BL | 2 | Uds | Curva plana CPER 50X50 GS Acero Galvanizado Sendzimir
206950 | Curva plana CPER 50X50 GC | SCM | 47.01 | EUR | 1 | Ud | 8434453072543 | T01010104_003 | BASORTRAY | ERE50 Accesorios | PQ | 2 | Uds | Curva plana CPER 50X50 GC Acero Galvanizado en Caliente
203236 | C. cóncava CCER 50X50 GS | SCM | 48.02 | EUR | 1 | Ud | 8434453061646 | T01010104_004 | BASORTRAY | ERE50 Accesorios | BL | 2 | Uds | Curva cóncava CCER 50X50 GS Acero Galvanizado Sendzimir
206952 | C. cóncava CCER 50X50 GC | SCM | 51.66 | EUR | 1 | Ud | 8434453072567 | T01010104_005 | BASORTRAY | ERE50 Accesorios | PQ | 2 | Uds | Curva cóncava CCER 50X50 GC Acero Galvanizado en Caliente
203238 | C.convexa CXER 50X50 GS | SCM | 47.7 | EUR | 1 | Ud | 8434453061653 | T01010104_006 | BASORTRAY | ERE50 Accesorios | BL | 2 | Uds | Curva convexa CXER 50X50 GS Acero Galvanizado Sendzimir
206951 | C.convexa CXER 50X50 GC | SCM | 52.88 | EUR | 1 | Ud | 8434453072550 | T01010104_007 | BASORTRAY | ERE50 Accesorios | PQ | 2 | Uds | Curva convexa CXER 50X50 GC Acero Galvanizado en Caliente
202051 | Unión JUER 50X50 GS | SCM | 7.41 | EUR | 1 | Ud | 8434453059070 | T01010104_008 | BASORTRAY | ERE50 Accesorios | CJ | 12 | Uds | Unión JUER 50X50 GS Acero Galvanizado Sendzimir
202056 | Unión JUER 50X50 GC | SCM | 10.13 | EUR | 1 | Ud | 8434453059124 | T01010104_009 | BASORTRAY | ERE50 Accesorios | CJ | 12 | Uds | Unión JUER 50X50 GC Acero Galvanizado en Caliente
217267 | Red./Tapa final REER 50X50 GS | SCM | 6.79 | EUR | 1 | Ud | 8434453056499 | T01010104_010 | BASORTRAY | ERE50 Accesorios | BL | 10 | Uds | Reducción-Tapa final REER 50X50 GS Acero Galvanizado Sendzimir
217268 | Red./Tapa final REER 50X50 GC | SCM | 8.55 | EUR | 1 | Ud | 8434453056505 | T01010104_011 | BASORTRAY | ERE50 Accesorios | BL | 10 | Uds | Reducción-Tapa final REER 50X50 GC Acero Galvanizado en Caliente
210233 | Bandeja p. sin tornillos ER2E 100X60 GS | SCM | 30.35 | EUR | 1 | M | 8434453006784 | T01010201_001 | BASORTRAY | ER2E Perforadas | PQ | 24 | m | Bandeja perforada sin tornillos ER2E 100X60 GS Acero Galvanizado Sendzimir
210234 | Bandeja p. sin tornillos ER2E 150X60 GS | SCM | 36.55 | EUR | 1 | M | 8434453006791 | T01010201_002 | BASORTRAY | ER2E Perforadas | PQ | 24 | m | Bandeja perforada sin tornillos ER2E 150X60 GS Acero Galvanizado Sendzimir
210235 | Bandeja p. sin tornillos ER2E 200X60 GS | SCM | 45.31 | EUR | 1 | M | 8434453006807 | T01010201_003 | BASORTRAY | ER2E Perforadas | PQ | 12 | m | Bandeja perforada sin tornillos ER2E 200X60 GS Acero Galvanizado Sendzimir
210236 | Bandeja p. sin tornillos ER2E 300X60 GS | SCM | 66.55 | EUR | 1 | M | 8434453006814 | T01010201_004 | BASORTRAY | ER2E Perforadas | PQ | 12 | m | Bandeja perforada sin tornillos ER2E 300X60 GS Acero Galvanizado Sendzimir
210237 | Bandeja p. sin tornillos ER2E 400X60 GS | SCM | 91.34 | EUR | 1 | M | 8434453006821 | T01010201_005 | BASORTRAY | ER2E Perforadas | PQ | 6 | m | Bandeja perforada sin tornillos ER2E 400X60 GS Acero Galvanizado Sendzimir
210238 | Bandeja p. sin tornillos ER2E 500X60 GS | SCM | 109.45 | EUR | 1 | M | 8434453006838 | T01010201_006 | BASORTRAY | ER2E Perforadas | PQ | 6 | m | Bandeja perforada sin tornillos ER2E 500X60 GS Acero Galvanizado Sendzimir
210239 | Bandeja p. sin tornillos ER2E 600X60 GS | SCM | 125.7 | EUR | 1 | M | 8434453006845 | T01010201_007 | BASORTRAY | ER2E Perforadas | PQ | 6 | m | Bandeja perforada sin tornillos ER2E 600X60 GS Acero Galvanizado Sendzimir
201192 | Bandeja p. ERE 100X35 GS | SCM | 22.51 | EUR | 1 | M | 8434453024269 | T01010301_001 | BASORTRAY | ERE Perforadas | PQ | 24 | m | Bandeja perforada ERE 100X35 GS Acero Galvanizado Sendzimir
201193 | Bandeja p. ERE 150X35 GS | SCM | 28.22 | EUR | 1 | M | 8434453024375 | T01010301_002 | BASORTRAY | ERE Perforadas | PQ | 24 | m | Bandeja perforada ERE 150X35 GS Acero Galvanizado Sendzimir
201194 | Bandeja p. ERE 200X35 GS | SCM | 33.66 | EUR | 1 | M | 8434453024481 | T01010301_003 | BASORTRAY | ERE Perforadas | PQ | 18 | m | Bandeja perforada ERE 200X35 GS Acero Galvanizado Sendzimir
201195 | Bandeja p. ERE 300X35 GS | SCM | 48.96 | EUR | 1 | M | 8434453024597 | T01010301_004 | BASORTRAY | ERE Perforadas | PQ | 12 | m | Bandeja perforada ERE 300X35 GS Acero Galvanizado Sendzimir
201222 | Bandeja p. ERE 100X35 GC | SCM | 39.42 | EUR | 1 | M | 8434453026386 | T01010301_005 | BASORTRAY | ERE Perforadas | UD | 3 | m | Bandeja perforada ERE 100X35 GC Acero Galvanizado en Caliente
201223 | Bandeja p. ERE 150X35 GC | SCM | 48.9 | EUR | 1 | M | 8434453026393 | T01010301_006 | BASORTRAY | ERE Perforadas | UD | 3 | m | Bandeja perforada ERE 150X35 GC Acero Galvanizado en Caliente
201224 | Bandeja p. ERE 200X35 GC | SCM | 59.25 | EUR | 1 | M | 8434453026409 | T01010301_007 | BASORTRAY | ERE Perforadas | UD | 3 | m | Bandeja perforada ERE 200X35 GC Acero Galvanizado en Caliente
201225 | Bandeja p. ERE 300X35 GC | SCM | 84.78 | EUR | 1 | M | 8434453026416 | T01010301_008 | BASORTRAY | ERE Perforadas | UD | 3 | m | Bandeja perforada ERE 300X35 GC Acero Galvanizado en Caliente
201197 | Bandeja p. ERE 100X60 GS | SCM | 27.54 | EUR | 1 | M | 8434453024801 | T01010301_009 | BASORTRAY | ERE Perforadas | PQ | 24 | m | Bandeja perforada ERE 100X60 GS Acero Galvanizado Sendzimir
201198 | Bandeja p. ERE 150X60 GS | SCM | 33.67 | EUR | 1 | M | 8434453024917 | T01010301_010 | BASORTRAY | ERE Perforadas | PQ | 12 | m | Bandeja perforada ERE 150X60 GS Acero Galvanizado Sendzimir
201199 | Bandeja p. ERE 200X60 GS | SCM | 42.17 | EUR | 1 | M | 8434453025020 | T01010301_011 | BASORTRAY | ERE Perforadas | PQ | 12 | m | Bandeja perforada ERE 200X60 GS Acero Galvanizado Sendzimir
201201 | Bandeja p. ERE 300X60 GS | SCM | 63 | EUR | 1 | M | 8434453025235 | T01010301_012 | BASORTRAY | ERE Perforadas | PQ | 6 | m | Bandeja perforada ERE 300X60 GS Acero Galvanizado Sendzimir
201202 | Bandeja p. ERE 400X60 GS | SCM | 87.38 | EUR | 1 | M | 8434453025341 | T01010301_013 | BASORTRAY | ERE Perforadas | PQ | 6 | m | Bandeja perforada ERE 400X60 GS Acero Galvanizado Sendzimir
201203 | Bandeja p. ERE 500X60 GS | SCM | 104.26 | EUR | 1 | M | 8434453025457 | T01010301_014 | BASORTRAY | ERE Perforadas | PQ | 6 | m | Bandeja perforada ERE 500X60 GS Acero Galvanizado Sendzimir
201204 | Bandeja p. ERE 600X60 GS | SCM | 120.73 | EUR | 1 | M | 8434453025563 | T01010301_015 | BASORTRAY | ERE Perforadas | PQ | 6 | m | Bandeja perforada ERE 600X60 GS Acero Galvanizado Sendzimir
201227 | Bandeja p. ERE 100X60 GC | SCM | 47.6 | EUR | 1 | M | 8434453026423 | T01010301_016 | BASORTRAY | ERE Perforadas | UD | 3 | m | Bandeja perforada ERE 100X60 GC Acero Galvanizado en Caliente
201228 | Bandeja p. ERE 150X60 GC | SCM | 56.34 | EUR | 1 | M | 8434453026430 | T01010301_017 | BASORTRAY | ERE Perforadas | UD | 3 | m | Bandeja perforada ERE 150X60 GC Acero Galvanizado en Caliente
201229 | Bandeja p. ERE 200X60 GC | SCM | 73.16 | EUR | 1 | M | 8434453026447 | T01010301_018 | BASORTRAY | ERE Perforadas | UD | 3 | m | Bandeja perforada ERE 200X60 GC Acero Galvanizado en Caliente
201231 | Bandeja p. ERE 300X60 GC | SCM | 96.14 | EUR | 1 | M | 8434453026454 | T01010301_019 | BASORTRAY | ERE Perforadas | UD | 3 | m | Bandeja perforada ERE 300X60 GC Acero Galvanizado en Caliente
201232 | Bandeja p. ERE 400X60 GC | SCM | 127.57 | EUR | 1 | M | 8434453026461 | T01010301_020 | BASORTRAY | ERE Perforadas | UD | 3 | m | Bandeja perforada ERE 400X60 GC Acero Galvanizado en Caliente
201233 | Bandeja p. ERE 500X60 GC | SCM | 156.58 | EUR | 1 | M | 8434453026478 | T01010301_021 | BASORTRAY | ERE Perforadas | UD | 3 | m | Bandeja perforada ERE 500X60 GC Acero Galvanizado en Caliente
201234 | Bandeja p. ERE 600X60 GC | SCM | 181.97 | EUR | 1 | M | 8434453026485 | T01010301_022 | BASORTRAY | ERE Perforadas | UD | 3 | m | Bandeja perforada ERE 600X60 GC Acero Galvanizado en Caliente
204795 | Bandeja p. ERE 100X60 I304 | SCM | 133.72 | EUR | 1 | M | 8434453066030 | T01010301_023 | BASORTRAY | ERE Perforadas | PQ | 12 | m | Bandeja perforada ERE 100X60 I304 Acero Inoxidable AISI 304
204319 | Bandeja p. ERE 150X60 I304 | SCM | 173.12 | EUR | 1 | M | 8434453065187 | T01010301_024 | BASORTRAY | ERE Perforadas | PQ | 12 | m | Bandeja perforada ERE 150X60 I304 Acero Inoxidable AISI 304
204688 | Bandeja p. ERE 200X60 I304 | SCM | 192.11 | EUR | 1 | M | 8434453065897 | T01010301_025 | BASORTRAY | ERE Perforadas | PQ | 12 | m | Bandeja perforada ERE 200X60 I304 Acero Inoxidable AISI 304
204317 | Bandeja p. ERE 300X60 I304 | SCM | 252.06 | EUR | 1 | M | 8434453065170 | T01010301_026 | BASORTRAY | ERE Perforadas | PQ | 6 | m | Bandeja perforada ERE 300X60 I304 Acero Inoxidable AISI 304
204933 | Bandeja p. ERE 400X60 I304 | SCM | 343.37 | EUR | 1 | M | 8434453066276 | T01010301_027 | BASORTRAY | ERE Perforadas | PQ | 6 | m | Bandeja perforada ERE 400X60 I304 Acero Inoxidable AISI 304
204373 | Bandeja p. ERE 600X60 I304 | SCM | 504.18 | EUR | 1 | M | 8434453065262 | T01010301_028 | BASORTRAY | ERE Perforadas | PQ | 6 | m | Bandeja perforada ERE 600X60 I304 Acero Inoxidable AISI 304
201205 | Bandeja p. ERE 100X80 GS | SCM | 32.92 | EUR | 1 | M | 8434453025679 | T01010301_029 | BASORTRAY | ERE Perforadas | PQ | 18 | m | Bandeja perforada ERE 100X80 GS Acero Galvanizado Sendzimir
201206 | Bandeja p. ERE 150X80 GS | SCM | 39.19 | EUR | 1 | M | 8434453025785 | T01010301_030 | BASORTRAY | ERE Perforadas | PQ | 12 | m | Bandeja perforada ERE 150X80 GS Acero Galvanizado Sendzimir
201207 | Bandeja p. ERE 200X80 GS | SCM | 47.62 | EUR | 1 | M | 8434453025891 | T01010301_031 | BASORTRAY | ERE Perforadas | PQ | 12 | m | Bandeja perforada ERE 200X80 GS Acero Galvanizado Sendzimir
201209 | Bandeja p. ERE 300X80 GS | SCM | 69.76 | EUR | 1 | M | 8434453026102 | T01010301_032 | BASORTRAY | ERE Perforadas | PQ | 6 | m | Bandeja perforada ERE 300X80 GS Acero Galvanizado Sendzimir
201210 | Bandeja p. ERE 400X80 GS | SCM | 97.13 | EUR | 1 | M | 8434453026218 | T01010301_033 | BASORTRAY | ERE Perforadas | PQ | 6 | m | Bandeja perforada ERE 400X80 GS Acero Galvanizado Sendzimir
201211 | Bandeja p. ERE 500X80 GS | SCM | 114.23 | EUR | 1 | M | 8434453026249 | T01010301_034 | BASORTRAY | ERE Perforadas | PQ | 6 | m | Bandeja perforada ERE 500X80 GS Acero Galvanizado Sendzimir
201212 | Bandeja p. ERE 600X80 GS | SCM | 135.54 | EUR | 1 | M | 8434453026300 | T01010301_035 | BASORTRAY | ERE Perforadas | PQ | 6 | m | Bandeja perforada ERE 600X80 GS Acero Galvanizado Sendzimir
201239 | Bandeja p. ERE 300X80 GC | SCM | 116.74 | EUR | 1 | M | 8434453026522 | T01010301_036 | BASORTRAY | ERE Perforadas | UD | 3 | m | Bandeja perforada ERE 300X80 GC Acero Galvanizado en Caliente
201240 | Bandeja p. ERE 400X80 GC | SCM | 140.69 | EUR | 1 | M | 8434453026539 | T01010301_037 | BASORTRAY | ERE Perforadas | UD | 3 | m | Bandeja perforada ERE 400X80 GC Acero Galvanizado en Caliente
201241 | Bandeja p. ERE 500X80 GC | SCM | 166.83 | EUR | 1 | M | 8434453026546 | T01010301_038 | BASORTRAY | ERE Perforadas | UD | 3 | m | Bandeja perforada ERE 500X80 GC Acero Galvanizado en Caliente
201242 | Bandeja p. ERE 600X80 GC | SCM | 190.89 | EUR | 1 | M | 8434453026553 | T01010301_039 | BASORTRAY | ERE Perforadas | UD | 3 | m | Bandeja perforada ERE 600X80 GC Acero Galvanizado en Caliente
201213 | Bandeja p. ERE 100X100 GS | SCM | 38.81 | EUR | 1 | M | 8434453026317 | T01010301_040 | BASORTRAY | ERE Perforadas | PQ | 12 | m | Bandeja perforada ERE 100X100 GS Acero Galvanizado Sendzimir
201214 | Bandeja p. ERE 150X100 GS | SCM | 44.16 | EUR | 1 | M | 8434453026324 | T01010301_041 | BASORTRAY | ERE Perforadas | PQ | 12 | m | Bandeja perforada ERE 150X100 GS Acero Galvanizado Sendzimir
201215 | Bandeja p. ERE 200X100 GS | SCM | 52.12 | EUR | 1 | M | 8434453026331 | T01010301_042 | BASORTRAY | ERE Perforadas | PQ | 12 | m | Bandeja perforada ERE 200X100 GS Acero Galvanizado Sendzimir
201217 | Bandeja p. ERE 300X100 GS | SCM | 76.04 | EUR | 1 | M | 8434453026348 | T01010301_043 | BASORTRAY | ERE Perforadas | PQ | 6 | m | Bandeja perforada ERE 300X100 GS Acero Galvanizado Sendzimir
201218 | Bandeja p. ERE 400X100 GS | SCM | 102.67 | EUR | 1 | M | 8434453026355 | T01010301_044 | BASORTRAY | ERE Perforadas | PQ | 6 | m | Bandeja perforada ERE 400X100 GS Acero Galvanizado Sendzimir
201219 | Bandeja p. ERE 500X100 GS | SCM | 121.51 | EUR | 1 | M | 8434453026362 | T01010301_045 | BASORTRAY | ERE Perforadas | PQ | 6 | m | Bandeja perforada ERE 500X100 GS Acero Galvanizado Sendzimir
201220 | Bandeja p. ERE 600X100 GS | SCM | 139.11 | EUR | 1 | M | 8434453026379 | T01010301_046 | BASORTRAY | ERE Perforadas | PQ | 6 | m | Bandeja perforada ERE 600X100 GS Acero Galvanizado Sendzimir
201243 | Bandeja p. ERE 100X100 GC | SCM | 70.72 | EUR | 1 | M | 8434453026560 | T01010301_047 | BASORTRAY | ERE Perforadas | UD | 3 | m | Bandeja perforada ERE 100X100 GC Acero Galvanizado en Caliente
201244 | Bandeja p. ERE 150X100 GC | SCM | 81.51 | EUR | 1 | M | 8434453026577 | T01010301_048 | BASORTRAY | ERE Perforadas | UD | 3 | m | Bandeja perforada ERE 150X100 GC Acero Galvanizado en Caliente
201245 | Bandeja p. ERE 200X100 GC | SCM | 91.55 | EUR | 1 | M | 8434453026584 | T01010301_049 | BASORTRAY | ERE Perforadas | UD | 3 | m | Bandeja perforada ERE 200X100 GC Acero Galvanizado en Caliente
201247 | Bandeja p. ERE 300X100 GC | SCM | 124.86 | EUR | 1 | M | 8434453026591 | T01010301_050 | BASORTRAY | ERE Perforadas | UD | 3 | m | Bandeja perforada ERE 300X100 GC Acero Galvanizado en Caliente
201248 | Bandeja p. ERE 400X100 GC | SCM | 151.5 | EUR | 1 | M | 8434453026607 | T01010301_051 | BASORTRAY | ERE Perforadas | UD | 3 | m | Bandeja perforada ERE 400X100 GC Acero Galvanizado en Caliente
201249 | Bandeja p. ERE 500X100 GC | SCM | 190.67 | EUR | 1 | M | 8434453026614 | T01010301_052 | BASORTRAY | ERE Perforadas | UD | 3 | m | Bandeja perforada ERE 500X100 GC Acero Galvanizado en Caliente
201250 | Bandeja p. ERE 600X100 GC | SCM | 211.55 | EUR | 1 | M | 8434453026621 | T01010301_053 | BASORTRAY | ERE Perforadas | UD | 3 | m | Bandeja perforada ERE 600X100 GC Acero Galvanizado en Caliente
201252 | Bandeja ciega ERE-C 100X35 GS | SCM | 22.26 | EUR | 1 | M | 8434453026638 | T01010302_001 | BASORTRAY | ERE-C Ciegas | PQ | 24 | m | Bandeja ciega ERE-C 100X35 GS Acero Galvanizado Sendzimir
201253 | Bandeja ciega ERE-C 150X35 GS | SCM | 28.29 | EUR | 1 | M | 8434453026645 | T01010302_002 | BASORTRAY | ERE-C Ciegas | PQ | 24 | m | Bandeja ciega ERE-C 150X35 GS Acero Galvanizado Sendzimir
201254 | Bandeja ciega ERE-C 200X35 GS | SCM | 33.94 | EUR | 1 | M | 8434453026652 | T01010302_003 | BASORTRAY | ERE-C Ciegas | PQ | 18 | m | Bandeja ciega ERE-C 200X35 GS Acero Galvanizado Sendzimir
201255 | Bandeja ciega ERE-C 300X35 GS | SCM | 49.97 | EUR | 1 | M | 8434453026669 | T01010302_004 | BASORTRAY | ERE-C Ciegas | PQ | 12 | m | Bandeja ciega ERE-C 300X35 GS Acero Galvanizado Sendzimir
201257 | Bandeja ciega ERE-C 100X60 GS | SCM | 27.43 | EUR | 1 | M | 8434453026676 | T01010302_005 | BASORTRAY | ERE-C Ciegas | PQ | 24 | m | Bandeja ciega ERE-C 100X60 GS Acero Galvanizado Sendzimir
201258 | Bandeja ciega ERE-C 150X60 GS | SCM | 34.01 | EUR | 1 | M | 8434453026683 | T01010302_006 | BASORTRAY | ERE-C Ciegas | PQ | 12 | m | Bandeja ciega ERE-C 150X60 GS Acero Galvanizado Sendzimir
201259 | Bandeja ciega ERE-C 200X60 GS | SCM | 42.15 | EUR | 1 | M | 8434453026690 | T01010302_007 | BASORTRAY | ERE-C Ciegas | PQ | 12 | m | Bandeja ciega ERE-C 200X60 GS Acero Galvanizado Sendzimir
201261 | Bandeja ciega ERE-C 300X60 GS | SCM | 62.93 | EUR | 1 | M | 8434453026706 | T01010302_008 | BASORTRAY | ERE-C Ciegas | PQ | 6 | m | Bandeja ciega ERE-C 300X60 GS Acero Galvanizado Sendzimir
201262 | Bandeja ciega ERE-C 400X60 GS | SCM | 87.72 | EUR | 1 | M | 8434453026713 | T01010302_009 | BASORTRAY | ERE-C Ciegas | PQ | 6 | m | Bandeja ciega ERE-C 400X60 GS Acero Galvanizado Sendzimir
201263 | Bandeja ciega ERE-C 500X60 GS | SCM | 104.5 | EUR | 1 | M | 8434453026720 | T01010302_010 | BASORTRAY | ERE-C Ciegas | PQ | 6 | m | Bandeja ciega ERE-C 500X60 GS Acero Galvanizado Sendzimir
201264 | Bandeja ciega ERE-C 600X60 GS | SCM | 121.23 | EUR | 1 | M | 8434453026737 | T01010302_011 | BASORTRAY | ERE-C Ciegas | PQ | 6 | m | Bandeja ciega ERE-C 600X60 GS Acero Galvanizado Sendzimir
201287 | Bandeja ciega ERE-C 100X60 GC | SCM | 48.49 | EUR | 1 | M | 8434453026928 | T01010302_012 | BASORTRAY | ERE-C Ciegas | UD | 3 | m | Bandeja ciega ERE-C 100X60 GC Acero Galvanizado en Caliente
201288 | Bandeja ciega ERE-C 150X60 GC | SCM | 58.12 | EUR | 1 | M | 8434453026935 | T01010302_013 | BASORTRAY | ERE-C Ciegas | UD | 3 | m | Bandeja ciega ERE-C 150X60 GC Acero Galvanizado en Caliente
201289 | Bandeja ciega ERE-C 200X60 GC | SCM | 72.92 | EUR | 1 | M | 8434453026942 | T01010302_014 | BASORTRAY | ERE-C Ciegas | UD | 3 | m | Bandeja ciega ERE-C 200X60 GC Acero Galvanizado en Caliente
201291 | Bandeja ciega ERE-C 300X60 GC | SCM | 96.79 | EUR | 1 | M | 8434453026959 | T01010302_015 | BASORTRAY | ERE-C Ciegas | UD | 3 | m | Bandeja ciega ERE-C 300X60 GC Acero Galvanizado en Caliente
201292 | Bandeja ciega ERE-C 400X60 GC | SCM | 128.25 | EUR | 1 | M | 8434453026966 | T01010302_016 | BASORTRAY | ERE-C Ciegas | UD | 3 | m | Bandeja ciega ERE-C 400X60 GC Acero Galvanizado en Caliente
201293 | Bandeja ciega ERE-C 500X60 GC | SCM | 153.85 | EUR | 1 | M | 8434453026973 | T01010302_017 | BASORTRAY | ERE-C Ciegas | UD | 3 | m | Bandeja ciega ERE-C 500X60 GC Acero Galvanizado en Caliente
201294 | Bandeja ciega ERE-C 600X60 GC | SCM | 178.18 | EUR | 1 | M | 8434453026980 | T01010302_018 | BASORTRAY | ERE-C Ciegas | UD | 3 | m | Bandeja ciega ERE-C 600X60 GC Acero Galvanizado en Caliente
204907 | Bandeja ciega ERE-C 100X60 I304 | SCM | 136.35 | EUR | 1 | M | 8434453066177 | T01010302_019 | BASORTRAY | ERE-C Ciegas | PQ | 12 | m | Bandeja ciega ERE-C 100X60 I304 Acero Inoxidable AISI 304
205028 | Bandeja ciega ERE-C 150X60 I304 | SCM | 154.95 | EUR | 1 | M | 8434453066450 | T01010302_020 | BASORTRAY | ERE-C Ciegas | PQ | 12 | m | Bandeja ciega ERE-C 150X60 I304 Acero Inoxidable AISI 304
205029 | Bandeja ciega ERE-C 200X60 I304 | SCM | 195.89 | EUR | 1 | M | 8434453066467 | T01010302_021 | BASORTRAY | ERE-C Ciegas | PQ | 6 | m | Bandeja ciega ERE-C 200X60 I304 Acero Inoxidable AISI 304
204306 | Bandeja ciega ERE-C 300X60 I304 | SCM | 240.68 | EUR | 1 | M | 8434453065163 | T01010302_022 | BASORTRAY | ERE-C Ciegas | PQ | 6 | m | Bandeja ciega ERE-C 300X60 I304 Acero Inoxidable AISI 304
205196 | Bandeja ciega ERE-C 400X60 I304 | SCM | 350.11 | EUR | 1 | M | 8434453066856 | T01010302_023 | BASORTRAY | ERE-C Ciegas | PQ | 6 | m | Bandeja ciega ERE-C 400X60 I304 Acero Inoxidable AISI 304
205197 | Bandeja ciega ERE-C 600X60 I304 | SCM | 480.19 | EUR | 1 | M | 8434453066863 | T01010302_024 | BASORTRAY | ERE-C Ciegas | PQ | 6 | m | Bandeja ciega ERE-C 600X60 I304 Acero Inoxidable AISI 304
201265 | Bandeja ciega ERE-C 100X80 GS | SCM | 33.67 | EUR | 1 | M | 8434453026744 | T01010302_025 | BASORTRAY | ERE-C Ciegas | PQ | 18 | m | Bandeja ciega ERE-C 100X80 GS Acero Galvanizado Sendzimir
201266 | Bandeja ciega ERE-C 150X80 GS | SCM | 38.87 | EUR | 1 | M | 8434453026751 | T01010302_026 | BASORTRAY | ERE-C Ciegas | PQ | 12 | m | Bandeja ciega ERE-C 150X80 GS Acero Galvanizado Sendzimir
201267 | Bandeja ciega ERE-C 200X80 GS | SCM | 47.33 | EUR | 1 | M | 8434453026768 | T01010302_027 | BASORTRAY | ERE-C Ciegas | PQ | 12 | m | Bandeja ciega ERE-C 200X80 GS Acero Galvanizado Sendzimir
201269 | Bandeja ciega ERE-C 300X80 GS | SCM | 69.08 | EUR | 1 | M | 8434453026775 | T01010302_028 | BASORTRAY | ERE-C Ciegas | PQ | 6 | m | Bandeja ciega ERE-C 300X80 GS Acero Galvanizado Sendzimir
201270 | Bandeja ciega ERE-C 400X80 GS | SCM | 94.87 | EUR | 1 | M | 8434453026782 | T01010302_029 | BASORTRAY | ERE-C Ciegas | PQ | 6 | m | Bandeja ciega ERE-C 400X80 GS Acero Galvanizado Sendzimir
201271 | Bandeja ciega ERE-C 500X80 GS | SCM | 115.91 | EUR | 1 | M | 8434453026799 | T01010302_030 | BASORTRAY | ERE-C Ciegas | PQ | 6 | m | Bandeja ciega ERE-C 500X80 GS Acero Galvanizado Sendzimir
201272 | Bandeja ciega ERE-C 600X80 GS | SCM | 135.72 | EUR | 1 | M | 8434453026805 | T01010302_031 | BASORTRAY | ERE-C Ciegas | PQ | 6 | m | Bandeja ciega ERE-C 600X80 GS Acero Galvanizado Sendzimir
201299 | Bandeja ciega ERE-C 300X80 GC | SCM | 116.44 | EUR | 1 | M | 8434453027024 | T01010302_032 | BASORTRAY | ERE-C Ciegas | UD | 3 | m | Bandeja ciega ERE-C 300X80 GC Acero Galvanizado en Caliente
201300 | Bandeja ciega ERE-C 400X80 GC | SCM | 144.68 | EUR | 1 | M | 8434453027031 | T01010302_033 | BASORTRAY | ERE-C Ciegas | UD | 3 | m | Bandeja ciega ERE-C 400X80 GC Acero Galvanizado en Caliente
201301 | Bandeja ciega ERE-C 500X80 GC | SCM | 174.4 | EUR | 1 | M | 8434453027048 | T01010302_034 | BASORTRAY | ERE-C Ciegas | UD | 3 | m | Bandeja ciega ERE-C 500X80 GC Acero Galvanizado en Caliente
201302 | Bandeja ciega ERE-C 600X80 GC | SCM | 196.16 | EUR | 1 | M | 8434453027055 | T01010302_035 | BASORTRAY | ERE-C Ciegas | UD | 3 | m | Bandeja ciega ERE-C 600X80 GC Acero Galvanizado en Caliente
201273 | Bandeja ciega ERE-C 100X100 GS | SCM | 39.04 | EUR | 1 | M | 8434453026812 | T01010302_036 | BASORTRAY | ERE-C Ciegas | PQ | 12 | m | Bandeja ciega ERE-C 100X100 GS Acero Galvanizado Sendzimir
201274 | Bandeja ciega ERE-C 150X100 GS | SCM | 43.91 | EUR | 1 | M | 8434453026829 | T01010302_037 | BASORTRAY | ERE-C Ciegas | PQ | 12 | m | Bandeja ciega ERE-C 150X100 GS Acero Galvanizado Sendzimir
201275 | Bandeja ciega ERE-C 200X100 GS | SCM | 51.89 | EUR | 1 | M | 8434453026836 | T01010302_038 | BASORTRAY | ERE-C Ciegas | PQ | 12 | m | Bandeja ciega ERE-C 200X100 GS Acero Galvanizado Sendzimir
201277 | Bandeja ciega ERE-C 300X100 GS | SCM | 75.24 | EUR | 1 | M | 8434453026843 | T01010302_039 | BASORTRAY | ERE-C Ciegas | PQ | 6 | m | Bandeja ciega ERE-C 300X100 GS Acero Galvanizado Sendzimir
201278 | Bandeja ciega ERE-C 400X100 GS | SCM | 102.33 | EUR | 1 | M | 8434453026850 | T01010302_040 | BASORTRAY | ERE-C Ciegas | PQ | 6 | m | Bandeja ciega ERE-C 400X100 GS Acero Galvanizado Sendzimir
201279 | Bandeja ciega ERE-C 500X100 GS | SCM | 122.69 | EUR | 1 | M | 8434453026867 | T01010302_041 | BASORTRAY | ERE-C Ciegas | PQ | 6 | m | Bandeja ciega ERE-C 500X100 GS Acero Galvanizado Sendzimir
201280 | Bandeja ciega ERE-C 600X100 GS | SCM | 139.27 | EUR | 1 | M | 8434453026874 | T01010302_042 | BASORTRAY | ERE-C Ciegas | PQ | 6 | m | Bandeja ciega ERE-C 600X100 GS Acero Galvanizado Sendzimir
201303 | Bandeja ciega ERE-C 100X100 GC | SCM | 70.99 | EUR | 1 | M | 8434453027062 | T01010302_043 | BASORTRAY | ERE-C Ciegas | UD | 3 | m | Bandeja ciega ERE-C 100X100 GC Acero Galvanizado en Caliente
201304 | Bandeja ciega ERE-C 150X100 GC | SCM | 83.23 | EUR | 1 | M | 8434453027079 | T01010302_044 | BASORTRAY | ERE-C Ciegas | UD | 3 | m | Bandeja ciega ERE-C 150X100 GC Acero Galvanizado en Caliente
201305 | Bandeja ciega ERE-C 200X100 GC | SCM | 92.52 | EUR | 1 | M | 8434453027086 | T01010302_045 | BASORTRAY | ERE-C Ciegas | UD | 3 | m | Bandeja ciega ERE-C 200X100 GC Acero Galvanizado en Caliente
201307 | Bandeja ciega ERE-C 300X100 GC | SCM | 127.47 | EUR | 1 | M | 8434453027093 | T01010302_046 | BASORTRAY | ERE-C Ciegas | UD | 3 | m | Bandeja ciega ERE-C 300X100 GC Acero Galvanizado en Caliente
201308 | Bandeja ciega ERE-C 400X100 GC | SCM | 158.93 | EUR | 1 | M | 8434453027109 | T01010302_047 | BASORTRAY | ERE-C Ciegas | UD | 3 | m | Bandeja ciega ERE-C 400X100 GC Acero Galvanizado en Caliente
201309 | Bandeja ciega ERE-C 500X100 GC | SCM | 190.33 | EUR | 1 | M | 8434453027116 | T01010302_048 | BASORTRAY | ERE-C Ciegas | UD | 3 | m | Bandeja ciega ERE-C 500X100 GC Acero Galvanizado en Caliente
201310 | Bandeja ciega ERE-C 600X100 GC | SCM | 203.56 | EUR | 1 | M | 8434453027123 | T01010302_049 | BASORTRAY | ERE-C Ciegas | UD | 3 | m | Bandeja ciega ERE-C 600X100 GC Acero Galvanizado en Caliente
217809 | Bandeja p. NRE 100X80X0.7 GS | SCM | 40.21 | EUR | 1 | M | 8434453088261 | T01010401_001 | BASORTRAY | MRE/NRE Perforadas | UD | 3 | m | Bandeja perforada NRE 100X80 GS Acero Galvanizado Sendzimir
217810 | Bandeja p. NRE 150X80X0.7 GS | SCM | 47.13 | EUR | 1 | M | 8434453088278 | T01010401_002 | BASORTRAY | MRE/NRE Perforadas | UD | 3 | m | Bandeja perforada NRE 150X80 GS Acero Galvanizado Sendzimir
217811 | Bandeja p. NRE 200X80X0.8 GS | SCM | 61.03 | EUR | 1 | M | 8434453088285 | T01010401_003 | BASORTRAY | MRE/NRE Perforadas | UD | 3 | m | Bandeja perforada NRE 200X80 GS Acero Galvanizado Sendzimir
208763 | Bandeja p. NRE 300X80 GS | SCM | 98.09 | EUR | 1 | M | 8434453078446 | T01010401_004 | BASORTRAY | MRE/NRE Perforadas | PQ | 6 | m | Bandeja perforada NRE 300X80 GS Acero Galvanizado Sendzimir
208764 | Bandeja p. NRE 400X80 GS | SCM | 117.2 | EUR | 1 | M | 8434453078453 | T01010401_005 | BASORTRAY | MRE/NRE Perforadas | UD | 3 | m | Bandeja perforada NRE 400X80 GS Acero Galvanizado Sendzimir
208765 | Bandeja p. NRE 500X80 GS | SCM | 140.62 | EUR | 1 | M | 8434453078460 | T01010401_006 | BASORTRAY | MRE/NRE Perforadas | UD | 3 | m | Bandeja perforada NRE 500X80 GS Acero Galvanizado Sendzimir
208766 | Bandeja p. NRE 600X80 GS | SCM | 160.86 | EUR | 1 | M | 8434453078477 | T01010401_007 | BASORTRAY | MRE/NRE Perforadas | UD | 3 | m | Bandeja perforada NRE 600X80 GS Acero Galvanizado Sendzimir
201235 | Bandeja p. NRE 100X80 GC | SCM | 61.07 | EUR | 1 | M | 8434453026492 | T01010401_008 | BASORTRAY | MRE/NRE Perforadas | UD | 3 | m | Bandeja perforada NRE 100X80 GC Acero Galvanizado en Caliente
201236 | Bandeja p. NRE 150X80 GC | SCM | 71.28 | EUR | 1 | M | 8434453026508 | T01010401_009 | BASORTRAY | MRE/NRE Perforadas | UD | 3 | m | Bandeja perforada NRE 150X80 GC Acero Galvanizado en Caliente
201237 | Bandeja p. NRE 200X80 GC | SCM | 84.74 | EUR | 1 | M | 8434453026515 | T01010401_010 | BASORTRAY | MRE/NRE Perforadas | UD | 3 | m | Bandeja perforada NRE 200X80 GC Acero Galvanizado en Caliente
210033 | Bandeja p. NRE 300X80 GC | SCM | 134.1 | EUR | 1 | M | 8434453004872 | T01010401_011 | BASORTRAY | MRE/NRE Perforadas | UD | 3 | m | Bandeja perforada NRE 300X80 GC Acero Galvanizado en Caliente
210034 | Bandeja p. NRE 400X80 GC | SCM | 161.16 | EUR | 1 | M | 8434453004889 | T01010401_012 | BASORTRAY | MRE/NRE Perforadas | UD | 3 | m | Bandeja perforada NRE 400X80 GC Acero Galvanizado en Caliente
210035 | Bandeja p. NRE 500X80 GC | SCM | 194.98 | EUR | 1 | M | 8434453004896 | T01010401_013 | BASORTRAY | MRE/NRE Perforadas | UD | 3 | m | Bandeja perforada NRE 500X80 GC Acero Galvanizado en Caliente
210036 | Bandeja p. NRE 600X80 GC | SCM | 224.88 | EUR | 1 | M | 8434453004902 | T01010401_014 | BASORTRAY | MRE/NRE Perforadas | UD | 3 | m | Bandeja perforada NRE 600X80 GC Acero Galvanizado en Caliente
217812 | Bandeja ciega NRE-C 100X80X0.7 GS | SCM | 40.21 | EUR | 1 | M | 8434453088292 | T01010402_001 | BASORTRAY | MRE-C/NRE-C Ciegas | UD | 3 | m | Bandeja ciega NRE-C 100X80 GS Acero Galvanizado Sendzimir
217813 | Bandeja ciega NRE-C 150X80X0.7 GS | SCM | 47.13 | EUR | 1 | M | 8434453088308 | T01010402_002 | BASORTRAY | MRE-C/NRE-C Ciegas | UD | 3 | m | Bandeja ciega NRE-C 150X80 GS Acero Galvanizado Sendzimir
217814 | Bandeja ciega NRE-C 200X80X0.8 GS | SCM | 61.03 | EUR | 1 | M | 8434453088315 | T01010402_003 | BASORTRAY | MRE-C/NRE-C Ciegas | UD | 3 | m | Bandeja ciega NRE-C 200X80 GS Acero Galvanizado Sendzimir
208773 | Bandeja ciega NRE-C 300X80 GS | SCM | 95.53 | EUR | 1 | M | 8434453093616 | T01010402_004 | BASORTRAY | MRE-C/NRE-C Ciegas | UD | 3 | m | Bandeja ciega NRE-C 300X80 GS Acero Galvanizado Sendzimir
208774 | Bandeja ciega NRE-C 400X80 GS | SCM | 117.23 | EUR | 1 | M | 8434453093623 | T01010402_005 | BASORTRAY | MRE-C/NRE-C Ciegas | UD | 3 | m | Bandeja ciega NRE-C 400X80 GS Acero Galvanizado Sendzimir
208775 | Bandeja ciega NRE-C 500X80 GS | SCM | 139.9 | EUR | 1 | M | 8434453093630 | T01010402_006 | BASORTRAY | MRE-C/NRE-C Ciegas | UD | 3 | m | Bandeja ciega NRE-C 500X80 GS Acero Galvanizado Sendzimir
208776 | Bandeja ciega NRE-C 600X80 GS | SCM | 160.86 | EUR | 1 | M | 8434453093647 | T01010402_007 | BASORTRAY | MRE-C/NRE-C Ciegas | UD | 3 | m | Bandeja ciega NRE-C 600X80 GS Acero Galvanizado Sendzimir
201295 | Bandeja ciega NRE-C 100X80 GC | SCM | 64.69 | EUR | 1 | M | 8434453026997 | T01010402_008 | BASORTRAY | MRE-C/NRE-C Ciegas | UD | 3 | m | Bandeja ciega NRE-C 100X80 GC Acero Galvanizado en Caliente
201296 | Bandeja ciega NRE-C 150X80 GC | SCM | 73.53 | EUR | 1 | M | 8434453027000 | T01010402_009 | BASORTRAY | MRE-C/NRE-C Ciegas | UD | 3 | m | Bandeja ciega NRE-C 150X80 GC Acero Galvanizado en Caliente
201297 | Bandeja ciega NRE-C 200X80 GC | SCM | 86.38 | EUR | 1 | M | 8434453027017 | T01010402_010 | BASORTRAY | MRE-C/NRE-C Ciegas | UD | 3 | m | Bandeja ciega NRE-C 200X80 GC Acero Galvanizado en Caliente
210037 | Bandeja ciega NRE-C 300X80 GC | SCM | 134.6 | EUR | 1 | M | 8434453093654 | T01010402_011 | BASORTRAY | MRE-C/NRE-C Ciegas | UD | 3 | m | Bandeja ciega NRE-C 300X80 GC Acero Galvanizado en Caliente
210038 | Bandeja ciega NRE-C 400X80 GC | SCM | 165.95 | EUR | 1 | M | 8434453093661 | T01010402_012 | BASORTRAY | MRE-C/NRE-C Ciegas | UD | 3 | m | Bandeja ciega NRE-C 400X80 GC Acero Galvanizado en Caliente
210039 | Bandeja ciega NRE-C 500X80 GC | SCM | 197.91 | EUR | 1 | M | 8434453093678 | T01010402_013 | BASORTRAY | MRE-C/NRE-C Ciegas | UD | 3 | m | Bandeja ciega NRE-C 500X80 GC Acero Galvanizado en Caliente
210040 | Bandeja ciega NRE-C 600X80 GC | SCM | 228.04 | EUR | 1 | M | 8434453093685 | T01010402_014 | BASORTRAY | MRE-C/NRE-C Ciegas | UD | 3 | m | Bandeja ciega NRE-C 600X80 GC Acero Galvanizado en Caliente
200006 | Bandeja p. reforzada FRE 100X60 GS | SCM | 72.8 | EUR | 1 | M | 8434453000522 | T01010501_001 | BASORTRAY | FRE Perforadas | PQ | 12 | m | Bandeja perforada reforzada FRE 100X60 GS Acero Galvanizado Sendzimir
200007 | Bandeja p. reforzada FRE 150X60 GS | SCM | 87.13 | EUR | 1 | M | 8434453000539 | T01010501_002 | BASORTRAY | FRE Perforadas | PQ | 6 | m | Bandeja perforada reforzada FRE 150X60 GS Acero Galvanizado Sendzimir
200008 | Bandeja p. reforzada FRE 200X60 GS | SCM | 102.94 | EUR | 1 | M | 8434453000546 | T01010501_003 | BASORTRAY | FRE Perforadas | PQ | 6 | m | Bandeja perforada reforzada FRE 200X60 GS Acero Galvanizado Sendzimir
200009 | Bandeja p. reforzada FRE 300X60 GS | SCM | 132.03 | EUR | 1 | M | 8434453000553 | T01010501_004 | BASORTRAY | FRE Perforadas | PQ | 6 | m | Bandeja perforada reforzada FRE 300X60 GS Acero Galvanizado Sendzimir
200010 | Bandeja p. reforzada FRE 400X60 GS | SCM | 172.42 | EUR | 1 | M | 8434453000560 | T01010501_005 | BASORTRAY | FRE Perforadas | PQ | 6 | m | Bandeja perforada reforzada FRE 400X60 GS Acero Galvanizado Sendzimir
200011 | Bandeja p. reforzada FRE 500X60 GS | SCM | 202.19 | EUR | 1 | M | 8434453000577 | T01010501_006 | BASORTRAY | FRE Perforadas | PQ | 6 | m | Bandeja perforada reforzada FRE 500X60 GS Acero Galvanizado Sendzimir
200012 | Bandeja p. reforzada FRE 600X60 GS | SCM | 234.31 | EUR | 1 | M | 8434453000584 | T01010501_007 | BASORTRAY | FRE Perforadas | PQ | 6 | m | Bandeja perforada reforzada FRE 600X60 GS Acero Galvanizado Sendzimir
200056 | Bandeja p. reforzada FRE 100X60 GC | SCM | 89.49 | EUR | 1 | M | 8434453000768 | T01010501_008 | BASORTRAY | FRE Perforadas | UD | 3 | m | Bandeja perforada reforzada FRE 100X60 GC Acero Galvanizado en Caliente
200057 | Bandeja p. reforzada FRE 150X60 GC | SCM | 108.02 | EUR | 1 | M | 8434453000775 | T01010501_009 | BASORTRAY | FRE Perforadas | UD | 3 | m | Bandeja perforada reforzada FRE 150X60 GC Acero Galvanizado en Caliente
200058 | Bandeja p. reforzada FRE 200X60 GC | SCM | 126.28 | EUR | 1 | M | 8434453000782 | T01010501_010 | BASORTRAY | FRE Perforadas | UD | 3 | m | Bandeja perforada reforzada FRE 200X60 GC Acero Galvanizado en Caliente
200059 | Bandeja p. reforzada FRE 300X60 GC | SCM | 163.76 | EUR | 1 | M | 8434453000799 | T01010501_011 | BASORTRAY | FRE Perforadas | UD | 3 | m | Bandeja perforada reforzada FRE 300X60 GC Acero Galvanizado en Caliente
200060 | Bandeja p. reforzada FRE 400X60 GC | SCM | 210.87 | EUR | 1 | M | 8434453000805 | T01010501_012 | BASORTRAY | FRE Perforadas | UD | 3 | m | Bandeja perforada reforzada FRE 400X60 GC Acero Galvanizado en Caliente
200061 | Bandeja p. reforzada FRE 500X60 GC | SCM | 248.68 | EUR | 1 | M | 8434453000812 | T01010501_013 | BASORTRAY | FRE Perforadas | UD | 3 | m | Bandeja perforada reforzada FRE 500X60 GC Acero Galvanizado en Caliente
200062 | Bandeja p. reforzada FRE 600X60 GC | SCM | 286.57 | EUR | 1 | M | 8434453000829 | T01010501_014 | BASORTRAY | FRE Perforadas | UD | 3 | m | Bandeja perforada reforzada FRE 600X60 GC Acero Galvanizado en Caliente
200013 | Bandeja p. reforzada FRE 100X80 GS | SCM | 85 | EUR | 1 | M | 8434453000591 | T01010501_015 | BASORTRAY | FRE Perforadas | PQ | 12 | m | Bandeja perforada reforzada FRE 100X80 GS Acero Galvanizado Sendzimir
200014 | Bandeja p. reforzada FRE 150X80 GS | SCM | 99.79 | EUR | 1 | M | 8434453000607 | T01010501_016 | BASORTRAY | FRE Perforadas | PQ | 6 | m | Bandeja perforada reforzada FRE 150X80 GS Acero Galvanizado Sendzimir
200015 | Bandeja p. reforzada FRE 200X80 GS | SCM | 114.97 | EUR | 1 | M | 8434453000614 | T01010501_017 | BASORTRAY | FRE Perforadas | PQ | 6 | m | Bandeja perforada reforzada FRE 200X80 GS Acero Galvanizado Sendzimir
200016 | Bandeja p. reforzada FRE 300X80 GS | SCM | 145.07 | EUR | 1 | M | 8434453000621 | T01010501_018 | BASORTRAY | FRE Perforadas | PQ | 6 | m | Bandeja perforada reforzada FRE 300X80 GS Acero Galvanizado Sendzimir
200017 | Bandeja p. reforzada FRE 400X80 GS | SCM | 182.78 | EUR | 1 | M | 8434453000638 | T01010501_019 | BASORTRAY | FRE Perforadas | PQ | 6 | m | Bandeja perforada reforzada FRE 400X80 GS Acero Galvanizado Sendzimir
200018 | Bandeja p. reforzada FRE 500X80 GS | SCM | 215.14 | EUR | 1 | M | 8434453000645 | T01010501_020 | BASORTRAY | FRE Perforadas | PQ | 6 | m | Bandeja perforada reforzada FRE 500X80 GS Acero Galvanizado Sendzimir
200019 | Bandeja p. reforzada FRE 600X80 GS | SCM | 246.01 | EUR | 1 | M | 8434453000652 | T01010501_021 | BASORTRAY | FRE Perforadas | PQ | 6 | m | Bandeja perforada reforzada FRE 600X80 GS Acero Galvanizado Sendzimir
200063 | Bandeja p. reforzada FRE 100X80 GC | SCM | 104.91 | EUR | 1 | M | 8434453000836 | T01010501_022 | BASORTRAY | FRE Perforadas | UD | 3 | m | Bandeja perforada reforzada FRE 100X80 GC Acero Galvanizado en Caliente
200064 | Bandeja p. reforzada FRE 150X80 GC | SCM | 122.93 | EUR | 1 | M | 8434453000843 | T01010501_023 | BASORTRAY | FRE Perforadas | UD | 3 | m | Bandeja perforada reforzada FRE 150X80 GC Acero Galvanizado en Caliente
200065 | Bandeja p. reforzada FRE 200X80 GC | SCM | 140.78 | EUR | 1 | M | 8434453000850 | T01010501_024 | BASORTRAY | FRE Perforadas | UD | 3 | m | Bandeja perforada reforzada FRE 200X80 GC Acero Galvanizado en Caliente
200066 | Bandeja p. reforzada FRE 300X80 GC | SCM | 178.63 | EUR | 1 | M | 8434453000867 | T01010501_025 | BASORTRAY | FRE Perforadas | UD | 3 | m | Bandeja perforada reforzada FRE 300X80 GC Acero Galvanizado en Caliente
200067 | Bandeja p. reforzada FRE 400X80 GC | SCM | 225.7 | EUR | 1 | M | 8434453000874 | T01010501_026 | BASORTRAY | FRE Perforadas | UD | 3 | m | Bandeja perforada reforzada FRE 400X80 GC Acero Galvanizado en Caliente
200068 | Bandeja p. reforzada FRE 500X80 GC | SCM | 262.01 | EUR | 1 | M | 8434453000881 | T01010501_027 | BASORTRAY | FRE Perforadas | UD | 3 | m | Bandeja perforada reforzada FRE 500X80 GC Acero Galvanizado en Caliente
200069 | Bandeja p. reforzada FRE 600X80 GC | SCM | 302.48 | EUR | 1 | M | 8434453000898 | T01010501_028 | BASORTRAY | FRE Perforadas | UD | 3 | m | Bandeja perforada reforzada FRE 600X80 GC Acero Galvanizado en Caliente
200020 | Bandeja p. reforzada FRE 150X100 GS | SCM | 111.65 | EUR | 1 | M | 8434453000669 | T01010501_029 | BASORTRAY | FRE Perforadas | PQ | 6 | m | Bandeja perforada reforzada FRE 150X100 GS Acero Galvanizado Sendzimir
200021 | Bandeja p. reforzada FRE 200X100 GS | SCM | 126.51 | EUR | 1 | M | 8434453000676 | T01010501_030 | BASORTRAY | FRE Perforadas | PQ | 6 | m | Bandeja perforada reforzada FRE 200X100 GS Acero Galvanizado Sendzimir
200022 | Bandeja p. reforzada FRE 300X100 GS | SCM | 157.08 | EUR | 1 | M | 8434453000683 | T01010501_031 | BASORTRAY | FRE Perforadas | PQ | 6 | m | Bandeja perforada reforzada FRE 300X100 GS Acero Galvanizado Sendzimir
200023 | Bandeja p. reforzada FRE 400X100 GS | SCM | 198.31 | EUR | 1 | M | 8434453000690 | T01010501_032 | BASORTRAY | FRE Perforadas | PQ | 6 | m | Bandeja perforada reforzada FRE 400X100 GS Acero Galvanizado Sendzimir
200024 | Bandeja p. reforzada FRE 500X100 GS | SCM | 229.06 | EUR | 1 | M | 8434453000706 | T01010501_033 | BASORTRAY | FRE Perforadas | PQ | 6 | m | Bandeja perforada reforzada FRE 500X100 GS Acero Galvanizado Sendzimir
200025 | Bandeja p. reforzada FRE 600X100 GS | SCM | 259.53 | EUR | 1 | M | 8434453000713 | T01010501_034 | BASORTRAY | FRE Perforadas | PQ | 6 | m | Bandeja perforada reforzada FRE 600X100 GS Acero Galvanizado Sendzimir
204556 | Bandeja p. reforzada FRE 100X100 GC | SCM | 118.79 | EUR | 1 | M | 8434453065644 | T01010501_035 | BASORTRAY | FRE Perforadas | UD | 3 | m | Bandeja perforada reforzada FRE 100X100 GC Acero Galvanizado en Caliente
200070 | Bandeja p. reforzada FRE 150X100 GC | SCM | 137.11 | EUR | 1 | M | 8434453000904 | T01010501_036 | BASORTRAY | FRE Perforadas | UD | 3 | m | Bandeja perforada reforzada FRE 150X100 GC Acero Galvanizado en Caliente
200071 | Bandeja p. reforzada FRE 200X100 GC | SCM | 156.74 | EUR | 1 | M | 8434453000911 | T01010501_037 | BASORTRAY | FRE Perforadas | UD | 3 | m | Bandeja perforada reforzada FRE 200X100 GC Acero Galvanizado en Caliente
200072 | Bandeja p. reforzada FRE 300X100 GC | SCM | 192.47 | EUR | 1 | M | 8434453000928 | T01010501_038 | BASORTRAY | FRE Perforadas | UD | 3 | m | Bandeja perforada reforzada FRE 300X100 GC Acero Galvanizado en Caliente
200073 | Bandeja p. reforzada FRE 400X100 GC | SCM | 240.31 | EUR | 1 | M | 8434453000935 | T01010501_039 | BASORTRAY | FRE Perforadas | UD | 3 | m | Bandeja perforada reforzada FRE 400X100 GC Acero Galvanizado en Caliente
200074 | Bandeja p. reforzada FRE 500X100 GC | SCM | 278.68 | EUR | 1 | M | 8434453000942 | T01010501_040 | BASORTRAY | FRE Perforadas | UD | 3 | m | Bandeja perforada reforzada FRE 500X100 GC Acero Galvanizado en Caliente
200075 | Bandeja p. reforzada FRE 600X100 GC | SCM | 316.32 | EUR | 1 | M | 8434453000959 | T01010501_041 | BASORTRAY | FRE Perforadas | UD | 3 | m | Bandeja perforada reforzada FRE 600X100 GC Acero Galvanizado en Caliente
206008 | Tapa reforzada TFRE 100 GS | SCM | 41.52 | EUR | 1 | M | 8434453068188 | T01010503_001 | BASORTRAY | FRE Tapa | PQ | 12 | m | Tapa reforzada TFRE 100 GS Acero Galvanizado Sendzimir
210031 | Tapa reforzada TFRE 150 GS | SCM | 56.3 | EUR | 1 | M | 8434453004858 | T01010503_002 | BASORTRAY | FRE Tapa | PQ | 12 | m | Tapa reforzada TFRE 150 GS Acero Galvanizado Sendzimir
206009 | Tapa reforzada TFRE 200 GS | SCM | 71.62 | EUR | 1 | M | 8434453068195 | T01010503_003 | BASORTRAY | FRE Tapa | PQ | 12 | m | Tapa reforzada TFRE 200 GS Acero Galvanizado Sendzimir
206010 | Tapa reforzada TFRE 300 GS | SCM | 101.21 | EUR | 1 | M | 8434453068201 | T01010503_004 | BASORTRAY | FRE Tapa | PQ | 12 | m | Tapa reforzada TFRE 300 GS Acero Galvanizado Sendzimir
206199 | Tapa reforzada TFRE 400 2M GS | SCM | 132.16 | EUR | 1 | M | 8434453068362 | T01010503_005 | BASORTRAY | FRE Tapa | PQ | 8 | m | Tapa reforzada TFRE 400 2M GS Acero Galvanizado Sendzimir
210032 | Tapa reforzada TFRE 500 2M GS | SCM | 160.68 | EUR | 1 | M | 8434453004865 | T01010503_006 | BASORTRAY | FRE Tapa | PQ | 4 | m | Tapa reforzada TFRE 500 2M GS Acero Galvanizado Sendzimir
206012 | Tapa reforzada TFRE 600 2M GS | SCM | 193.03 | EUR | 1 | M | 8434453068218 | T01010503_007 | BASORTRAY | FRE Tapa | PQ | 4 | m | Tapa reforzada TFRE 600 2M GS Acero Galvanizado Sendzimir
203476 | Perfil separador PS 35 GS | SCM | 10.85 | EUR | 1 | M | 8434453061943 | T01010601_001 | BASORTRAY | PS perfiles separadores | PQ | 30 | m | Perfil separador PS 35 GS Acero Galvanizado Sendzimir
202066 | Perfil separador PS 60 GS | SCM | 14.88 | EUR | 1 | M | 8434453059162 | T01010601_002 | BASORTRAY | PS perfiles separadores | PQ | 30 | m | Perfil separador PS 60 GS Acero Galvanizado Sendzimir
203477 | Perfil separador PS 80 GS | SCM | 17.83 | EUR | 1 | M | 8434453061950 | T01010601_003 | BASORTRAY | PS perfiles separadores | PQ | 30 | m | Perfil separador PS 80 GS Acero Galvanizado Sendzimir
203478 | Perfil separador PS 100 GS | SCM | 20.92 | EUR | 1 | M | 8434453061967 | T01010601_004 | BASORTRAY | PS perfiles separadores | PQ | 30 | m | Perfil separador PS 100 GS Acero Galvanizado Sendzimir
203479 | Perfil separador PS 35 GC | SCM | 13.9 | EUR | 1 | M | 8434453061974 | T01010601_005 | BASORTRAY | PS perfiles separadores | PQ | 30 | m | Perfil separador PS 35 GC Acero Galvanizado en Caliente
203480 | Perfil separador PS 60 GC | SCM | 18.4 | EUR | 1 | M | 8434453061981 | T01010601_006 | BASORTRAY | PS perfiles separadores | PQ | 30 | m | Perfil separador PS 60 GC Acero Galvanizado en Caliente
203481 | Perfil separador PS 80 GC | SCM | 23.82 | EUR | 1 | M | 8434453061998 | T01010601_007 | BASORTRAY | PS perfiles separadores | PQ | 30 | m | Perfil separador PS 80 GC Acero Galvanizado en Caliente
203482 | Perfil separador PS 100 GC | SCM | 27.9 | EUR | 1 | M | 8434453062001 | T01010601_008 | BASORTRAY | PS perfiles separadores | PQ | 30 | m | Perfil separador PS 100 GC Acero Galvanizado en Caliente
203645 | Perfil separador PS 60 I304 | SCM | 52.71 | EUR | 1 | M | 8434453062445 | T01010601_009 | BASORTRAY | PS perfiles separadores | PQ | 30 | m | Perfil separador PS 60 I304 Acero Inoxidable AISI 304
205138 | Perfil separador PS 100 I304 | SCM | 73.65 | EUR | 1 | M | 8434453066702 | T01010601_010 | BASORTRAY | PS perfiles separadores | PQ | 6 | m | Perfil separador PS 100 I304 Acero Inoxidable AISI 304
215545 | Perfil separador PS 60 I316 | SCM | 73.18 | EUR | 1 | M | 8434453040252 | T01010601_011 | BASORTRAY | PS perfiles separadores | PQ | 30 | m | Perfil separador PS 60 I316 Acero Inoxidable AISI 316
201312 | Tapa TERE 100 GS | SCM | 16.49 | EUR | 1 | M | 8434453027130 | T01010602_001 | BASORTRAY | Tapas estándar ERE/MRE/FRE | PQ | 24 | m | Tapa TERE 100 GS Acero Galvanizado Sendzimir
201313 | Tapa TERE 150 GS | SCM | 22.56 | EUR | 1 | M | 8434453027147 | T01010602_002 | BASORTRAY | Tapas estándar ERE/MRE/FRE | PQ | 24 | m | Tapa TERE 150 GS Acero Galvanizado Sendzimir
201314 | Tapa TERE 200 GS | SCM | 28.07 | EUR | 1 | M | 8434453027154 | T01010602_003 | BASORTRAY | Tapas estándar ERE/MRE/FRE | PQ | 24 | m | Tapa TERE 200 GS Acero Galvanizado Sendzimir
201316 | Tapa TERE 300 GS | SCM | 43.14 | EUR | 1 | M | 8434453027161 | T01010602_004 | BASORTRAY | Tapas estándar ERE/MRE/FRE | PQ | 18 | m | Tapa TERE 300 GS Acero Galvanizado Sendzimir
201317 | Tapa TERE 400 2M GS | SCM | 64.73 | EUR | 1 | M | 8434453027178 | T01010602_005 | BASORTRAY | Tapas estándar ERE/MRE/FRE | PQ | 12 | m | Tapa TERE 400 2M GS Acero Galvanizado Sendzimir
201318 | Tapa TERE 500 2M GS | SCM | 89.27 | EUR | 1 | M | 8434453027185 | T01010602_006 | BASORTRAY | Tapas estándar ERE/MRE/FRE | PQ | 8 | m | Tapa TERE 500 2M GS Acero Galvanizado Sendzimir
201319 | Tapa TERE 600 2M GS | SCM | 105.08 | EUR | 1 | M | 8434453027192 | T01010602_007 | BASORTRAY | Tapas estándar ERE/MRE/FRE | PQ | 8 | m | Tapa TERE 600 2M GS Acero Galvanizado Sendzimir
201321 | Tapa TERE 100 GC | SCM | 29.05 | EUR | 1 | M | 8434453027208 | T01010602_008 | BASORTRAY | Tapas estándar ERE/MRE/FRE | UD | 3 | m | Tapa TERE 100 GC Acero Galvanizado en Caliente
201322 | Tapa TERE 150 GC | SCM | 38.97 | EUR | 1 | M | 8434453027215 | T01010602_009 | BASORTRAY | Tapas estándar ERE/MRE/FRE | UD | 3 | m | Tapa TERE 150 GC Acero Galvanizado en Caliente
201323 | Tapa TERE 200 GC | SCM | 49.45 | EUR | 1 | M | 8434453027222 | T01010602_010 | BASORTRAY | Tapas estándar ERE/MRE/FRE | UD | 3 | m | Tapa TERE 200 GC Acero Galvanizado en Caliente
201325 | Tapa TERE 300 GC | SCM | 76.4 | EUR | 1 | M | 8434453027239 | T01010602_011 | BASORTRAY | Tapas estándar ERE/MRE/FRE | UD | 3 | m | Tapa TERE 300 GC Acero Galvanizado en Caliente
201326 | Tapa TERE 400 2M GC | SCM | 101.16 | EUR | 1 | M | 8434453027246 | T01010602_012 | BASORTRAY | Tapas estándar ERE/MRE/FRE | UD | 2 | m | Tapa TERE 400 2M GC Acero Galvanizado en Caliente
201327 | Tapa TERE 500 2M GC | SCM | 138.61 | EUR | 1 | M | 8434453027253 | T01010602_013 | BASORTRAY | Tapas estándar ERE/MRE/FRE | UD | 2 | m | Tapa TERE 500 2M GC Acero Galvanizado en Caliente
201328 | Tapa TERE 600 2M GC | SCM | 165.27 | EUR | 1 | M | 8434453027260 | T01010602_014 | BASORTRAY | Tapas estándar ERE/MRE/FRE | UD | 2 | m | Tapa TERE 600 2M GC Acero Galvanizado en Caliente
204560 | Tapa TERE 100 I304 | SCM | 72.53 | EUR | 1 | M | 8434453065651 | T01010602_015 | BASORTRAY | Tapas estándar ERE/MRE/FRE | PQ | 12 | m | Tapa TERE 100 I304 Acero Inoxidable AISI 304
205123 | Tapa TERE 150 I304 | SCM | 104.97 | EUR | 1 | M | 8434453066689 | T01010602_016 | BASORTRAY | Tapas estándar ERE/MRE/FRE | PQ | 12 | m | Tapa TERE 150 I304 Acero Inoxidable AISI 304
204561 | Tapa TERE 200 I304 | SCM | 131.99 | EUR | 1 | M | 8434453065668 | T01010602_017 | BASORTRAY | Tapas estándar ERE/MRE/FRE | PQ | 12 | m | Tapa TERE 200 I304 Acero Inoxidable AISI 304
204716 | Tapa TERE 300 I304 | SCM | 190.58 | EUR | 1 | M | 8434453065941 | T01010602_018 | BASORTRAY | Tapas estándar ERE/MRE/FRE | PQ | 12 | m | Tapa TERE 300 I304 Acero Inoxidable AISI 304
204931 | Tapa TERE 400 3M I304 | SCM | 269.7 | EUR | 1 | M | 8434453066269 | T01010602_019 | BASORTRAY | Tapas estándar ERE/MRE/FRE | PQ | 6 | m | Tapa TERE 400 3M I304 Acero Inoxidable AISI 304
204562 | Tapa TERE 500 3M I304 | SCM | 326.93 | EUR | 1 | M | 8434453065675 | T01010602_020 | BASORTRAY | Tapas estándar ERE/MRE/FRE | PQ | 6 | m | Tapa TERE 500 3M I304 Acero Inoxidable AISI 304
205357 | Tapa TERE 600 3M I304 | SCM | 385.97 | EUR | 1 | M | 8434453067204 | T01010602_021 | BASORTRAY | Tapas estándar ERE/MRE/FRE | PQ | 6 | m | Tapa TERE 600 3M I304 Acero Inoxidable AISI 304
207059 | Pinza tapa PTERE 35 I304 | SCM | 10.18 | EUR | 1 | Ud | 8434453073281 | T01010603_001 | BASORTRAY | Accesorios ERE/MRE/FRE | CJ | 20 | Uds | Pinza tapa PTERE 35 I304 Acero Inoxidable AISI 304
207060 | Pinza tapa PTERE 60 I304 | SCM | 9.97 | EUR | 1 | Ud | 8434453073298 | T01010603_002 | BASORTRAY | Accesorios ERE/MRE/FRE | CJ | 24 | Uds | Pinza tapa PTERE 60 I304 Acero Inoxidable AISI 304
207061 | Pinza tapa PTERE 80 I304 | SCM | 13.66 | EUR | 1 | Ud | 8434453073304 | T01010603_003 | BASORTRAY | Accesorios ERE/MRE/FRE | CJ | 20 | Uds | Pinza tapa PTERE 80 I304 Acero Inoxidable AISI 304
207062 | Pinza tapa PTERE 100 I304 | SCM | 13.77 | EUR | 1 | Ud | 8434453073311 | T01010603_004 | BASORTRAY | Accesorios ERE/MRE/FRE | CJ | 20 | Uds | Pinza tapa PTERE 100 I304 Acero Inoxidable AISI 304
201337 | Curva plana CPERC 100X35 GS | SCM | 49.85 | EUR | 1 | Ud | 8434453027277 | T01010603_005 | BASORTRAY | Accesorios ERE/MRE/FRE | PQ | 2 | Uds | Curva plana CPERC 100X35 GS Acero Galvanizado Sendzimir
201338 | Curva plana CPERC 150X35 GS | SCM | 54.69 | EUR | 1 | Ud | 8434453027284 | T01010603_006 | BASORTRAY | Accesorios ERE/MRE/FRE | PQ | 2 | Uds | Curva plana CPERC 150X35 GS Acero Galvanizado Sendzimir
201339 | Curva plana CPERC 200X35 GS | SCM | 66.09 | EUR | 1 | Ud | 8434453027291 | T01010603_007 | BASORTRAY | Accesorios ERE/MRE/FRE | PQ | 2 | Uds | Curva plana CPERC 200X35 GS Acero Galvanizado Sendzimir
201340 | Curva plana CPERC 300X35 GS | SCM | 94.2 | EUR | 1 | Ud | 8434453027307 | T01010603_008 | BASORTRAY | Accesorios ERE/MRE/FRE | PQ | 2 | Uds | Curva plana CPERC 300X35 GS Acero Galvanizado Sendzimir
201344 | Curva plana CPERC 100X60 GS | SCM | 52.54 | EUR | 1 | Ud | 8434453027314 | T01010603_009 | BASORTRAY | Accesorios ERE/MRE/FRE | PQ | 2 | Uds | Curva plana CPERC 100X60 GS Acero Galvanizado Sendzimir
201345 | Curva plana CPERC 150X60 GS | SCM | 60.06 | EUR | 1 | Ud | 8434453027321 | T01010603_010 | BASORTRAY | Accesorios ERE/MRE/FRE | PQ | 2 | Uds | Curva plana CPERC 150X60 GS Acero Galvanizado Sendzimir
201346 | Curva plana CPERC 200X60 GS | SCM | 69.44 | EUR | 1 | Ud | 8434453027338 | T01010603_011 | BASORTRAY | Accesorios ERE/MRE/FRE | PQ | 2 | Uds | Curva plana CPERC 200X60 GS Acero Galvanizado Sendzimir
201348 | Curva plana CPERC 300X60 GS | SCM | 97.37 | EUR | 1 | Ud | 8434453027345 | T01010603_012 | BASORTRAY | Accesorios ERE/MRE/FRE | PQ | 2 | Uds | Curva plana CPERC 300X60 GS Acero Galvanizado Sendzimir
201349 | Curva plana CPERC 400X60 GS | SCM | 131.18 | EUR | 1 | Ud | 8434453027352 | T01010603_013 | BASORTRAY | Accesorios ERE/MRE/FRE | PQ | 2 | Uds | Curva plana CPERC 400X60 GS Acero Galvanizado Sendzimir
201350 | Curva plana CPERC 500X60 GS | SCM | 172.25 | EUR | 1 | Ud | 8434453027369 | T01010603_014 | BASORTRAY | Accesorios ERE/MRE/FRE | PQ | 2 | Uds | Curva plana CPERC 500X60 GS Acero Galvanizado Sendzimir
201351 | Curva plana CPERC 600X60 GS | SCM | 207.41 | EUR | 1 | Ud | 8434453027376 | T01010603_015 | BASORTRAY | Accesorios ERE/MRE/FRE | UD | 1 | Uds | Curva plana CPERC 600X60 GS Acero Galvanizado Sendzimir
201352 | Curva plana CPERC 100X80 GS | SCM | 63.23 | EUR | 1 | Ud | 8434453027383 | T01010603_016 | BASORTRAY | Accesorios ERE/MRE/FRE | PQ | 2 | Uds | Curva plana CPERC 100X80 GS Acero Galvanizado Sendzimir
201353 | Curva plana CPERC 150X80 GS | SCM | 71.39 | EUR | 1 | Ud | 8434453027390 | T01010603_017 | BASORTRAY | Accesorios ERE/MRE/FRE | PQ | 2 | Uds | Curva plana CPERC 150X80 GS Acero Galvanizado Sendzimir
201354 | Curva plana CPERC 200X80 GS | SCM | 83.07 | EUR | 1 | Ud | 8434453027406 | T01010603_018 | BASORTRAY | Accesorios ERE/MRE/FRE | PQ | 2 | Uds | Curva plana CPERC 200X80 GS Acero Galvanizado Sendzimir
201356 | Curva plana CPERC 300X80 GS | SCM | 115.54 | EUR | 1 | Ud | 8434453027413 | T01010603_019 | BASORTRAY | Accesorios ERE/MRE/FRE | PQ | 2 | Uds | Curva plana CPERC 300X80 GS Acero Galvanizado Sendzimir
201357 | Curva plana CPERC 400X80 GS | SCM | 150.89 | EUR | 1 | Ud | 8434453027420 | T01010603_020 | BASORTRAY | Accesorios ERE/MRE/FRE | UD | 1 | Uds | Curva plana CPERC 400X80 GS Acero Galvanizado Sendzimir
201358 | Curva plana CPERC 500X80 GS | SCM | 196.22 | EUR | 1 | Ud | 8434453027437 | T01010603_021 | BASORTRAY | Accesorios ERE/MRE/FRE | UD | 1 | Uds | Curva plana CPERC 500X80 GS Acero Galvanizado Sendzimir
201359 | Curva plana CPERC 600X80 GS | SCM | 238.36 | EUR | 1 | Ud | 8434453027444 | T01010603_022 | BASORTRAY | Accesorios ERE/MRE/FRE | UD | 1 | Uds | Curva plana CPERC 600X80 GS Acero Galvanizado Sendzimir
201360 | Curva plana CPERC 100X100 GS | SCM | 69.08 | EUR | 1 | Ud | 8434453027451 | T01010603_023 | BASORTRAY | Accesorios ERE/MRE/FRE | PQ | 2 | Uds | Curva plana CPERC 100X100 GS Acero Galvanizado Sendzimir
201361 | Curva plana CPERC 150X100 GS | SCM | 76.25 | EUR | 1 | Ud | 8434453027468 | T01010603_024 | BASORTRAY | Accesorios ERE/MRE/FRE | PQ | 2 | Uds | Curva plana CPERC 150X100 GS Acero Galvanizado Sendzimir
201362 | Curva plana CPERC 200X100 GS | SCM | 88.18 | EUR | 1 | Ud | 8434453027475 | T01010603_025 | BASORTRAY | Accesorios ERE/MRE/FRE | PQ | 2 | Uds | Curva plana CPERC 200X100 GS Acero Galvanizado Sendzimir
201364 | Curva plana CPERC 300X100 GS | SCM | 121.77 | EUR | 1 | Ud | 8434453027482 | T01010603_026 | BASORTRAY | Accesorios ERE/MRE/FRE | PQ | 2 | Uds | Curva plana CPERC 300X100 GS Acero Galvanizado Sendzimir
201365 | Curva plana CPERC 400X100 GS | SCM | 158.78 | EUR | 1 | Ud | 8434453027499 | T01010603_027 | BASORTRAY | Accesorios ERE/MRE/FRE | UD | 1 | Uds | Curva plana CPERC 400X100 GS Acero Galvanizado Sendzimir
201366 | Curva plana CPERC 500X100 GS | SCM | 203.24 | EUR | 1 | Ud | 8434453027505 | T01010603_028 | BASORTRAY | Accesorios ERE/MRE/FRE | UD | 1 | Uds | Curva plana CPERC 500X100 GS Acero Galvanizado Sendzimir
201367 | Curva plana CPERC 600X100 GS | SCM | 246.11 | EUR | 1 | Ud | 8434453027512 | T01010603_029 | BASORTRAY | Accesorios ERE/MRE/FRE | UD | 1 | Uds | Curva plana CPERC 600X100 GS Acero Galvanizado Sendzimir
201368 | Curva plana CPERC 100X35 GC | SCM | 69.37 | EUR | 1 | Ud | 8434453027529 | T01010603_030 | BASORTRAY | Accesorios ERE/MRE/FRE | PQ | 2 | Uds | Curva plana CPERC 100X35 GC Acero Galvanizado en Caliente
201369 | Curva plana CPERC 150X35 GC | SCM | 81 | EUR | 1 | Ud | 8434453027536 | T01010603_031 | BASORTRAY | Accesorios ERE/MRE/FRE | PQ | 2 | Uds | Curva plana CPERC 150X35 GC Acero Galvanizado en Caliente
201370 | Curva plana CPERC 200X35 GC | SCM | 100.7 | EUR | 1 | Ud | 8434453027543 | T01010603_032 | BASORTRAY | Accesorios ERE/MRE/FRE | PQ | 2 | Uds | Curva plana CPERC 200X35 GC Acero Galvanizado en Caliente
201371 | Curva plana CPERC 300X35 GC | SCM | 151.51 | EUR | 1 | Ud | 8434453027550 | T01010603_033 | BASORTRAY | Accesorios ERE/MRE/FRE | PQ | 2 | Uds | Curva plana CPERC 300X35 GC Acero Galvanizado en Caliente
201375 | Curva plana CPERC 100X60 GC | SCM | 75.97 | EUR | 1 | Ud | 8434453027567 | T01010603_034 | BASORTRAY | Accesorios ERE/MRE/FRE | PQ | 2 | Uds | Curva plana CPERC 100X60 GC Acero Galvanizado en Caliente
201376 | Curva plana CPERC 150X60 GC | SCM | 89.76 | EUR | 1 | Ud | 8434453027574 | T01010603_035 | BASORTRAY | Accesorios ERE/MRE/FRE | PQ | 2 | Uds | Curva plana CPERC 150X60 GC Acero Galvanizado en Caliente
201377 | Curva plana CPERC 200X60 GC | SCM | 110.49 | EUR | 1 | Ud | 8434453027581 | T01010603_036 | BASORTRAY | Accesorios ERE/MRE/FRE | PQ | 2 | Uds | Curva plana CPERC 200X60 GC Acero Galvanizado en Caliente
201379 | Curva plana CPERC 300X60 GC | SCM | 162.34 | EUR | 1 | Ud | 8434453027598 | T01010603_037 | BASORTRAY | Accesorios ERE/MRE/FRE | PQ | 2 | Uds | Curva plana CPERC 300X60 GC Acero Galvanizado en Caliente
201380 | Curva plana CPERC 400X60 GC | SCM | 215.66 | EUR | 1 | Ud | 8434453027604 | T01010603_038 | BASORTRAY | Accesorios ERE/MRE/FRE | PQ | 2 | Uds | Curva plana CPERC 400X60 GC Acero Galvanizado en Caliente
201381 | Curva plana CPERC 500X60 GC | SCM | 293.45 | EUR | 1 | Ud | 8434453027611 | T01010603_039 | BASORTRAY | Accesorios ERE/MRE/FRE | PQ | 2 | Uds | Curva plana CPERC 500X60 GC Acero Galvanizado en Caliente
201382 | Curva plana CPERC 600X60 GC | SCM | 372.09 | EUR | 1 | Ud | 8434453027628 | T01010603_040 | BASORTRAY | Accesorios ERE/MRE/FRE | PQ | 2 | Uds | Curva plana CPERC 600X60 GC Acero Galvanizado en Caliente
201383 | Curva plana CPERC 100X80 GC | SCM | 95.45 | EUR | 1 | Ud | 8434453027635 | T01010603_041 | BASORTRAY | Accesorios ERE/MRE/FRE | PQ | 2 | Uds | Curva plana CPERC 100X80 GC Acero Galvanizado en Caliente
201384 | Curva plana CPERC 150X80 GC | SCM | 113.2 | EUR | 1 | Ud | 8434453027642 | T01010603_042 | BASORTRAY | Accesorios ERE/MRE/FRE | PQ | 2 | Uds | Curva plana CPERC 150X80 GC Acero Galvanizado en Caliente
201385 | Curva plana CPERC 200X80 GC | SCM | 140.03 | EUR | 1 | Ud | 8434453027659 | T01010603_043 | BASORTRAY | Accesorios ERE/MRE/FRE | PQ | 2 | Uds | Curva plana CPERC 200X80 GC Acero Galvanizado en Caliente
201387 | Curva plana CPERC 300X80 GC | SCM | 191.36 | EUR | 1 | Ud | 8434453027666 | T01010603_044 | BASORTRAY | Accesorios ERE/MRE/FRE | PQ | 2 | Uds | Curva plana CPERC 300X80 GC Acero Galvanizado en Caliente
201388 | Curva plana CPERC 400X80 GC | SCM | 257.25 | EUR | 1 | Ud | 8434453027673 | T01010603_045 | BASORTRAY | Accesorios ERE/MRE/FRE | PQ | 2 | Uds | Curva plana CPERC 400X80 GC Acero Galvanizado en Caliente
201389 | Curva plana CPERC 500X80 GC | SCM | 343.08 | EUR | 1 | Ud | 8434453027680 | T01010603_046 | BASORTRAY | Accesorios ERE/MRE/FRE | PQ | 2 | Uds | Curva plana CPERC 500X80 GC Acero Galvanizado en Caliente
201390 | Curva plana CPERC 600X80 GC | SCM | 419.53 | EUR | 1 | Ud | 8434453027697 | T01010603_047 | BASORTRAY | Accesorios ERE/MRE/FRE | PQ | 2 | Uds | Curva plana CPERC 600X80 GC Acero Galvanizado en Caliente
201391 | Curva plana CPERC 100X100 GC | SCM | 102.79 | EUR | 1 | Ud | 8434453027703 | T01010603_048 | BASORTRAY | Accesorios ERE/MRE/FRE | PQ | 2 | Uds | Curva plana CPERC 100X100 GC Acero Galvanizado en Caliente
201392 | Curva plana CPERC 150X100 GC | SCM | 123.22 | EUR | 1 | Ud | 8434453027710 | T01010603_049 | BASORTRAY | Accesorios ERE/MRE/FRE | PQ | 2 | Uds | Curva plana CPERC 150X100 GC Acero Galvanizado en Caliente
201393 | Curva plana CPERC 200X100 GC | SCM | 143.28 | EUR | 1 | Ud | 8434453027727 | T01010603_050 | BASORTRAY | Accesorios ERE/MRE/FRE | PQ | 2 | Uds | Curva plana CPERC 200X100 GC Acero Galvanizado en Caliente
201395 | Curva plana CPERC 300X100 GC | SCM | 206.5 | EUR | 1 | Ud | 8434453027734 | T01010603_051 | BASORTRAY | Accesorios ERE/MRE/FRE | PQ | 2 | Uds | Curva plana CPERC 300X100 GC Acero Galvanizado en Caliente
201396 | Curva plana CPERC 400X100 GC | SCM | 268.97 | EUR | 1 | Ud | 8434453027741 | T01010603_052 | BASORTRAY | Accesorios ERE/MRE/FRE | PQ | 2 | Uds | Curva plana CPERC 400X100 GC Acero Galvanizado en Caliente
201397 | Curva plana CPERC 500X100 GC | SCM | 349.98 | EUR | 1 | Ud | 8434453027758 | T01010603_053 | BASORTRAY | Accesorios ERE/MRE/FRE | PQ | 2 | Uds | Curva plana CPERC 500X100 GC Acero Galvanizado en Caliente
201398 | Curva plana CPERC 600X100 GC | SCM | 433.83 | EUR | 1 | Ud | 8434453027765 | T01010603_054 | BASORTRAY | Accesorios ERE/MRE/FRE | PQ | 2 | Uds | Curva plana CPERC 600X100 GC Acero Galvanizado en Caliente
204777 | Curva plana CPERC 100X60 I304 | SCM | 142.37 | EUR | 1 | Ud | 8434453066009 | T01010603_055 | BASORTRAY | Accesorios ERE/MRE/FRE | UD | 1 | Uds | Curva plana CPERC 100X60 I304 Acero Inoxidable AISI 304
205317 | Curva plana CPERC 150X60 I304 | SCM | 172.58 | EUR | 1 | Ud | 8434453067198 | T01010603_056 | BASORTRAY | Accesorios ERE/MRE/FRE | UD | 1 | Uds | Curva plana CPERC 150X60 I304 Acero Inoxidable AISI 304
204778 | Curva plana CPERC 200X60 I304 | SCM | 206.86 | EUR | 1 | Ud | 8434453066016 | T01010603_057 | BASORTRAY | Accesorios ERE/MRE/FRE | UD | 1 | Uds | Curva plana CPERC 200X60 I304 Acero Inoxidable AISI 304
206180 | Curva plana CPERC 300X60 I304 | SCM | 276.42 | EUR | 1 | Ud | 8434453068355 | T01010603_058 | BASORTRAY | Accesorios ERE/MRE/FRE | UD | 1 | Uds | Curva plana CPERC 300X60 I304 Acero Inoxidable AISI 304
207390 | Curva plana CPERC 400X60 I304 | SCM | 375.58 | EUR | 1 | Ud | 8434453075759 | T01010603_059 | BASORTRAY | Accesorios ERE/MRE/FRE | UD | 1 | Uds | Curva plana CPERC 400X60 I304 Acero Inoxidable AISI 304
207391 | Curva plana CPERC 600X60 I304 | SCM | 600.32 | EUR | 1 | Ud | 8434453075766 | T01010603_060 | BASORTRAY | Accesorios ERE/MRE/FRE | UD | 1 | Uds | Curva plana CPERC 600X60 I304 Acero Inoxidable AISI 304
201430 | Tapa TCPERC 100 GS | SCM | 33.52 | EUR | 1 | Ud | 8434453028205 | T01010603_061 | BASORTRAY | Accesorios ERE/MRE/FRE | UD | 1 | Uds | Tapa TCPERC 100 GS Acero Galvanizado Sendzimir
201431 | Tapa TCPERC 150 GS | SCM | 39.02 | EUR | 1 | Ud | 8434453028274 | T01010603_062 | BASORTRAY | Accesorios ERE/MRE/FRE | UD | 1 | Uds | Tapa TCPERC 150 GS Acero Galvanizado Sendzimir
201432 | Tapa TCPERC 200 GS | SCM | 46.23 | EUR | 1 | Ud | 8434453028281 | T01010603_063 | BASORTRAY | Accesorios ERE/MRE/FRE | UD | 1 | Uds | Tapa TCPERC 200 GS Acero Galvanizado Sendzimir
201433 | Tapa TCPERC 300 GS | SCM | 59.74 | EUR | 1 | Ud | 8434453028298 | T01010603_064 | BASORTRAY | Accesorios ERE/MRE/FRE | UD | 1 | Uds | Tapa TCPERC 300 GS Acero Galvanizado Sendzimir
201434 | Tapa TCPERC 400 GS | SCM | 85.17 | EUR | 1 | Ud | 8434453028304 | T01010603_065 | BASORTRAY | Accesorios ERE/MRE/FRE | UD | 1 | Uds | Tapa TCPERC 400 GS Acero Galvanizado Sendzimir
201435 | Tapa TCPERC 500 GS | SCM | 114.83 | EUR | 1 | Ud | 8434453028311 | T01010603_066 | BASORTRAY | Accesorios ERE/MRE/FRE | UD | 1 | Uds | Tapa TCPERC 500 GS Acero Galvanizado Sendzimir
201436 | Tapa TCPERC 600 GS | SCM | 137.98 | EUR | 1 | Ud | 8434453028397 | T01010603_067 | BASORTRAY | Accesorios ERE/MRE/FRE | UD | 1 | Uds | Tapa TCPERC 600 GS Acero Galvanizado Sendzimir
201437 | Tapa TCPERC 100 GC | SCM | 39.66 | EUR | 1 | Ud | 8434453028472 | T01010603_068 | BASORTRAY | Accesorios ERE/MRE/FRE | UD | 1 | Uds | Tapa TCPERC 100 GC Acero Galvanizado en Caliente
201438 | Tapa TCPERC 150 GC | SCM | 46.95 | EUR | 1 | Ud | 8434453028564 | T01010603_069 | BASORTRAY | Accesorios ERE/MRE/FRE | UD | 1 | Uds | Tapa TCPERC 150 GC Acero Galvanizado en Caliente
201439 | Tapa TCPERC 200 GC | SCM | 60.13 | EUR | 1 | Ud | 8434453028656 | T01010603_070 | BASORTRAY | Accesorios ERE/MRE/FRE | UD | 1 | Uds | Tapa TCPERC 200 GC Acero Galvanizado en Caliente
201440 | Tapa TCPERC 300 GC | SCM | 89.68 | EUR | 1 | Ud | 8434453028748 | T01010603_071 | BASORTRAY | Accesorios ERE/MRE/FRE | UD | 1 | Uds | Tapa TCPERC 300 GC Acero Galvanizado en Caliente
201441 | Tapa TCPERC 400 GC | SCM | 129.99 | EUR | 1 | Ud | 8434453028830 | T01010603_072 | BASORTRAY | Accesorios ERE/MRE/FRE | UD | 1 | Uds | Tapa TCPERC 400 GC Acero Galvanizado en Caliente
201442 | Tapa TCPERC 500 GC | SCM | 183.22 | EUR | 1 | Ud | 8434453028908 | T01010603_073 | BASORTRAY | Accesorios ERE/MRE/FRE | UD | 1 | Uds | Tapa TCPERC 500 GC Acero Galvanizado en Caliente
201443 | Tapa TCPERC 600 GC | SCM | 244.99 | EUR | 1 | Ud | 8434453028991 | T01010603_074 | BASORTRAY | Accesorios ERE/MRE/FRE | UD | 1 | Uds | Tapa TCPERC 600 GC Acero Galvanizado en Caliente
203560 | Tapa TCPERC 100 I304 | SCM | 115.28 | EUR | 1 | Ud | 8434453062148 | T01010603_075 | BASORTRAY | Accesorios ERE/MRE/FRE | UD | 1 | Uds | Tapa TCPERC 100 I304 Acero Inoxidable AISI 304
203561 | Tapa TCPERC 150 I304 | SCM | 127.47 | EUR | 1 | Ud | 8434453062155 | T01010603_076 | BASORTRAY | Accesorios ERE/MRE/FRE | UD | 1 | Uds | Tapa TCPERC 150 I304 Acero Inoxidable AISI 304
203562 | Tapa TCPERC 200 I304 | SCM | 140.05 | EUR | 1 | Ud | 8434453062162 | T01010603_077 | BASORTRAY | Accesorios ERE/MRE/FRE | UD | 1 | Uds | Tapa TCPERC 200 I304 Acero Inoxidable AISI 304
203563 | Tapa TCPERC 300 I304 | SCM | 182.49 | EUR | 1 | Ud | 8434453062179 | T01010603_078 | BASORTRAY | Accesorios ERE/MRE/FRE | UD | 1 | Uds | Tapa TCPERC 300 I304 Acero Inoxidable AISI 304
204752 | Tapa TCPERC 400 I304 | SCM | 242.93 | EUR | 1 | Ud | 8434453065989 | T01010603_079 | BASORTRAY | Accesorios ERE/MRE/FRE | UD | 1 | Uds | Tapa TCPERC 400 I304 Acero Inoxidable AISI 304
204753 | Tapa TCPERC 600 I304 | SCM | 411.29 | EUR | 1 | Ud | 8434453065996 | T01010603_080 | BASORTRAY | Accesorios ERE/MRE/FRE | UD | 1 | Uds | Tapa TCPERC 600 I304 Acero Inoxidable AISI 304
201451 | C. cóncava CCERC 100X35 GS | SCM | 41.5 | EUR | 1 | Ud | 8434453029578 | T01010603_081 | BASORTRAY | Accesorios ERE/MRE/FRE | PQ | 2 | Uds | Curva cóncava CCERC 100X35 GS Acero Galvanizado Sendzimir
201452 | C. cóncava CCERC 150X35 GS | SCM | 49.1 | EUR | 1 | Ud | 8434453029684 | T01010603_082 | BASORTRAY | Accesorios ERE/MRE/FRE | PQ | 2 | Uds | Curva cóncava CCERC 150X35 GS Acero Galvanizado Sendzimir
201453 | C. cóncava CCERC 200X35 GS | SCM | 54.66 | EUR | 1 | Ud | 8434453029790 | T01010603_083 | BASORTRAY | Accesorios ERE/MRE/FRE | PQ | 2 | Uds | Curva cóncava CCERC 200X35 GS Acero Galvanizado Sendzimir
201454 | C. cóncava CCERC 300X35 GS | SCM | 64.53 | EUR | 1 | Ud | 8434453029905 | T01010603_084 | BASORTRAY | Accesorios ERE/MRE/FRE | PQ | 2 | Uds | Curva cóncava CCERC 300X35 GS Acero Galvanizado Sendzimir
201458 | C. cóncava CCERC 100X60 GS | SCM | 43.36 | EUR | 1 | Ud | 8434453030314 | T01010603_085 | BASORTRAY | Accesorios ERE/MRE/FRE | PQ | 2 | Uds | Curva cóncava CCERC 100X60 GS Acero Galvanizado Sendzimir
201459 | C. cóncava CCERC 150X60 GS | SCM | 48.93 | EUR | 1 | Ud | 8434453030420 | T01010603_086 | BASORTRAY | Accesorios ERE/MRE/FRE | PQ | 2 | Uds | Curva cóncava CCERC 150X60 GS Acero Galvanizado Sendzimir
201460 | C. cóncava CCERC 200X60 GS | SCM | 55.71 | EUR | 1 | Ud | 8434453030536 | T01010603_087 | BASORTRAY | Accesorios ERE/MRE/FRE | PQ | 2 | Uds | Curva cóncava CCERC 200X60 GS Acero Galvanizado Sendzimir
201462 | C. cóncava CCERC 300X60 GS | SCM | 66.81 | EUR | 1 | Ud | 8434453030727 | T01010603_088 | BASORTRAY | Accesorios ERE/MRE/FRE | PQ | 2 | Uds | Curva cóncava CCERC 300X60 GS Acero Galvanizado Sendzimir
201463 | C. cóncava CCERC 400X60 GS | SCM | 78.36 | EUR | 1 | Ud | 8434453030796 | T01010603_089 | BASORTRAY | Accesorios ERE/MRE/FRE | PQ | 2 | Uds | Curva cóncava CCERC 400X60 GS Acero Galvanizado Sendzimir
201464 | C. cóncava CCERC 500X60 GS | SCM | 100.3 | EUR | 1 | Ud | 8434453030871 | T01010603_090 | BASORTRAY | Accesorios ERE/MRE/FRE | PQ | 2 | Uds | Curva cóncava CCERC 500X60 GS Acero Galvanizado Sendzimir
201465 | C. cóncava CCERC 600X60 GS | SCM | 103.67 | EUR | 1 | Ud | 8434453030987 | T01010603_091 | BASORTRAY | Accesorios ERE/MRE/FRE | PQ | 2 | Uds | Curva cóncava CCERC 600X60 GS Acero Galvanizado Sendzimir
201466 | C. cóncava CCERC 100X80 GS | SCM | 50.45 | EUR | 1 | Ud | 8434453031090 | T01010603_092 | BASORTRAY | Accesorios ERE/MRE/FRE | PQ | 2 | Uds | Curva cóncava CCERC 100X80 GS Acero Galvanizado Sendzimir
201467 | C. cóncava CCERC 150X80 GS | SCM | 56.4 | EUR | 1 | Ud | 8434453031205 | T01010603_093 | BASORTRAY | Accesorios ERE/MRE/FRE | PQ | 2 | Uds | Curva cóncava CCERC 150X80 GS Acero Galvanizado Sendzimir
201468 | C. cóncava CCERC 200X80 GS | SCM | 62 | EUR | 1 | Ud | 8434453031311 | T01010603_094 | BASORTRAY | Accesorios ERE/MRE/FRE | PQ | 2 | Uds | Curva cóncava CCERC 200X80 GS Acero Galvanizado Sendzimir
201470 | C. cóncava CCERC 300X80 GS | SCM | 73.46 | EUR | 1 | Ud | 8434453031526 | T01010603_095 | BASORTRAY | Accesorios ERE/MRE/FRE | PQ | 2 | Uds | Curva cóncava CCERC 300X80 GS Acero Galvanizado Sendzimir
201471 | C. cóncava CCERC 400X80 GS | SCM | 86.16 | EUR | 1 | Ud | 8434453031632 | T01010603_096 | BASORTRAY | Accesorios ERE/MRE/FRE | PQ | 2 | Uds | Curva cóncava CCERC 400X80 GS Acero Galvanizado Sendzimir
201472 | C. cóncava CCERC 500X80 GS | SCM | 125.96 | EUR | 1 | Ud | 8434453031748 | T01010603_097 | BASORTRAY | Accesorios ERE/MRE/FRE | PQ | 2 | Uds | Curva cóncava CCERC 500X80 GS Acero Galvanizado Sendzimir
201473 | C. cóncava CCERC 600X80 GS | SCM | 131.8 | EUR | 1 | Ud | 8434453031854 | T01010603_098 | BASORTRAY | Accesorios ERE/MRE/FRE | PQ | 2 | Uds | Curva cóncava CCERC 600X80 GS Acero Galvanizado Sendzimir
201474 | C. cóncava CCERC 100X100 GS | SCM | 51.41 | EUR | 1 | Ud | 8434453031960 | T01010603_099 | BASORTRAY | Accesorios ERE/MRE/FRE | PQ | 2 | Uds | Curva cóncava CCERC 100X100 GS Acero Galvanizado Sendzimir
201475 | C. cóncava CCERC 150X100 GS | SCM | 57.82 | EUR | 1 | Ud | 8434453032073 | T01010603_100 | BASORTRAY | Accesorios ERE/MRE/FRE | PQ | 2 | Uds | Curva cóncava CCERC 150X100 GS Acero Galvanizado Sendzimir
201476 | C. cóncava CCERC 200X100 GS | SCM | 63.63 | EUR | 1 | Ud | 8434453032189 | T01010603_101 | BASORTRAY | Accesorios ERE/MRE/FRE | PQ | 2 | Uds | Curva cóncava CCERC 200X100 GS Acero Galvanizado Sendzimir
201478 | C. cóncava CCERC 300X100 GS | SCM | 78.76 | EUR | 1 | Ud | 8434453032394 | T01010603_102 | BASORTRAY | Accesorios ERE/MRE/FRE | PQ | 2 | Uds | Curva cóncava CCERC 300X100 GS Acero Galvanizado Sendzimir
201479 | C. cóncava CCERC 400X100 GS | SCM | 91.95 | EUR | 1 | Ud | 8434453032509 | T01010603_103 | BASORTRAY | Accesorios ERE/MRE/FRE | PQ | 2 | Uds | Curva cóncava CCERC 400X100 GS Acero Galvanizado Sendzimir
201480 | C. cóncava CCERC 500X100 GS | SCM | 132.25 | EUR | 1 | Ud | 8434453032615 | T01010603_104 | BASORTRAY | Accesorios ERE/MRE/FRE | UD | 1 | Uds | Curva cóncava CCERC 500X100 GS Acero Galvanizado Sendzimir
201481 | C. cóncava CCERC 600X100 GS | SCM | 144.14 | EUR | 1 | Ud | 8434453032721 | T01010603_105 | BASORTRAY | Accesorios ERE/MRE/FRE | PQ | 2 | Uds | Curva cóncava CCERC 600X100 GS Acero Galvanizado Sendzimir
201482 | C. cóncava CCERC 100X35 GC | SCM | 49.65 | EUR | 1 | Ud | 8434453032837 | T01010603_106 | BASORTRAY | Accesorios ERE/MRE/FRE | UD | 1 | Uds | Curva cóncava CCERC 100X35 GC Acero Galvanizado en Caliente
201483 | C. cóncava CCERC 150X35 GC | SCM | 58.15 | EUR | 1 | Ud | 8434453032943 | T01010603_107 | BASORTRAY | Accesorios ERE/MRE/FRE | UD | 1 | Uds | Curva cóncava CCERC 150X35 GC Acero Galvanizado en Caliente
201484 | C. cóncava CCERC 200X35 GC | SCM | 67.18 | EUR | 1 | Ud | 8434453033056 | T01010603_108 | BASORTRAY | Accesorios ERE/MRE/FRE | UD | 1 | Uds | Curva cóncava CCERC 200X35 GC Acero Galvanizado en Caliente
201485 | C. cóncava CCERC 300X35 GC | SCM | 84.33 | EUR | 1 | Ud | 8434453033162 | T01010603_109 | BASORTRAY | Accesorios ERE/MRE/FRE | UD | 1 | Uds | Curva cóncava CCERC 300X35 GC Acero Galvanizado en Caliente
201489 | C. cóncava CCERC 100X60 GC | SCM | 59.07 | EUR | 1 | Ud | 8434453033575 | T01010603_110 | BASORTRAY | Accesorios ERE/MRE/FRE | UD | 1 | Uds | Curva cóncava CCERC 100X60 GC Acero Galvanizado en Caliente
201490 | C. cóncava CCERC 150X60 GC | SCM | 68.25 | EUR | 1 | Ud | 8434453033681 | T01010603_111 | BASORTRAY | Accesorios ERE/MRE/FRE | UD | 1 | Uds | Curva cóncava CCERC 150X60 GC Acero Galvanizado en Caliente
201491 | C. cóncava CCERC 200X60 GC | SCM | 77.64 | EUR | 1 | Ud | 8434453033797 | T01010603_112 | BASORTRAY | Accesorios ERE/MRE/FRE | UD | 1 | Uds | Curva cóncava CCERC 200X60 GC Acero Galvanizado en Caliente
201493 | C. cóncava CCERC 300X60 GC | SCM | 98.3 | EUR | 1 | Ud | 8434453034008 | T01010603_113 | BASORTRAY | Accesorios ERE/MRE/FRE | UD | 1 | Uds | Curva cóncava CCERC 300X60 GC Acero Galvanizado en Caliente
201494 | C. cóncava CCERC 400X60 GC | SCM | 121.05 | EUR | 1 | Ud | 8434453034114 | T01010603_114 | BASORTRAY | Accesorios ERE/MRE/FRE | UD | 1 | Uds | Curva cóncava CCERC 400X60 GC Acero Galvanizado en Caliente
201495 | C. cóncava CCERC 500X60 GC | SCM | 142.01 | EUR | 1 | Ud | 8434453034213 | T01010603_115 | BASORTRAY | Accesorios ERE/MRE/FRE | UD | 1 | Uds | Curva cóncava CCERC 500X60 GC Acero Galvanizado en Caliente
201496 | C. cóncava CCERC 600X60 GC | SCM | 159.82 | EUR | 1 | Ud | 8434453034329 | T01010603_116 | BASORTRAY | Accesorios ERE/MRE/FRE | UD | 1 | Uds | Curva cóncava CCERC 600X60 GC Acero Galvanizado en Caliente
201497 | C. cóncava CCERC 100X80 GC | SCM | 70.14 | EUR | 1 | Ud | 8434453034435 | T01010603_117 | BASORTRAY | Accesorios ERE/MRE/FRE | UD | 1 | Uds | Curva cóncava CCERC 100X80 GC Acero Galvanizado en Caliente
201498 | C. cóncava CCERC 150X80 GC | SCM | 78.84 | EUR | 1 | Ud | 8434453034541 | T01010603_118 | BASORTRAY | Accesorios ERE/MRE/FRE | UD | 1 | Uds | Curva cóncava CCERC 150X80 GC Acero Galvanizado en Caliente
201499 | C. cóncava CCERC 200X80 GC | SCM | 90.51 | EUR | 1 | Ud | 8434453034657 | T01010603_119 | BASORTRAY | Accesorios ERE/MRE/FRE | UD | 1 | Uds | Curva cóncava CCERC 200X80 GC Acero Galvanizado en Caliente
201501 | C. cóncava CCERC 300X80 GC | SCM | 114.11 | EUR | 1 | Ud | 8434453034862 | T01010603_120 | BASORTRAY | Accesorios ERE/MRE/FRE | UD | 1 | Uds | Curva cóncava CCERC 300X80 GC Acero Galvanizado en Caliente
201502 | C. cóncava CCERC 400X80 GC | SCM | 135.15 | EUR | 1 | Ud | 8434453034978 | T01010603_121 | BASORTRAY | Accesorios ERE/MRE/FRE | UD | 1 | Uds | Curva cóncava CCERC 400X80 GC Acero Galvanizado en Caliente
201503 | C. cóncava CCERC 500X80 GC | SCM | 161.29 | EUR | 1 | Ud | 8434453035081 | T01010603_122 | BASORTRAY | Accesorios ERE/MRE/FRE | UD | 1 | Uds | Curva cóncava CCERC 500X80 GC Acero Galvanizado en Caliente
201504 | C. cóncava CCERC 600X80 GC | SCM | 178.66 | EUR | 1 | Ud | 8434453035197 | T01010603_123 | BASORTRAY | Accesorios ERE/MRE/FRE | UD | 1 | Uds | Curva cóncava CCERC 600X80 GC Acero Galvanizado en Caliente
201505 | C. cóncava CCERC 100X100 GC | SCM | 79.66 | EUR | 1 | Ud | 8434453035302 | T01010603_124 | BASORTRAY | Accesorios ERE/MRE/FRE | UD | 1 | Uds | Curva cóncava CCERC 100X100 GC Acero Galvanizado en Caliente
201506 | C. cóncava CCERC 150X100 GC | SCM | 90.47 | EUR | 1 | Ud | 8434453035418 | T01010603_125 | BASORTRAY | Accesorios ERE/MRE/FRE | UD | 1 | Uds | Curva cóncava CCERC 150X100 GC Acero Galvanizado en Caliente
201507 | C. cóncava CCERC 200X100 GC | SCM | 103.48 | EUR | 1 | Ud | 8434453035500 | T01010603_126 | BASORTRAY | Accesorios ERE/MRE/FRE | UD | 1 | Uds | Curva cóncava CCERC 200X100 GC Acero Galvanizado en Caliente
201509 | C. cóncava CCERC 300X100 GC | SCM | 128.3 | EUR | 1 | Ud | 8434453035586 | T01010603_127 | BASORTRAY | Accesorios ERE/MRE/FRE | UD | 1 | Uds | Curva cóncava CCERC 300X100 GC Acero Galvanizado en Caliente
201510 | C. cóncava CCERC 400X100 GC | SCM | 152.19 | EUR | 1 | Ud | 8434453035692 | T01010603_128 | BASORTRAY | Accesorios ERE/MRE/FRE | UD | 1 | Uds | Curva cóncava CCERC 400X100 GC Acero Galvanizado en Caliente
201511 | C. cóncava CCERC 500X100 GC | SCM | 177.43 | EUR | 1 | Ud | 8434453035807 | T01010603_129 | BASORTRAY | Accesorios ERE/MRE/FRE | UD | 1 | Uds | Curva cóncava CCERC 500X100 GC Acero Galvanizado en Caliente
201512 | C. cóncava CCERC 600X100 GC | SCM | 196.54 | EUR | 1 | Ud | 8434453035913 | T01010603_130 | BASORTRAY | Accesorios ERE/MRE/FRE | UD | 1 | Uds | Curva cóncava CCERC 600X100 GC Acero Galvanizado en Caliente
204908 | C. cóncava CCERC 100X60 I304 | SCM | 133.58 | EUR | 1 | Ud | 8434453066184 | T01010603_131 | BASORTRAY | Accesorios ERE/MRE/FRE | UD | 1 | Uds | Curva cóncava CCERC 100X60 I304 Acero Inoxidable AISI 304
205157 | C. cóncava CCERC 150X60 I304 | SCM | 150.48 | EUR | 1 | Ud | 8434453066719 | T01010603_132 | BASORTRAY | Accesorios ERE/MRE/FRE | UD | 1 | Uds | Curva cóncava CCERC 150X60 I304 Acero Inoxidable AISI 304
205024 | C. cóncava CCERC 200X60 I304 | SCM | 177.61 | EUR | 1 | Ud | 8434453066436 | T01010603_133 | BASORTRAY | Accesorios ERE/MRE/FRE | UD | 1 | Uds | Curva cóncava CCERC 200X60 I304 Acero Inoxidable AISI 304
206503 | C. cóncava CCERC 300X60 I304 | SCM | 200.95 | EUR | 1 | Ud | 8434453069666 | T01010603_134 | BASORTRAY | Accesorios ERE/MRE/FRE | UD | 1 | Uds | Curva cóncava CCERC 300X60 I304 Acero Inoxidable AISI 304
207392 | C. cóncava CCERC 400X60 I304 | SCM | 229.73 | EUR | 1 | Ud | 8434453075773 | T01010603_135 | BASORTRAY | Accesorios ERE/MRE/FRE | UD | 1 | Uds | Curva cóncava CCERC 400X60 I304 Acero Inoxidable AISI 304
207393 | C. cóncava CCERC 600X60 I304 | SCM | 284.21 | EUR | 1 | Ud | 8434453075780 | T01010603_136 | BASORTRAY | Accesorios ERE/MRE/FRE | UD | 1 | Uds | Curva cóncava CCERC 600X60 I304 Acero Inoxidable AISI 304
201544 | Tapa TCCERC 100 GS | SCM | 40.02 | EUR | 1 | Ud | 8434453039126 | T01010603_137 | BASORTRAY | Accesorios ERE/MRE/FRE | UD | 1 | Uds | Tapa TCCERC 100 GS Acero Galvanizado Sendzimir
201545 | Tapa TCCERC 150 GS | SCM | 41.22 | EUR | 1 | Ud | 8434453039232 | T01010603_138 | BASORTRAY | Accesorios ERE/MRE/FRE | UD | 1 | Uds | Tapa TCCERC 150 GS Acero Galvanizado Sendzimir
201546 | Tapa TCCERC 200 GS | SCM | 44.36 | EUR | 1 | Ud | 8434453039324 | T01010603_139 | BASORTRAY | Accesorios ERE/MRE/FRE | UD | 1 | Uds | Tapa TCCERC 200 GS Acero Galvanizado Sendzimir
201547 | Tapa TCCERC 300 GS | SCM | 48.53 | EUR | 1 | Ud | 8434453039430 | T01010603_140 | BASORTRAY | Accesorios ERE/MRE/FRE | UD | 1 | Uds | Tapa TCCERC 300 GS Acero Galvanizado Sendzimir
201548 | Tapa TCCERC 400 GS | SCM | 56.45 | EUR | 1 | Ud | 8434453039546 | T01010603_141 | BASORTRAY | Accesorios ERE/MRE/FRE | UD | 1 | Uds | Tapa TCCERC 400 GS Acero Galvanizado Sendzimir
201549 | Tapa TCCERC 500 GS | SCM | 62.82 | EUR | 1 | Ud | 8434453039652 | T01010603_142 | BASORTRAY | Accesorios ERE/MRE/FRE | UD | 1 | Uds | Tapa TCCERC 500 GS Acero Galvanizado Sendzimir
201550 | Tapa TCCERC 600 GS | SCM | 73.93 | EUR | 1 | Ud | 8434453039768 | T01010603_143 | BASORTRAY | Accesorios ERE/MRE/FRE | UD | 1 | Uds | Tapa TCCERC 600 GS Acero Galvanizado Sendzimir
201551 | Tapa TCCERC 100 GC | SCM | 40.19 | EUR | 1 | Ud | 8434453039867 | T01010603_144 | BASORTRAY | Accesorios ERE/MRE/FRE | UD | 1 | Uds | Tapa TCCERC 100 GC Acero Galvanizado en Caliente
201552 | Tapa TCCERC 150 GC | SCM | 43.12 | EUR | 1 | Ud | 8434453039973 | T01010603_145 | BASORTRAY | Accesorios ERE/MRE/FRE | UD | 1 | Uds | Tapa TCCERC 150 GC Acero Galvanizado en Caliente
201553 | Tapa TCCERC 200 GC | SCM | 50.63 | EUR | 1 | Ud | 8434453040085 | T01010603_146 | BASORTRAY | Accesorios ERE/MRE/FRE | UD | 1 | Uds | Tapa TCCERC 200 GC Acero Galvanizado en Caliente
201554 | Tapa TCCERC 300 GC | SCM | 63.32 | EUR | 1 | Ud | 8434453040191 | T01010603_147 | BASORTRAY | Accesorios ERE/MRE/FRE | UD | 1 | Uds | Tapa TCCERC 300 GC Acero Galvanizado en Caliente
201555 | Tapa TCCERC 400 GC | SCM | 79.2 | EUR | 1 | Ud | 8434453040306 | T01010603_148 | BASORTRAY | Accesorios ERE/MRE/FRE | UD | 1 | Uds | Tapa TCCERC 400 GC Acero Galvanizado en Caliente
201556 | Tapa TCCERC 500 GC | SCM | 94.43 | EUR | 1 | Ud | 8434453040412 | T01010603_149 | BASORTRAY | Accesorios ERE/MRE/FRE | UD | 1 | Uds | Tapa TCCERC 500 GC Acero Galvanizado en Caliente
201557 | Tapa TCCERC 600 GC | SCM | 117.43 | EUR | 1 | Ud | 8434453040528 | T01010603_150 | BASORTRAY | Accesorios ERE/MRE/FRE | UD | 1 | Uds | Tapa TCCERC 600 GC Acero Galvanizado en Caliente
203263 | Tapa TCCERC 100 I304 | SCM | 68.12 | EUR | 1 | Ud | 8434453061714 | T01010603_151 | BASORTRAY | Accesorios ERE/MRE/FRE | UD | 1 | Uds | Tapa TCCERC 100 I304 Acero Inoxidable AISI 304
203264 | Tapa TCCERC 150 I304 | SCM | 81.72 | EUR | 1 | Ud | 8434453061721 | T01010603_152 | BASORTRAY | Accesorios ERE/MRE/FRE | UD | 1 | Uds | Tapa TCCERC 150 I304 Acero Inoxidable AISI 304
203265 | Tapa TCCERC 200 I304 | SCM | 93.3 | EUR | 1 | Ud | 8434453061738 | T01010603_153 | BASORTRAY | Accesorios ERE/MRE/FRE | UD | 1 | Uds | Tapa TCCERC 200 I304 Acero Inoxidable AISI 304
203266 | Tapa TCCERC 300 I304 | SCM | 115.28 | EUR | 1 | Ud | 8434453061745 | T01010603_154 | BASORTRAY | Accesorios ERE/MRE/FRE | UD | 1 | Uds | Tapa TCCERC 300 I304 Acero Inoxidable AISI 304
203271 | Tapa TCCERC 400 I304 | SCM | 132.47 | EUR | 1 | Ud | 8434453061783 | T01010603_155 | BASORTRAY | Accesorios ERE/MRE/FRE | UD | 1 | Uds | Tapa TCCERC 400 I304 Acero Inoxidable AISI 304
204724 | Tapa TCCERC 600 I304 | SCM | 174.41 | EUR | 1 | Ud | 8434453065958 | T01010603_156 | BASORTRAY | Accesorios ERE/MRE/FRE | UD | 1 | Uds | Tapa TCCERC 600 I304 Acero Inoxidable AISI 304
201565 | C.convexa CXERC 100X35 GS | SCM | 43.14 | EUR | 1 | Ud | 8434453041280 | T01010603_157 | BASORTRAY | Accesorios ERE/MRE/FRE | PQ | 2 | Uds | Curva convexa CXERC 100X35 GS Acero Galvanizado Sendzimir
201566 | C.convexa CXERC 150X35 GS | SCM | 46.78 | EUR | 1 | Ud | 8434453041396 | T01010603_158 | BASORTRAY | Accesorios ERE/MRE/FRE | PQ | 2 | Uds | Curva convexa CXERC 150X35 GS Acero Galvanizado Sendzimir
201567 | C.convexa CXERC 200X35 GS | SCM | 51.71 | EUR | 1 | Ud | 8434453041501 | T01010603_159 | BASORTRAY | Accesorios ERE/MRE/FRE | UD | 1 | Uds | Curva convexa CXERC 200X35 GS Acero Galvanizado Sendzimir
201568 | C.convexa CXERC 300X35 GS | SCM | 59.08 | EUR | 1 | Ud | 8434453041617 | T01010603_160 | BASORTRAY | Accesorios ERE/MRE/FRE | UD | 1 | Uds | Curva convexa CXERC 300X35 GS Acero Galvanizado Sendzimir
201572 | C.convexa CXERC 100X60 GS | SCM | 40.43 | EUR | 1 | Ud | 8434453042027 | T01010603_161 | BASORTRAY | Accesorios ERE/MRE/FRE | PQ | 2 | Uds | Curva convexa CXERC 100X60 GS Acero Galvanizado Sendzimir
201573 | C.convexa CXERC 150X60 GS | SCM | 46.91 | EUR | 1 | Ud | 8434453042133 | T01010603_162 | BASORTRAY | Accesorios ERE/MRE/FRE | PQ | 2 | Uds | Curva convexa CXERC 150X60 GS Acero Galvanizado Sendzimir
201574 | C.convexa CXERC 200X60 GS | SCM | 48.88 | EUR | 1 | Ud | 8434453042249 | T01010603_163 | BASORTRAY | Accesorios ERE/MRE/FRE | UD | 1 | Uds | Curva convexa CXERC 200X60 GS Acero Galvanizado Sendzimir
201576 | C.convexa CXERC 300X60 GS | SCM | 53.59 | EUR | 1 | Ud | 8434453042454 | T01010603_164 | BASORTRAY | Accesorios ERE/MRE/FRE | UD | 1 | Uds | Curva convexa CXERC 300X60 GS Acero Galvanizado Sendzimir
201577 | C.convexa CXERC 400X60 GS | SCM | 65.17 | EUR | 1 | Ud | 8434453042560 | T01010603_165 | BASORTRAY | Accesorios ERE/MRE/FRE | PQ | 2 | Uds | Curva convexa CXERC 400X60 GS Acero Galvanizado Sendzimir
201578 | C.convexa CXERC 500X60 GS | SCM | 83.83 | EUR | 1 | Ud | 8434453042676 | T01010603_166 | BASORTRAY | Accesorios ERE/MRE/FRE | PQ | 2 | Uds | Curva convexa CXERC 500X60 GS Acero Galvanizado Sendzimir
201579 | C.convexa CXERC 600X60 GS | SCM | 95.01 | EUR | 1 | Ud | 8434453042782 | T01010603_167 | BASORTRAY | Accesorios ERE/MRE/FRE | PQ | 2 | Uds | Curva convexa CXERC 600X60 GS Acero Galvanizado Sendzimir
201580 | C.convexa CXERC 100X80 GS | SCM | 45.81 | EUR | 1 | Ud | 8434453042898 | T01010603_168 | BASORTRAY | Accesorios ERE/MRE/FRE | PQ | 2 | Uds | Curva convexa CXERC 100X80 GS Acero Galvanizado Sendzimir
201581 | C.convexa CXERC 150X80 GS | SCM | 49.32 | EUR | 1 | Ud | 8434453043000 | T01010603_169 | BASORTRAY | Accesorios ERE/MRE/FRE | PQ | 2 | Uds | Curva convexa CXERC 150X80 GS Acero Galvanizado Sendzimir
201582 | C.convexa CXERC 200X80 GS | SCM | 53.3 | EUR | 1 | Ud | 8434453043116 | T01010603_170 | BASORTRAY | Accesorios ERE/MRE/FRE | UD | 1 | Uds | Curva convexa CXERC 200X80 GS Acero Galvanizado Sendzimir
201584 | C.convexa CXERC 300X80 GS | SCM | 75.33 | EUR | 1 | Ud | 8434453043321 | T01010603_171 | BASORTRAY | Accesorios ERE/MRE/FRE | UD | 1 | Uds | Curva convexa CXERC 300X80 GS Acero Galvanizado Sendzimir
201585 | C.convexa CXERC 400X80 GS | SCM | 83.8 | EUR | 1 | Ud | 8434453043437 | T01010603_172 | BASORTRAY | Accesorios ERE/MRE/FRE | PQ | 2 | Uds | Curva convexa CXERC 400X80 GS Acero Galvanizado Sendzimir
201586 | C.convexa CXERC 500X80 GS | SCM | 100.58 | EUR | 1 | Ud | 8434453043543 | T01010603_173 | BASORTRAY | Accesorios ERE/MRE/FRE | PQ | 2 | Uds | Curva convexa CXERC 500X80 GS Acero Galvanizado Sendzimir
201587 | C.convexa CXERC 600X80 GS | SCM | 103.9 | EUR | 1 | Ud | 8434453043659 | T01010603_174 | BASORTRAY | Accesorios ERE/MRE/FRE | PQ | 2 | Uds | Curva convexa CXERC 600X80 GS Acero Galvanizado Sendzimir
201588 | C.convexa CXERC 100X100 GS | SCM | 48.8 | EUR | 1 | Ud | 8434453043765 | T01010603_175 | BASORTRAY | Accesorios ERE/MRE/FRE | PQ | 2 | Uds | Curva convexa CXERC 100X100 GS Acero Galvanizado Sendzimir
201589 | C.convexa CXERC 150X100 GS | SCM | 52.94 | EUR | 1 | Ud | 8434453043871 | T01010603_176 | BASORTRAY | Accesorios ERE/MRE/FRE | PQ | 2 | Uds | Curva convexa CXERC 150X100 GS Acero Galvanizado Sendzimir
201590 | C.convexa CXERC 200X100 GS | SCM | 57.44 | EUR | 1 | Ud | 8434453043987 | T01010603_177 | BASORTRAY | Accesorios ERE/MRE/FRE | PQ | 2 | Uds | Curva convexa CXERC 200X100 GS Acero Galvanizado Sendzimir
201592 | C.convexa CXERC 300X100 GS | SCM | 75.98 | EUR | 1 | Ud | 8434453044120 | T01010603_178 | BASORTRAY | Accesorios ERE/MRE/FRE | PQ | 2 | Uds | Curva convexa CXERC 300X100 GS Acero Galvanizado Sendzimir
201593 | C.convexa CXERC 400X100 GS | SCM | 85.25 | EUR | 1 | Ud | 8434453044236 | T01010603_179 | BASORTRAY | Accesorios ERE/MRE/FRE | PQ | 2 | Uds | Curva convexa CXERC 400X100 GS Acero Galvanizado Sendzimir
201594 | C.convexa CXERC 500X100 GS | SCM | 101.08 | EUR | 1 | Ud | 8434453044335 | T01010603_180 | BASORTRAY | Accesorios ERE/MRE/FRE | PQ | 2 | Uds | Curva convexa CXERC 500X100 GS Acero Galvanizado Sendzimir
201595 | C.convexa CXERC 600X100 GS | SCM | 112.82 | EUR | 1 | Ud | 8434453044380 | T01010603_181 | BASORTRAY | Accesorios ERE/MRE/FRE | PQ | 2 | Uds | Curva convexa CXERC 600X100 GS Acero Galvanizado Sendzimir
201596 | C.convexa CXERC 100X35 GC | SCM | 49.13 | EUR | 1 | Ud | 8434453044496 | T01010603_182 | BASORTRAY | Accesorios ERE/MRE/FRE | UD | 1 | Uds | Curva convexa CXERC 100X35 GC Acero Galvanizado en Caliente
201597 | C.convexa CXERC 150X35 GC | SCM | 54.48 | EUR | 1 | Ud | 8434453044557 | T01010603_183 | BASORTRAY | Accesorios ERE/MRE/FRE | UD | 1 | Uds | Curva convexa CXERC 150X35 GC Acero Galvanizado en Caliente
201598 | C.convexa CXERC 200X35 GC | SCM | 62.52 | EUR | 1 | Ud | 8434453044649 | T01010603_184 | BASORTRAY | Accesorios ERE/MRE/FRE | UD | 1 | Uds | Curva convexa CXERC 200X35 GC Acero Galvanizado en Caliente
201599 | C.convexa CXERC 300X35 GC | SCM | 78.12 | EUR | 1 | Ud | 8434453044755 | T01010603_185 | BASORTRAY | Accesorios ERE/MRE/FRE | UD | 1 | Uds | Curva convexa CXERC 300X35 GC Acero Galvanizado en Caliente
201603 | C.convexa CXERC 100X60 GC | SCM | 54.16 | EUR | 1 | Ud | 8434453045028 | T01010603_186 | BASORTRAY | Accesorios ERE/MRE/FRE | UD | 1 | Uds | Curva convexa CXERC 100X60 GC Acero Galvanizado en Caliente
201604 | C.convexa CXERC 150X60 GC | SCM | 60.96 | EUR | 1 | Ud | 8434453045134 | T01010603_187 | BASORTRAY | Accesorios ERE/MRE/FRE | UD | 1 | Uds | Curva convexa CXERC 150X60 GC Acero Galvanizado en Caliente
201605 | C.convexa CXERC 200X60 GC | SCM | 69.74 | EUR | 1 | Ud | 8434453045172 | T01010603_188 | BASORTRAY | Accesorios ERE/MRE/FRE | UD | 1 | Uds | Curva convexa CXERC 200X60 GC Acero Galvanizado en Caliente
201607 | C.convexa CXERC 300X60 GC | SCM | 84.62 | EUR | 1 | Ud | 8434453045370 | T01010603_189 | BASORTRAY | Accesorios ERE/MRE/FRE | UD | 1 | Uds | Curva convexa CXERC 300X60 GC Acero Galvanizado en Caliente
201608 | C.convexa CXERC 400X60 GC | SCM | 102.05 | EUR | 1 | Ud | 8434453045424 | T01010603_190 | BASORTRAY | Accesorios ERE/MRE/FRE | UD | 1 | Uds | Curva convexa CXERC 400X60 GC Acero Galvanizado en Caliente
201609 | C.convexa CXERC 500X60 GC | SCM | 118.62 | EUR | 1 | Ud | 8434453045530 | T01010603_191 | BASORTRAY | Accesorios ERE/MRE/FRE | UD | 1 | Uds | Curva convexa CXERC 500X60 GC Acero Galvanizado en Caliente
201610 | C.convexa CXERC 600X60 GC | SCM | 133.85 | EUR | 1 | Ud | 8434453045592 | T01010603_192 | BASORTRAY | Accesorios ERE/MRE/FRE | UD | 1 | Uds | Curva convexa CXERC 600X60 GC Acero Galvanizado en Caliente
201611 | C.convexa CXERC 100X80 GC | SCM | 64.17 | EUR | 1 | Ud | 8434453045684 | T01010603_193 | BASORTRAY | Accesorios ERE/MRE/FRE | UD | 1 | Uds | Curva convexa CXERC 100X80 GC Acero Galvanizado en Caliente
201612 | C.convexa CXERC 150X80 GC | SCM | 71.79 | EUR | 1 | Ud | 8434453045790 | T01010603_194 | BASORTRAY | Accesorios ERE/MRE/FRE | UD | 1 | Uds | Curva convexa CXERC 150X80 GC Acero Galvanizado en Caliente
201613 | C.convexa CXERC 200X80 GC | SCM | 79.68 | EUR | 1 | Ud | 8434453045837 | T01010603_195 | BASORTRAY | Accesorios ERE/MRE/FRE | UD | 1 | Uds | Curva convexa CXERC 200X80 GC Acero Galvanizado en Caliente
201615 | C.convexa CXERC 300X80 GC | SCM | 94.97 | EUR | 1 | Ud | 8434453046018 | T01010603_196 | BASORTRAY | Accesorios ERE/MRE/FRE | UD | 1 | Uds | Curva convexa CXERC 300X80 GC Acero Galvanizado en Caliente
201616 | C.convexa CXERC 400X80 GC | SCM | 112.67 | EUR | 1 | Ud | 8434453046087 | T01010603_197 | BASORTRAY | Accesorios ERE/MRE/FRE | UD | 1 | Uds | Curva convexa CXERC 400X80 GC Acero Galvanizado en Caliente
201617 | C.convexa CXERC 500X80 GC | SCM | 129.88 | EUR | 1 | Ud | 8434453046193 | T01010603_198 | BASORTRAY | Accesorios ERE/MRE/FRE | UD | 1 | Uds | Curva convexa CXERC 500X80 GC Acero Galvanizado en Caliente
201618 | C.convexa CXERC 600X80 GC | SCM | 144.52 | EUR | 1 | Ud | 8434453046230 | T01010603_199 | BASORTRAY | Accesorios ERE/MRE/FRE | UD | 1 | Uds | Curva convexa CXERC 600X80 GC Acero Galvanizado en Caliente
201619 | C.convexa CXERC 100X100 GC | SCM | 73.02 | EUR | 1 | Ud | 8434453046346 | T01010603_200 | BASORTRAY | Accesorios ERE/MRE/FRE | UD | 1 | Uds | Curva convexa CXERC 100X100 GC Acero Galvanizado en Caliente
201620 | C.convexa CXERC 150X100 GC | SCM | 79.34 | EUR | 1 | Ud | 8434453046445 | T01010603_201 | BASORTRAY | Accesorios ERE/MRE/FRE | UD | 1 | Uds | Curva convexa CXERC 150X100 GC Acero Galvanizado en Caliente
201621 | C.convexa CXERC 200X100 GC | SCM | 87.12 | EUR | 1 | Ud | 8434453046490 | T01010603_202 | BASORTRAY | Accesorios ERE/MRE/FRE | UD | 1 | Uds | Curva convexa CXERC 200X100 GC Acero Galvanizado en Caliente
201623 | C.convexa CXERC 300X100 GC | SCM | 103.28 | EUR | 1 | Ud | 8434453046650 | T01010603_203 | BASORTRAY | Accesorios ERE/MRE/FRE | UD | 1 | Uds | Curva convexa CXERC 300X100 GC Acero Galvanizado en Caliente
201624 | C.convexa CXERC 400X100 GC | SCM | 120.51 | EUR | 1 | Ud | 8434453046742 | T01010603_204 | BASORTRAY | Accesorios ERE/MRE/FRE | UD | 1 | Uds | Curva convexa CXERC 400X100 GC Acero Galvanizado en Caliente
201625 | C.convexa CXERC 500X100 GC | SCM | 138.09 | EUR | 1 | Ud | 8434453046858 | T01010603_205 | BASORTRAY | Accesorios ERE/MRE/FRE | UD | 1 | Uds | Curva convexa CXERC 500X100 GC Acero Galvanizado en Caliente
201626 | C.convexa CXERC 600X100 GC | SCM | 156.34 | EUR | 1 | Ud | 8434453046896 | T01010603_206 | BASORTRAY | Accesorios ERE/MRE/FRE | UD | 1 | Uds | Curva convexa CXERC 600X100 GC Acero Galvanizado en Caliente
204909 | C.convexa CXERC 100X60 I304 | SCM | 127.49 | EUR | 1 | Ud | 8434453066191 | T01010603_207 | BASORTRAY | Accesorios ERE/MRE/FRE | UD | 1 | Uds | Curva convexa CXERC 100X60 I304 Acero Inoxidable AISI 304
205158 | C.convexa CXERC 150X60 I304 | SCM | 140.03 | EUR | 1 | Ud | 8434453066726 | T01010603_208 | BASORTRAY | Accesorios ERE/MRE/FRE | UD | 1 | Uds | Curva convexa CXERC 150X60 I304 Acero Inoxidable AISI 304
205025 | C.convexa CXERC 200X60 I304 | SCM | 171.43 | EUR | 1 | Ud | 8434453066443 | T01010603_209 | BASORTRAY | Accesorios ERE/MRE/FRE | UD | 1 | Uds | Curva convexa CXERC 200X60 I304 Acero Inoxidable AISI 304
206817 | C.convexa CXERC 300X60 I304 | SCM | 188.6 | EUR | 1 | Ud | 8434453071560 | T01010603_210 | BASORTRAY | Accesorios ERE/MRE/FRE | UD | 1 | Uds | Curva convexa CXERC 300X60 I304 Acero Inoxidable AISI 304
207514 | C.convexa CXERC 400X60 I304 | SCM | 209.19 | EUR | 1 | Ud | 8434453076626 | T01010603_211 | BASORTRAY | Accesorios ERE/MRE/FRE | UD | 1 | Uds | Curva convexa CXERC 400X60 I304 Acero Inoxidable AISI 304
207515 | C.convexa CXERC 600X60 I304 | SCM | 252.97 | EUR | 1 | Ud | 8434453076633 | T01010603_212 | BASORTRAY | Accesorios ERE/MRE/FRE | UD | 1 | Uds | Curva convexa CXERC 600X60 I304 Acero Inoxidable AISI 304
201658 | Tapa TCXERC 100X35 GS | SCM | 43.25 | EUR | 1 | Ud | 8434453049262 | T01010603_213 | BASORTRAY | Accesorios ERE/MRE/FRE | UD | 1 | Uds | Tapa TCXERC 100X35 GS Acero Galvanizado Sendzimir
201659 | Tapa TCXERC 150X35 GS | SCM | 44.82 | EUR | 1 | Ud | 8434453049361 | T01010603_214 | BASORTRAY | Accesorios ERE/MRE/FRE | UD | 1 | Uds | Tapa TCXERC 150X35 GS Acero Galvanizado Sendzimir
201660 | Tapa TCXERC 200X35 GS | SCM | 51.99 | EUR | 1 | Ud | 8434453049415 | T01010603_215 | BASORTRAY | Accesorios ERE/MRE/FRE | UD | 1 | Uds | Tapa TCXERC 200X35 GS Acero Galvanizado Sendzimir
201661 | Tapa TCXERC 300X35 GS | SCM | 58.99 | EUR | 1 | Ud | 8434453049521 | T01010603_216 | BASORTRAY | Accesorios ERE/MRE/FRE | UD | 1 | Uds | Tapa TCXERC 300X35 GS Acero Galvanizado Sendzimir
201665 | Tapa TCXERC 100X60 GS | SCM | 43.25 | EUR | 1 | Ud | 8434453049866 | T01010603_217 | BASORTRAY | Accesorios ERE/MRE/FRE | UD | 1 | Uds | Tapa TCXERC 100X60 GS Acero Galvanizado Sendzimir
201666 | Tapa TCXERC 150X60 GS | SCM | 44.82 | EUR | 1 | Ud | 8434453049972 | T01010603_218 | BASORTRAY | Accesorios ERE/MRE/FRE | UD | 1 | Uds | Tapa TCXERC 150X60 GS Acero Galvanizado Sendzimir
201667 | Tapa TCXERC 200X60 GS | SCM | 51.99 | EUR | 1 | Ud | 8434453050084 | T01010603_219 | BASORTRAY | Accesorios ERE/MRE/FRE | UD | 1 | Uds | Tapa TCXERC 200X60 GS Acero Galvanizado Sendzimir
201669 | Tapa TCXERC 300X60 GS | SCM | 58.99 | EUR | 1 | Ud | 8434453050299 | T01010603_220 | BASORTRAY | Accesorios ERE/MRE/FRE | UD | 1 | Uds | Tapa TCXERC 300X60 GS Acero Galvanizado Sendzimir
201670 | Tapa TCXERC 400X60 GS | SCM | 75.01 | EUR | 1 | Ud | 8434453050404 | T01010603_221 | BASORTRAY | Accesorios ERE/MRE/FRE | UD | 1 | Uds | Tapa TCXERC 400X60 GS Acero Galvanizado Sendzimir
201671 | Tapa TCXERC 500X60 GS | SCM | 86.77 | EUR | 1 | Ud | 8434453050510 | T01010603_222 | BASORTRAY | Accesorios ERE/MRE/FRE | UD | 1 | Uds | Tapa TCXERC 500X60 GS Acero Galvanizado Sendzimir
201672 | Tapa TCXERC 600X60 GS | SCM | 97.63 | EUR | 1 | Ud | 8434453050626 | T01010603_223 | BASORTRAY | Accesorios ERE/MRE/FRE | UD | 1 | Uds | Tapa TCXERC 600X60 GS Acero Galvanizado Sendzimir
201673 | Tapa TCXERC 100X80 GS | SCM | 43.25 | EUR | 1 | Ud | 8434453050732 | T01010603_224 | BASORTRAY | Accesorios ERE/MRE/FRE | UD | 1 | Uds | Tapa TCXERC 100X80 GS Acero Galvanizado Sendzimir
201674 | Tapa TCXERC 150X80 GS | SCM | 44.82 | EUR | 1 | Ud | 8434453050848 | T01010603_225 | BASORTRAY | Accesorios ERE/MRE/FRE | UD | 1 | Uds | Tapa TCXERC 150X80 GS Acero Galvanizado Sendzimir
201675 | Tapa TCXERC 200X80 GS | SCM | 51.99 | EUR | 1 | Ud | 8434453050954 | T01010603_226 | BASORTRAY | Accesorios ERE/MRE/FRE | UD | 1 | Uds | Tapa TCXERC 200X80 GS Acero Galvanizado Sendzimir
201677 | Tapa TCXERC 300X80 GS | SCM | 58.99 | EUR | 1 | Ud | 8434453051166 | T01010603_227 | BASORTRAY | Accesorios ERE/MRE/FRE | UD | 1 | Uds | Tapa TCXERC 300X80 GS Acero Galvanizado Sendzimir
201678 | Tapa TCXERC 400X80 GS | SCM | 75.01 | EUR | 1 | Ud | 8434453051272 | T01010603_228 | BASORTRAY | Accesorios ERE/MRE/FRE | UD | 1 | Uds | Tapa TCXERC 400X80 GS Acero Galvanizado Sendzimir
201679 | Tapa TCXERC 500X80 GS | SCM | 79.84 | EUR | 1 | Ud | 8434453051388 | T01010603_229 | BASORTRAY | Accesorios ERE/MRE/FRE | UD | 1 | Uds | Tapa TCXERC 500X80 GS Acero Galvanizado Sendzimir
201680 | Tapa TCXERC 600X80 GS | SCM | 109.27 | EUR | 1 | Ud | 8434453051494 | T01010603_230 | BASORTRAY | Accesorios ERE/MRE/FRE | UD | 1 | Uds | Tapa TCXERC 600X80 GS Acero Galvanizado Sendzimir
201681 | Tapa TCXERC 100X100 GS | SCM | 43.25 | EUR | 1 | Ud | 8434453051609 | T01010603_231 | BASORTRAY | Accesorios ERE/MRE/FRE | UD | 1 | Uds | Tapa TCXERC 100X100 GS Acero Galvanizado Sendzimir
201682 | Tapa TCXERC 150X100 GS | SCM | 44.82 | EUR | 1 | Ud | 8434453051715 | T01010603_232 | BASORTRAY | Accesorios ERE/MRE/FRE | UD | 1 | Uds | Tapa TCXERC 150X100 GS Acero Galvanizado Sendzimir
201683 | Tapa TCXERC 200X100 GS | SCM | 51.99 | EUR | 1 | Ud | 8434453051821 | T01010603_233 | BASORTRAY | Accesorios ERE/MRE/FRE | UD | 1 | Uds | Tapa TCXERC 200X100 GS Acero Galvanizado Sendzimir
201685 | Tapa TCXERC 300X100 GS | SCM | 58.99 | EUR | 1 | Ud | 8434453052033 | T01010603_234 | BASORTRAY | Accesorios ERE/MRE/FRE | UD | 1 | Uds | Tapa TCXERC 300X100 GS Acero Galvanizado Sendzimir
201686 | Tapa TCXERC 400X100 GS | SCM | 75.01 | EUR | 1 | Ud | 8434453052149 | T01010603_235 | BASORTRAY | Accesorios ERE/MRE/FRE | UD | 1 | Uds | Tapa TCXERC 400X100 GS Acero Galvanizado Sendzimir
201687 | Tapa TCXERC 500X100 GS | SCM | 83.53 | EUR | 1 | Ud | 8434453052255 | T01010603_236 | BASORTRAY | Accesorios ERE/MRE/FRE | UD | 1 | Uds | Tapa TCXERC 500X100 GS Acero Galvanizado Sendzimir
201688 | Tapa TCXERC 600X100 GS | SCM | 109.27 | EUR | 1 | Ud | 8434453052361 | T01010603_237 | BASORTRAY | Accesorios ERE/MRE/FRE | UD | 1 | Uds | Tapa TCXERC 600X100 GS Acero Galvanizado Sendzimir
201689 | Tapa TCXERC 100X35 GC | SCM | 49.61 | EUR | 1 | Ud | 8434453052477 | T01010603_238 | BASORTRAY | Accesorios ERE/MRE/FRE | UD | 1 | Uds | Tapa TCXERC 100X35 GC Acero Galvanizado en Caliente
201690 | Tapa TCXERC 150X35 GC | SCM | 56.08 | EUR | 1 | Ud | 8434453052583 | T01010603_239 | BASORTRAY | Accesorios ERE/MRE/FRE | UD | 1 | Uds | Tapa TCXERC 150X35 GC Acero Galvanizado en Caliente
201691 | Tapa TCXERC 200X35 GC | SCM | 64.29 | EUR | 1 | Ud | 8434453052699 | T01010603_240 | BASORTRAY | Accesorios ERE/MRE/FRE | UD | 1 | Uds | Tapa TCXERC 200X35 GC Acero Galvanizado en Caliente
201692 | Tapa TCXERC 300X35 GC | SCM | 80.33 | EUR | 1 | Ud | 8434453052804 | T01010603_241 | BASORTRAY | Accesorios ERE/MRE/FRE | UD | 1 | Uds | Tapa TCXERC 300X35 GC Acero Galvanizado en Caliente
201696 | Tapa TCXERC 100X60 GC | SCM | 49.61 | EUR | 1 | Ud | 8434453053214 | T01010603_242 | BASORTRAY | Accesorios ERE/MRE/FRE | UD | 1 | Uds | Tapa TCXERC 100X60 GC Acero Galvanizado en Caliente
201697 | Tapa TCXERC 150X60 GC | SCM | 54.51 | EUR | 1 | Ud | 8434453053320 | T01010603_243 | BASORTRAY | Accesorios ERE/MRE/FRE | UD | 1 | Uds | Tapa TCXERC 150X60 GC Acero Galvanizado en Caliente
201698 | Tapa TCXERC 200X60 GC | SCM | 66.15 | EUR | 1 | Ud | 8434453053436 | T01010603_244 | BASORTRAY | Accesorios ERE/MRE/FRE | UD | 1 | Uds | Tapa TCXERC 200X60 GC Acero Galvanizado en Caliente
201700 | Tapa TCXERC 300X60 GC | SCM | 84.92 | EUR | 1 | Ud | 8434453053641 | T01010603_245 | BASORTRAY | Accesorios ERE/MRE/FRE | UD | 1 | Uds | Tapa TCXERC 300X60 GC Acero Galvanizado en Caliente
201701 | Tapa TCXERC 400X60 GC | SCM | 112.2 | EUR | 1 | Ud | 8434453053757 | T01010603_246 | BASORTRAY | Accesorios ERE/MRE/FRE | UD | 1 | Uds | Tapa TCXERC 400X60 GC Acero Galvanizado en Caliente
201702 | Tapa TCXERC 500X60 GC | SCM | 161.14 | EUR | 1 | Ud | 8434453053863 | T01010603_247 | BASORTRAY | Accesorios ERE/MRE/FRE | UD | 1 | Uds | Tapa TCXERC 500X60 GC Acero Galvanizado en Caliente
201703 | Tapa TCXERC 600X60 GC | SCM | 184.11 | EUR | 1 | Ud | 8434453053979 | T01010603_248 | BASORTRAY | Accesorios ERE/MRE/FRE | UD | 1 | Uds | Tapa TCXERC 600X60 GC Acero Galvanizado en Caliente
201704 | Tapa TCXERC 100X80 GC | SCM | 49.61 | EUR | 1 | Ud | 8434453054082 | T01010603_249 | BASORTRAY | Accesorios ERE/MRE/FRE | UD | 1 | Uds | Tapa TCXERC 100X80 GC Acero Galvanizado en Caliente
201705 | Tapa TCXERC 150X80 GC | SCM | 57.65 | EUR | 1 | Ud | 8434453054198 | T01010603_250 | BASORTRAY | Accesorios ERE/MRE/FRE | UD | 1 | Uds | Tapa TCXERC 150X80 GC Acero Galvanizado en Caliente
201706 | Tapa TCXERC 200X80 GC | SCM | 69.24 | EUR | 1 | Ud | 8434453054303 | T01010603_251 | BASORTRAY | Accesorios ERE/MRE/FRE | UD | 1 | Uds | Tapa TCXERC 200X80 GC Acero Galvanizado en Caliente
201708 | Tapa TCXERC 300X80 GC | SCM | 91.72 | EUR | 1 | Ud | 8434453054518 | T01010603_252 | BASORTRAY | Accesorios ERE/MRE/FRE | UD | 1 | Uds | Tapa TCXERC 300X80 GC Acero Galvanizado en Caliente
201709 | Tapa TCXERC 400X80 GC | SCM | 115.49 | EUR | 1 | Ud | 8434453054624 | T01010603_253 | BASORTRAY | Accesorios ERE/MRE/FRE | UD | 1 | Uds | Tapa TCXERC 400X80 GC Acero Galvanizado en Caliente
201710 | Tapa TCXERC 500X80 GC | SCM | 161.14 | EUR | 1 | Ud | 8434453054730 | T01010603_254 | BASORTRAY | Accesorios ERE/MRE/FRE | UD | 1 | Uds | Tapa TCXERC 500X80 GC Acero Galvanizado en Caliente
201711 | Tapa TCXERC 600X80 GC | SCM | 184.11 | EUR | 1 | Ud | 8434453054846 | T01010603_255 | BASORTRAY | Accesorios ERE/MRE/FRE | UD | 1 | Uds | Tapa TCXERC 600X80 GC Acero Galvanizado en Caliente
201712 | Tapa TCXERC 100X100 GC | SCM | 50.1 | EUR | 1 | Ud | 8434453054952 | T01010603_256 | BASORTRAY | Accesorios ERE/MRE/FRE | UD | 1 | Uds | Tapa TCXERC 100X100 GC Acero Galvanizado en Caliente
201713 | Tapa TCXERC 150X100 GC | SCM | 60.27 | EUR | 1 | Ud | 8434453055065 | T01010603_257 | BASORTRAY | Accesorios ERE/MRE/FRE | UD | 1 | Uds | Tapa TCXERC 150X100 GC Acero Galvanizado en Caliente
201714 | Tapa TCXERC 200X100 GC | SCM | 74.18 | EUR | 1 | Ud | 8434453055171 | T01010603_258 | BASORTRAY | Accesorios ERE/MRE/FRE | UD | 1 | Uds | Tapa TCXERC 200X100 GC Acero Galvanizado en Caliente
201716 | Tapa TCXERC 300X100 GC | SCM | 92.57 | EUR | 1 | Ud | 8434453055386 | T01010603_259 | BASORTRAY | Accesorios ERE/MRE/FRE | UD | 1 | Uds | Tapa TCXERC 300X100 GC Acero Galvanizado en Caliente
201717 | Tapa TCXERC 400X100 GC | SCM | 122.09 | EUR | 1 | Ud | 8434453055492 | T01010603_260 | BASORTRAY | Accesorios ERE/MRE/FRE | UD | 1 | Uds | Tapa TCXERC 400X100 GC Acero Galvanizado en Caliente
201718 | Tapa TCXERC 500X100 GC | SCM | 161.14 | EUR | 1 | Ud | 8434453055607 | T01010603_261 | BASORTRAY | Accesorios ERE/MRE/FRE | UD | 1 | Uds | Tapa TCXERC 500X100 GC Acero Galvanizado en Caliente
201719 | Tapa TCXERC 600X100 GC | SCM | 184.11 | EUR | 1 | Ud | 8434453055713 | T01010603_262 | BASORTRAY | Accesorios ERE/MRE/FRE | UD | 1 | Uds | Tapa TCXERC 600X100 GC Acero Galvanizado en Caliente
203565 | Tapa TCXERC 100X60 I304 | SCM | 73.42 | EUR | 1 | Ud | 8434453062193 | T01010603_263 | BASORTRAY | Accesorios ERE/MRE/FRE | UD | 1 | Uds | Tapa TCXERC 100X60 I304 Acero Inoxidable AISI 304
203249 | Tapa TCXERC 150X60 I304 | SCM | 90.9 | EUR | 1 | Ud | 8434453061660 | T01010603_264 | BASORTRAY | Accesorios ERE/MRE/FRE | UD | 1 | Uds | Tapa TCXERC 150X60 I304 Acero Inoxidable AISI 304
203253 | Tapa TCXERC 200X60 I304 | SCM | 105.1 | EUR | 1 | Ud | 8434453061707 | T01010603_265 | BASORTRAY | Accesorios ERE/MRE/FRE | UD | 1 | Uds | Tapa TCXERC 200X60 I304 Acero Inoxidable AISI 304
203250 | Tapa TCXERC 300X60 I304 | SCM | 136.63 | EUR | 1 | Ud | 8434453061677 | T01010603_266 | BASORTRAY | Accesorios ERE/MRE/FRE | UD | 1 | Uds | Tapa TCXERC 300X60 I304 Acero Inoxidable AISI 304
203251 | Tapa TCXERC 400X60 I304 | SCM | 164.74 | EUR | 1 | Ud | 8434453061684 | T01010603_267 | BASORTRAY | Accesorios ERE/MRE/FRE | UD | 1 | Uds | Tapa TCXERC 400X60 I304 Acero Inoxidable AISI 304
203252 | Tapa TCXERC 600X60 I304 | SCM | 221.54 | EUR | 1 | Ud | 8434453061691 | T01010603_268 | BASORTRAY | Accesorios ERE/MRE/FRE | UD | 1 | Uds | Tapa TCXERC 600X60 I304 Acero Inoxidable AISI 304
201751 | Deriv. Te TERC 100X35 GS | SCM | 56.48 | EUR | 1 | Ud | 8434453057250 | T01010603_269 | BASORTRAY | Accesorios ERE/MRE/FRE | UD | 1 | Uds | Derivación en T TERC 100X35 GS Acero Galvanizado Sendzimir
201752 | Deriv. Te TERC 150X35 GS | SCM | 67.27 | EUR | 1 | Ud | 8434453057267 | T01010603_270 | BASORTRAY | Accesorios ERE/MRE/FRE | UD | 1 | Uds | Derivación en T TERC 150X35 GS Acero Galvanizado Sendzimir
201753 | Deriv. Te TERC 200X35 GS | SCM | 82.77 | EUR | 1 | Ud | 8434453057274 | T01010603_271 | BASORTRAY | Accesorios ERE/MRE/FRE | UD | 1 | Uds | Derivación en T TERC 200X35 GS Acero Galvanizado Sendzimir
201754 | Deriv. Te TERC 300X35 GS | SCM | 111.96 | EUR | 1 | Ud | 8434453057281 | T01010603_272 | BASORTRAY | Accesorios ERE/MRE/FRE | UD | 1 | Uds | Derivación en T TERC 300X35 GS Acero Galvanizado Sendzimir
201758 | Deriv. Te TERC 100X60 GS | SCM | 65.33 | EUR | 1 | Ud | 8434453057298 | T01010603_273 | BASORTRAY | Accesorios ERE/MRE/FRE | PQ | 2 | Uds | Derivación en T TERC 100X60 GS Acero Galvanizado Sendzimir
201759 | Deriv. Te TERC 150X60 GS | SCM | 74.28 | EUR | 1 | Ud | 8434453057304 | T01010603_274 | BASORTRAY | Accesorios ERE/MRE/FRE | PQ | 2 | Uds | Derivación en T TERC 150X60 GS Acero Galvanizado Sendzimir
201760 | Deriv. Te TERC 200X60 GS | SCM | 90.66 | EUR | 1 | Ud | 8434453057311 | T01010603_275 | BASORTRAY | Accesorios ERE/MRE/FRE | PQ | 2 | Uds | Derivación en T TERC 200X60 GS Acero Galvanizado Sendzimir
201762 | Deriv. Te TERC 300X60 GS | SCM | 123 | EUR | 1 | Ud | 8434453057328 | T01010603_276 | BASORTRAY | Accesorios ERE/MRE/FRE | PQ | 2 | Uds | Derivación en T TERC 300X60 GS Acero Galvanizado Sendzimir
201763 | Deriv. Te TERC 400X60 GS | SCM | 158.12 | EUR | 1 | Ud | 8434453057335 | T01010603_277 | BASORTRAY | Accesorios ERE/MRE/FRE | UD | 1 | Uds | Derivación en T TERC 400X60 GS Acero Galvanizado Sendzimir
201764 | Deriv. Te TERC 500X60 GS | SCM | 197.09 | EUR | 1 | Ud | 8434453057342 | T01010603_278 | BASORTRAY | Accesorios ERE/MRE/FRE | UD | 1 | Uds | Derivación en T TERC 500X60 GS Acero Galvanizado Sendzimir
201765 | Deriv. Te TERC 600X60 GS | SCM | 253.42 | EUR | 1 | Ud | 8434453057359 | T01010603_279 | BASORTRAY | Accesorios ERE/MRE/FRE | UD | 1 | Uds | Derivación en T TERC 600X60 GS Acero Galvanizado Sendzimir
201766 | Deriv. Te TERC 100X80 GS | SCM | 67.93 | EUR | 1 | Ud | 8434453057366 | T01010603_280 | BASORTRAY | Accesorios ERE/MRE/FRE | UD | 1 | Uds | Derivación en T TERC 100X80 GS Acero Galvanizado Sendzimir
201767 | Deriv. Te TERC 150X80 GS | SCM | 77.99 | EUR | 1 | Ud | 8434453057373 | T01010603_281 | BASORTRAY | Accesorios ERE/MRE/FRE | UD | 1 | Uds | Derivación en T TERC 150X80 GS Acero Galvanizado Sendzimir
201768 | Deriv. Te TERC 200X80 GS | SCM | 93.89 | EUR | 1 | Ud | 8434453057380 | T01010603_282 | BASORTRAY | Accesorios ERE/MRE/FRE | UD | 1 | Uds | Derivación en T TERC 200X80 GS Acero Galvanizado Sendzimir
201770 | Deriv. Te TERC 300X80 GS | SCM | 126.97 | EUR | 1 | Ud | 8434453057397 | T01010603_283 | BASORTRAY | Accesorios ERE/MRE/FRE | UD | 1 | Uds | Derivación en T TERC 300X80 GS Acero Galvanizado Sendzimir
201771 | Deriv. Te TERC 400X80 GS | SCM | 162.94 | EUR | 1 | Ud | 8434453057403 | T01010603_284 | BASORTRAY | Accesorios ERE/MRE/FRE | UD | 1 | Uds | Derivación en T TERC 400X80 GS Acero Galvanizado Sendzimir
201772 | Deriv. Te TERC 500X80 GS | SCM | 202.12 | EUR | 1 | Ud | 8434453057410 | T01010603_285 | BASORTRAY | Accesorios ERE/MRE/FRE | UD | 1 | Uds | Derivación en T TERC 500X80 GS Acero Galvanizado Sendzimir
201773 | Deriv. Te TERC 600X80 GS | SCM | 259.18 | EUR | 1 | Ud | 8434453057427 | T01010603_286 | BASORTRAY | Accesorios ERE/MRE/FRE | UD | 1 | Uds | Derivación en T TERC 600X80 GS Acero Galvanizado Sendzimir
201774 | Deriv. Te TERC 100X100 GS | SCM | 70.31 | EUR | 1 | Ud | 8434453057434 | T01010603_287 | BASORTRAY | Accesorios ERE/MRE/FRE | UD | 1 | Uds | Derivación en T TERC 100X100 GS Acero Galvanizado Sendzimir
201775 | Deriv. Te TERC 150X100 GS | SCM | 82.74 | EUR | 1 | Ud | 8434453057441 | T01010603_288 | BASORTRAY | Accesorios ERE/MRE/FRE | UD | 1 | Uds | Derivación en T TERC 150X100 GS Acero Galvanizado Sendzimir
201776 | Deriv. Te TERC 200X100 GS | SCM | 100.09 | EUR | 1 | Ud | 8434453057458 | T01010603_289 | BASORTRAY | Accesorios ERE/MRE/FRE | UD | 1 | Uds | Derivación en T TERC 200X100 GS Acero Galvanizado Sendzimir
201778 | Deriv. Te TERC 300X100 GS | SCM | 132.79 | EUR | 1 | Ud | 8434453057465 | T01010603_290 | BASORTRAY | Accesorios ERE/MRE/FRE | UD | 1 | Uds | Derivación en T TERC 300X100 GS Acero Galvanizado Sendzimir
201779 | Deriv. Te TERC 400X100 GS | SCM | 168.67 | EUR | 1 | Ud | 8434453057472 | T01010603_291 | BASORTRAY | Accesorios ERE/MRE/FRE | UD | 1 | Uds | Derivación en T TERC 400X100 GS Acero Galvanizado Sendzimir
201780 | Deriv. Te TERC 500X100 GS | SCM | 209.49 | EUR | 1 | Ud | 8434453057489 | T01010603_292 | BASORTRAY | Accesorios ERE/MRE/FRE | UD | 1 | Uds | Derivación en T TERC 500X100 GS Acero Galvanizado Sendzimir
201781 | Deriv. Te TERC 600X100 GS | SCM | 266.67 | EUR | 1 | Ud | 8434453057496 | T01010603_293 | BASORTRAY | Accesorios ERE/MRE/FRE | UD | 1 | Uds | Derivación en T TERC 600X100 GS Acero Galvanizado Sendzimir
201782 | Deriv. Te TERC 100X35 GC | SCM | 85.24 | EUR | 1 | Ud | 8434453057502 | T01010603_294 | BASORTRAY | Accesorios ERE/MRE/FRE | UD | 1 | Uds | Derivación en T TERC 100X35 GC Acero Galvanizado en Caliente
201783 | Deriv. Te TERC 150X35 GC | SCM | 108.73 | EUR | 1 | Ud | 8434453057519 | T01010603_295 | BASORTRAY | Accesorios ERE/MRE/FRE | UD | 1 | Uds | Derivación en T TERC 150X35 GC Acero Galvanizado en Caliente
201784 | Deriv. Te TERC 200X35 GC | SCM | 136.83 | EUR | 1 | Ud | 8434453057526 | T01010603_296 | BASORTRAY | Accesorios ERE/MRE/FRE | UD | 1 | Uds | Derivación en T TERC 200X35 GC Acero Galvanizado en Caliente
201785 | Deriv. Te TERC 300X35 GC | SCM | 189.88 | EUR | 1 | Ud | 8434453057533 | T01010603_297 | BASORTRAY | Accesorios ERE/MRE/FRE | UD | 1 | Uds | Derivación en T TERC 300X35 GC Acero Galvanizado en Caliente
201789 | Deriv. Te TERC 100X60 GC | SCM | 95.95 | EUR | 1 | Ud | 8434453057540 | T01010603_298 | BASORTRAY | Accesorios ERE/MRE/FRE | UD | 1 | Uds | Derivación en T TERC 100X60 GC Acero Galvanizado en Caliente
201790 | Deriv. Te TERC 150X60 GC | SCM | 117.71 | EUR | 1 | Ud | 8434453057557 | T01010603_299 | BASORTRAY | Accesorios ERE/MRE/FRE | UD | 1 | Uds | Derivación en T TERC 150X60 GC Acero Galvanizado en Caliente
201791 | Deriv. Te TERC 200X60 GC | SCM | 152.83 | EUR | 1 | Ud | 8434453057564 | T01010603_300 | BASORTRAY | Accesorios ERE/MRE/FRE | UD | 1 | Uds | Derivación en T TERC 200X60 GC Acero Galvanizado en Caliente
201793 | Deriv. Te TERC 300X60 GC | SCM | 204.94 | EUR | 1 | Ud | 8434453057571 | T01010603_301 | BASORTRAY | Accesorios ERE/MRE/FRE | UD | 1 | Uds | Derivación en T TERC 300X60 GC Acero Galvanizado en Caliente
201794 | Deriv. Te TERC 400X60 GC | SCM | 273.02 | EUR | 1 | Ud | 8434453057588 | T01010603_302 | BASORTRAY | Accesorios ERE/MRE/FRE | UD | 1 | Uds | Derivación en T TERC 400X60 GC Acero Galvanizado en Caliente
201795 | Deriv. Te TERC 500X60 GC | SCM | 366.12 | EUR | 1 | Ud | 8434453057595 | T01010603_303 | BASORTRAY | Accesorios ERE/MRE/FRE | UD | 1 | Uds | Derivación en T TERC 500X60 GC Acero Galvanizado en Caliente
201796 | Deriv. Te TERC 600X60 GC | SCM | 469.76 | EUR | 1 | Ud | 8434453057601 | T01010603_304 | BASORTRAY | Accesorios ERE/MRE/FRE | UD | 1 | Uds | Derivación en T TERC 600X60 GC Acero Galvanizado en Caliente
201797 | Deriv. Te TERC 100X80 GC | SCM | 102.96 | EUR | 1 | Ud | 8434453057618 | T01010603_305 | BASORTRAY | Accesorios ERE/MRE/FRE | UD | 1 | Uds | Derivación en T TERC 100X80 GC Acero Galvanizado en Caliente
201798 | Deriv. Te TERC 150X80 GC | SCM | 125.34 | EUR | 1 | Ud | 8434453057625 | T01010603_306 | BASORTRAY | Accesorios ERE/MRE/FRE | UD | 1 | Uds | Derivación en T TERC 150X80 GC Acero Galvanizado en Caliente
201799 | Deriv. Te TERC 200X80 GC | SCM | 161.45 | EUR | 1 | Ud | 8434453057632 | T01010603_307 | BASORTRAY | Accesorios ERE/MRE/FRE | UD | 1 | Uds | Derivación en T TERC 200X80 GC Acero Galvanizado en Caliente
201801 | Deriv. Te TERC 300X80 GC | SCM | 219.38 | EUR | 1 | Ud | 8434453057649 | T01010603_308 | BASORTRAY | Accesorios ERE/MRE/FRE | UD | 1 | Uds | Derivación en T TERC 300X80 GC Acero Galvanizado en Caliente
201802 | Deriv. Te TERC 400X80 GC | SCM | 285.18 | EUR | 1 | Ud | 8434453057656 | T01010603_309 | BASORTRAY | Accesorios ERE/MRE/FRE | UD | 1 | Uds | Derivación en T TERC 400X80 GC Acero Galvanizado en Caliente
201803 | Deriv. Te TERC 500X80 GC | SCM | 360.59 | EUR | 1 | Ud | 8434453057663 | T01010603_310 | BASORTRAY | Accesorios ERE/MRE/FRE | UD | 1 | Uds | Derivación en T TERC 500X80 GC Acero Galvanizado en Caliente
201804 | Deriv. Te TERC 600X80 GC | SCM | 462.75 | EUR | 1 | Ud | 8434453057670 | T01010603_311 | BASORTRAY | Accesorios ERE/MRE/FRE | UD | 1 | Uds | Derivación en T TERC 600X80 GC Acero Galvanizado en Caliente
201805 | Deriv. Te TERC 100X100 GC | SCM | 113.57 | EUR | 1 | Ud | 8434453057687 | T01010603_312 | BASORTRAY | Accesorios ERE/MRE/FRE | UD | 1 | Uds | Derivación en T TERC 100X100 GC Acero Galvanizado en Caliente
201806 | Deriv. Te TERC 150X100 GC | SCM | 138.66 | EUR | 1 | Ud | 8434453057694 | T01010603_313 | BASORTRAY | Accesorios ERE/MRE/FRE | UD | 1 | Uds | Derivación en T TERC 150X100 GC Acero Galvanizado en Caliente
201807 | Deriv. Te TERC 200X100 GC | SCM | 166.67 | EUR | 1 | Ud | 8434453057700 | T01010603_314 | BASORTRAY | Accesorios ERE/MRE/FRE | UD | 1 | Uds | Derivación en T TERC 200X100 GC Acero Galvanizado en Caliente
201809 | Deriv. Te TERC 300X100 GC | SCM | 231.7 | EUR | 1 | Ud | 8434453057717 | T01010603_315 | BASORTRAY | Accesorios ERE/MRE/FRE | UD | 1 | Uds | Derivación en T TERC 300X100 GC Acero Galvanizado en Caliente
201810 | Deriv. Te TERC 400X100 GC | SCM | 294.73 | EUR | 1 | Ud | 8434453057724 | T01010603_316 | BASORTRAY | Accesorios ERE/MRE/FRE | UD | 1 | Uds | Derivación en T TERC 400X100 GC Acero Galvanizado en Caliente
201811 | Deriv. Te TERC 500X100 GC | SCM | 372.87 | EUR | 1 | Ud | 8434453057731 | T01010603_317 | BASORTRAY | Accesorios ERE/MRE/FRE | UD | 1 | Uds | Derivación en T TERC 500X100 GC Acero Galvanizado en Caliente
201812 | Deriv. Te TERC 600X100 GC | SCM | 475.5 | EUR | 1 | Ud | 8434453057748 | T01010603_318 | BASORTRAY | Accesorios ERE/MRE/FRE | UD | 1 | Uds | Derivación en T TERC 600X100 GC Acero Galvanizado en Caliente
201844 | Tapa TTERC 100 GS | SCM | 41.61 | EUR | 1 | Ud | 8434453057755 | T01010603_319 | BASORTRAY | Accesorios ERE/MRE/FRE | UD | 1 | Uds | Tapa TTERC 100 GS Acero Galvanizado Sendzimir
201845 | Tapa TTERC 150 GS | SCM | 45.36 | EUR | 1 | Ud | 8434453057762 | T01010603_320 | BASORTRAY | Accesorios ERE/MRE/FRE | UD | 1 | Uds | Tapa TTERC 150 GS Acero Galvanizado Sendzimir
201846 | Tapa TTERC 200 GS | SCM | 54.28 | EUR | 1 | Ud | 8434453057779 | T01010603_321 | BASORTRAY | Accesorios ERE/MRE/FRE | UD | 1 | Uds | Tapa TTERC 200 GS Acero Galvanizado Sendzimir
201848 | Tapa TTERC 300 GS | SCM | 69.17 | EUR | 1 | Ud | 8434453057786 | T01010603_322 | BASORTRAY | Accesorios ERE/MRE/FRE | UD | 1 | Uds | Tapa TTERC 300 GS Acero Galvanizado Sendzimir
201849 | Tapa TTERC 400 GS | SCM | 120.99 | EUR | 1 | Ud | 8434453057793 | T01010603_323 | BASORTRAY | Accesorios ERE/MRE/FRE | UD | 1 | Uds | Tapa TTERC 400 GS Acero Galvanizado Sendzimir
201850 | Tapa TTERC 500 GS | SCM | 158.01 | EUR | 1 | Ud | 8434453057809 | T01010603_324 | BASORTRAY | Accesorios ERE/MRE/FRE | UD | 1 | Uds | Tapa TTERC 500 GS Acero Galvanizado Sendzimir
201851 | Tapa TTERC 600 GS | SCM | 199.31 | EUR | 1 | Ud | 8434453057816 | T01010603_325 | BASORTRAY | Accesorios ERE/MRE/FRE | UD | 1 | Uds | Tapa TTERC 600 GS Acero Galvanizado Sendzimir
201852 | Tapa TTERC 100 GC | SCM | 50.07 | EUR | 1 | Ud | 8434453057823 | T01010603_326 | BASORTRAY | Accesorios ERE/MRE/FRE | UD | 1 | Uds | Tapa TTERC 100 GC Acero Galvanizado en Caliente
201853 | Tapa TTERC 150 GC | SCM | 62.86 | EUR | 1 | Ud | 8434453057830 | T01010603_327 | BASORTRAY | Accesorios ERE/MRE/FRE | UD | 1 | Uds | Tapa TTERC 150 GC Acero Galvanizado en Caliente
201854 | Tapa TTERC 200 GC | SCM | 80.69 | EUR | 1 | Ud | 8434453057847 | T01010603_328 | BASORTRAY | Accesorios ERE/MRE/FRE | UD | 1 | Uds | Tapa TTERC 200 GC Acero Galvanizado en Caliente
201855 | Tapa TTERC 300 GC | SCM | 115.02 | EUR | 1 | Ud | 8434453057854 | T01010603_329 | BASORTRAY | Accesorios ERE/MRE/FRE | UD | 1 | Uds | Tapa TTERC 300 GC Acero Galvanizado en Caliente
201856 | Tapa TTERC 400 GC | SCM | 169.39 | EUR | 1 | Ud | 8434453057861 | T01010603_330 | BASORTRAY | Accesorios ERE/MRE/FRE | UD | 1 | Uds | Tapa TTERC 400 GC Acero Galvanizado en Caliente
201857 | Tapa TTERC 500 GC | SCM | 232.42 | EUR | 1 | Ud | 8434453057878 | T01010603_331 | BASORTRAY | Accesorios ERE/MRE/FRE | UD | 1 | Uds | Tapa TTERC 500 GC Acero Galvanizado en Caliente
201858 | Tapa TTERC 600 GC | SCM | 303.8 | EUR | 1 | Ud | 8434453057885 | T01010603_332 | BASORTRAY | Accesorios ERE/MRE/FRE | UD | 1 | Uds | Tapa TTERC 600 GC Acero Galvanizado en Caliente
201866 | Deriv. cruz CRERC 100X35 GS | SCM | 77.15 | EUR | 1 | Ud | 8434453057892 | T01010603_333 | BASORTRAY | Accesorios ERE/MRE/FRE | UD | 1 | Uds | Derivación cruz CRERC 100X35 GS Acero Galvanizado Sendzimir
201867 | Deriv. cruz CRERC 150X35 GS | SCM | 85.99 | EUR | 1 | Ud | 8434453057908 | T01010603_334 | BASORTRAY | Accesorios ERE/MRE/FRE | UD | 1 | Uds | Derivación cruz CRERC 150X35 GS Acero Galvanizado Sendzimir
201868 | Deriv. cruz CRERC 200X35 GS | SCM | 98.39 | EUR | 1 | Ud | 8434453057915 | T01010603_335 | BASORTRAY | Accesorios ERE/MRE/FRE | UD | 1 | Uds | Derivación cruz CRERC 200X35 GS Acero Galvanizado Sendzimir
201869 | Deriv. cruz CRERC 300X35 GS | SCM | 112.64 | EUR | 1 | Ud | 8434453057922 | T01010603_336 | BASORTRAY | Accesorios ERE/MRE/FRE | UD | 1 | Uds | Derivación cruz CRERC 300X35 GS Acero Galvanizado Sendzimir
201872 | Deriv. cruz CRERC 600X60 GS | SCM | 271.7 | EUR | 1 | Ud | 8434453057939 | T01010603_337 | BASORTRAY | Accesorios ERE/MRE/FRE | UD | 1 | Uds | Derivación cruz CRERC 600X60 GS Acero Galvanizado Sendzimir
201873 | Deriv. cruz CRERC 100X60 GS | SCM | 82.35 | EUR | 1 | Ud | 8434453057946 | T01010603_338 | BASORTRAY | Accesorios ERE/MRE/FRE | UD | 1 | Uds | Derivación cruz CRERC 100X60 GS Acero Galvanizado Sendzimir
201874 | Deriv. cruz CRERC 150X60 GS | SCM | 89.76 | EUR | 1 | Ud | 8434453057953 | T01010603_339 | BASORTRAY | Accesorios ERE/MRE/FRE | UD | 1 | Uds | Derivación cruz CRERC 150X60 GS Acero Galvanizado Sendzimir
201875 | Deriv. cruz CRERC 200X60 GS | SCM | 102.34 | EUR | 1 | Ud | 8434453057960 | T01010603_340 | BASORTRAY | Accesorios ERE/MRE/FRE | UD | 1 | Uds | Derivación cruz CRERC 200X60 GS Acero Galvanizado Sendzimir
201877 | Deriv. cruz CRERC 300X60 GS | SCM | 142.94 | EUR | 1 | Ud | 8434453057977 | T01010603_341 | BASORTRAY | Accesorios ERE/MRE/FRE | UD | 1 | Uds | Derivación cruz CRERC 300X60 GS Acero Galvanizado Sendzimir
201878 | Deriv. cruz CRERC 400X60 GS | SCM | 179.67 | EUR | 1 | Ud | 8434453057984 | T01010603_342 | BASORTRAY | Accesorios ERE/MRE/FRE | UD | 1 | Uds | Derivación cruz CRERC 400X60 GS Acero Galvanizado Sendzimir
201879 | Deriv. cruz CRERC 500X60 GS | SCM | 219.52 | EUR | 1 | Ud | 8434453057991 | T01010603_343 | BASORTRAY | Accesorios ERE/MRE/FRE | UD | 1 | Uds | Derivación cruz CRERC 500X60 GS Acero Galvanizado Sendzimir
201880 | Deriv. cruz CRERC 600X80 GS | SCM | 276.51 | EUR | 1 | Ud | 8434453058004 | T01010603_344 | BASORTRAY | Accesorios ERE/MRE/FRE | UD | 1 | Uds | Derivación cruz CRERC 600X80 GS Acero Galvanizado Sendzimir
201881 | Deriv. cruz CRERC 100X80 GS | SCM | 85.45 | EUR | 1 | Ud | 8434453058011 | T01010603_345 | BASORTRAY | Accesorios ERE/MRE/FRE | UD | 1 | Uds | Derivación cruz CRERC 100X80 GS Acero Galvanizado Sendzimir
201882 | Deriv. cruz CRERC 150X80 GS | SCM | 92.49 | EUR | 1 | Ud | 8434453058028 | T01010603_346 | BASORTRAY | Accesorios ERE/MRE/FRE | UD | 1 | Uds | Derivación cruz CRERC 150X80 GS Acero Galvanizado Sendzimir
201883 | Deriv. cruz CRERC 200X80 GS | SCM | 106.21 | EUR | 1 | Ud | 8434453058035 | T01010603_347 | BASORTRAY | Accesorios ERE/MRE/FRE | UD | 1 | Uds | Derivación cruz CRERC 200X80 GS Acero Galvanizado Sendzimir
201885 | Deriv. cruz CRERC 300X80 GS | SCM | 146.41 | EUR | 1 | Ud | 8434453058042 | T01010603_348 | BASORTRAY | Accesorios ERE/MRE/FRE | UD | 1 | Uds | Derivación cruz CRERC 300X80 GS Acero Galvanizado Sendzimir
201886 | Deriv. cruz CRERC 400X80 GS | SCM | 182.51 | EUR | 1 | Ud | 8434453058059 | T01010603_349 | BASORTRAY | Accesorios ERE/MRE/FRE | UD | 1 | Uds | Derivación cruz CRERC 400X80 GS Acero Galvanizado Sendzimir
201887 | Deriv. cruz CRERC 500X80 GS | SCM | 221.63 | EUR | 1 | Ud | 8434453058066 | T01010603_350 | BASORTRAY | Accesorios ERE/MRE/FRE | UD | 1 | Uds | Derivación cruz CRERC 500X80 GS Acero Galvanizado Sendzimir
201889 | Deriv. cruz CRERC 100X100 GS | SCM | 89.67 | EUR | 1 | Ud | 8434453058073 | T01010603_351 | BASORTRAY | Accesorios ERE/MRE/FRE | UD | 1 | Uds | Derivación cruz CRERC 100X100 GS Acero Galvanizado Sendzimir
201890 | Deriv. cruz CRERC 150X100 GS | SCM | 99.42 | EUR | 1 | Ud | 8434453058080 | T01010603_352 | BASORTRAY | Accesorios ERE/MRE/FRE | UD | 1 | Uds | Derivación cruz CRERC 150X100 GS Acero Galvanizado Sendzimir
201891 | Deriv. cruz CRERC 200X100 GS | SCM | 113.25 | EUR | 1 | Ud | 8434453058097 | T01010603_353 | BASORTRAY | Accesorios ERE/MRE/FRE | UD | 1 | Uds | Derivación cruz CRERC 200X100 GS Acero Galvanizado Sendzimir
201893 | Deriv. cruz CRERC 300X100 GS | SCM | 153.18 | EUR | 1 | Ud | 8434453058103 | T01010603_354 | BASORTRAY | Accesorios ERE/MRE/FRE | UD | 1 | Uds | Derivación cruz CRERC 300X100 GS Acero Galvanizado Sendzimir
201894 | Deriv. cruz CRERC 400X100 GS | SCM | 189.22 | EUR | 1 | Ud | 8434453058110 | T01010603_355 | BASORTRAY | Accesorios ERE/MRE/FRE | UD | 1 | Uds | Derivación cruz CRERC 400X100 GS Acero Galvanizado Sendzimir
201895 | Deriv. cruz CRERC 500X100 GS | SCM | 230.22 | EUR | 1 | Ud | 8434453058127 | T01010603_356 | BASORTRAY | Accesorios ERE/MRE/FRE | UD | 1 | Uds | Derivación cruz CRERC 500X100 GS Acero Galvanizado Sendzimir
201896 | Deriv. cruz CRERC 600X100 GS | SCM | 288.21 | EUR | 1 | Ud | 8434453058134 | T01010603_357 | BASORTRAY | Accesorios ERE/MRE/FRE | UD | 1 | Uds | Derivación cruz CRERC 600X100 GS Acero Galvanizado Sendzimir
201897 | Deriv. cruz CRERC 100X35 GC | SCM | 111.18 | EUR | 1 | Ud | 8434453058141 | T01010603_358 | BASORTRAY | Accesorios ERE/MRE/FRE | UD | 1 | Uds | Derivación cruz CRERC 100X35 GC Acero Galvanizado en Caliente
201898 | Deriv. cruz CRERC 150X35 GC | SCM | 133.08 | EUR | 1 | Ud | 8434453058158 | T01010603_359 | BASORTRAY | Accesorios ERE/MRE/FRE | UD | 1 | Uds | Derivación cruz CRERC 150X35 GC Acero Galvanizado en Caliente
201899 | Deriv. cruz CRERC 200X35 GC | SCM | 157.47 | EUR | 1 | Ud | 8434453058165 | T01010603_360 | BASORTRAY | Accesorios ERE/MRE/FRE | UD | 1 | Uds | Derivación cruz CRERC 200X35 GC Acero Galvanizado en Caliente
201900 | Deriv. cruz CRERC 300X35 GC | SCM | 159.95 | EUR | 1 | Ud | 8434453058172 | T01010603_361 | BASORTRAY | Accesorios ERE/MRE/FRE | UD | 1 | Uds | Derivación cruz CRERC 300X35 GC Acero Galvanizado en Caliente
201904 | Deriv. cruz CRERC 100X60 GC | SCM | 119.43 | EUR | 1 | Ud | 8434453058189 | T01010603_362 | BASORTRAY | Accesorios ERE/MRE/FRE | UD | 1 | Uds | Derivación cruz CRERC 100X60 GC Acero Galvanizado en Caliente
201905 | Deriv. cruz CRERC 150X60 GC | SCM | 143.95 | EUR | 1 | Ud | 8434453058196 | T01010603_363 | BASORTRAY | Accesorios ERE/MRE/FRE | UD | 1 | Uds | Derivación cruz CRERC 150X60 GC Acero Galvanizado en Caliente
201906 | Deriv. cruz CRERC 200X60 GC | SCM | 170.14 | EUR | 1 | Ud | 8434453058202 | T01010603_364 | BASORTRAY | Accesorios ERE/MRE/FRE | UD | 1 | Uds | Derivación cruz CRERC 200X60 GC Acero Galvanizado en Caliente
201908 | Deriv. cruz CRERC 300X60 GC | SCM | 243.04 | EUR | 1 | Ud | 8434453058219 | T01010603_365 | BASORTRAY | Accesorios ERE/MRE/FRE | UD | 1 | Uds | Derivación cruz CRERC 300X60 GC Acero Galvanizado en Caliente
201909 | Deriv. cruz CRERC 400X60 GC | SCM | 320.39 | EUR | 1 | Ud | 8434453058226 | T01010603_366 | BASORTRAY | Accesorios ERE/MRE/FRE | UD | 1 | Uds | Derivación cruz CRERC 400X60 GC Acero Galvanizado en Caliente
201910 | Deriv. cruz CRERC 500X60 GC | SCM | 392.18 | EUR | 1 | Ud | 8434453058233 | T01010603_367 | BASORTRAY | Accesorios ERE/MRE/FRE | UD | 1 | Uds | Derivación cruz CRERC 500X60 GC Acero Galvanizado en Caliente
201911 | Deriv. cruz CRERC 600X60 GC | SCM | 491.72 | EUR | 1 | Ud | 8434453058240 | T01010603_368 | BASORTRAY | Accesorios ERE/MRE/FRE | UD | 1 | Uds | Derivación cruz CRERC 600X60 GC Acero Galvanizado en Caliente
201912 | Deriv. cruz CRERC 100X80 GC | SCM | 127.57 | EUR | 1 | Ud | 8434453058257 | T01010603_369 | BASORTRAY | Accesorios ERE/MRE/FRE | UD | 1 | Uds | Derivación cruz CRERC 100X80 GC Acero Galvanizado en Caliente
201913 | Deriv. cruz CRERC 150X80 GC | SCM | 152.18 | EUR | 1 | Ud | 8434453058264 | T01010603_370 | BASORTRAY | Accesorios ERE/MRE/FRE | UD | 1 | Uds | Derivación cruz CRERC 150X80 GC Acero Galvanizado en Caliente
201914 | Deriv. cruz CRERC 200X80 GC | SCM | 174.01 | EUR | 1 | Ud | 8434453058271 | T01010603_371 | BASORTRAY | Accesorios ERE/MRE/FRE | UD | 1 | Uds | Derivación cruz CRERC 200X80 GC Acero Galvanizado en Caliente
201916 | Deriv. cruz CRERC 300X80 GC | SCM | 250.45 | EUR | 1 | Ud | 8434453058288 | T01010603_372 | BASORTRAY | Accesorios ERE/MRE/FRE | UD | 1 | Uds | Derivación cruz CRERC 300X80 GC Acero Galvanizado en Caliente
201917 | Deriv. cruz CRERC 400X80 GC | SCM | 317.27 | EUR | 1 | Ud | 8434453058295 | T01010603_373 | BASORTRAY | Accesorios ERE/MRE/FRE | UD | 1 | Uds | Derivación cruz CRERC 400X80 GC Acero Galvanizado en Caliente
201918 | Deriv. cruz CRERC 500X80 GC | SCM | 396.39 | EUR | 1 | Ud | 8434453058301 | T01010603_374 | BASORTRAY | Accesorios ERE/MRE/FRE | UD | 1 | Uds | Derivación cruz CRERC 500X80 GC Acero Galvanizado en Caliente
201919 | Deriv. cruz CRERC 600X80 GC | SCM | 497.59 | EUR | 1 | Ud | 8434453058318 | T01010603_375 | BASORTRAY | Accesorios ERE/MRE/FRE | UD | 1 | Uds | Derivación cruz CRERC 600X80 GC Acero Galvanizado en Caliente
201920 | Deriv. cruz CRERC 100X100 GC | SCM | 138.15 | EUR | 1 | Ud | 8434453058325 | T01010603_376 | BASORTRAY | Accesorios ERE/MRE/FRE | UD | 1 | Uds | Derivación cruz CRERC 100X100 GC Acero Galvanizado en Caliente
201921 | Deriv. cruz CRERC 150X100 GC | SCM | 162.66 | EUR | 1 | Ud | 8434453058332 | T01010603_377 | BASORTRAY | Accesorios ERE/MRE/FRE | UD | 1 | Uds | Derivación cruz CRERC 150X100 GC Acero Galvanizado en Caliente
201922 | Deriv. cruz CRERC 200X100 GC | SCM | 186.53 | EUR | 1 | Ud | 8434453058349 | T01010603_378 | BASORTRAY | Accesorios ERE/MRE/FRE | UD | 1 | Uds | Derivación cruz CRERC 200X100 GC Acero Galvanizado en Caliente
201924 | Deriv. cruz CRERC 300X100 GC | SCM | 261.87 | EUR | 1 | Ud | 8434453058356 | T01010603_379 | BASORTRAY | Accesorios ERE/MRE/FRE | UD | 1 | Uds | Derivación cruz CRERC 300X100 GC Acero Galvanizado en Caliente
201925 | Deriv. cruz CRERC 400X100 GC | SCM | 329.28 | EUR | 1 | Ud | 8434453058363 | T01010603_380 | BASORTRAY | Accesorios ERE/MRE/FRE | UD | 1 | Uds | Derivación cruz CRERC 400X100 GC Acero Galvanizado en Caliente
201926 | Deriv. cruz CRERC 500X100 GC | SCM | 410.96 | EUR | 1 | Ud | 8434453058370 | T01010603_381 | BASORTRAY | Accesorios ERE/MRE/FRE | UD | 1 | Uds | Derivación cruz CRERC 500X100 GC Acero Galvanizado en Caliente
201927 | Deriv. cruz CRERC 600X100 GC | SCM | 519.38 | EUR | 1 | Ud | 8434453058387 | T01010603_382 | BASORTRAY | Accesorios ERE/MRE/FRE | UD | 1 | Uds | Derivación cruz CRERC 600X100 GC Acero Galvanizado en Caliente
201959 | Tapa TCRERC 100 GS | SCM | 46.14 | EUR | 1 | Ud | 8434453058394 | T01010603_383 | BASORTRAY | Accesorios ERE/MRE/FRE | UD | 1 | Uds | Tapa TCRERC 100 GS Acero Galvanizado Sendzimir
201960 | Tapa TCRERC 150 GS | SCM | 50.75 | EUR | 1 | Ud | 8434453058400 | T01010603_384 | BASORTRAY | Accesorios ERE/MRE/FRE | UD | 1 | Uds | Tapa TCRERC 150 GS Acero Galvanizado Sendzimir
201961 | Tapa TCRERC 200 GS | SCM | 61.44 | EUR | 1 | Ud | 8434453058417 | T01010603_385 | BASORTRAY | Accesorios ERE/MRE/FRE | UD | 1 | Uds | Tapa TCRERC 200 GS Acero Galvanizado Sendzimir
201963 | Tapa TCRERC 300 GS | SCM | 86.57 | EUR | 1 | Ud | 8434453058424 | T01010603_386 | BASORTRAY | Accesorios ERE/MRE/FRE | UD | 1 | Uds | Tapa TCRERC 300 GS Acero Galvanizado Sendzimir
201964 | Tapa TCRERC 400 GS | SCM | 120.52 | EUR | 1 | Ud | 8434453058431 | T01010603_387 | BASORTRAY | Accesorios ERE/MRE/FRE | UD | 1 | Uds | Tapa TCRERC 400 GS Acero Galvanizado Sendzimir
201965 | Tapa TCRERC 500 GS | SCM | 138.45 | EUR | 1 | Ud | 8434453058448 | T01010603_388 | BASORTRAY | Accesorios ERE/MRE/FRE | UD | 1 | Uds | Tapa TCRERC 500 GS Acero Galvanizado Sendzimir
201966 | Tapa TCRERC 600 GS | SCM | 188.48 | EUR | 1 | Ud | 8434453058455 | T01010603_389 | BASORTRAY | Accesorios ERE/MRE/FRE | UD | 1 | Uds | Tapa TCRERC 600 GS Acero Galvanizado Sendzimir
201967 | Tapa TCRERC 100 GC | SCM | 57.4 | EUR | 1 | Ud | 8434453058462 | T01010603_390 | BASORTRAY | Accesorios ERE/MRE/FRE | UD | 1 | Uds | Tapa TCRERC 100 GC Acero Galvanizado en Caliente
201968 | Tapa TCRERC 150 GC | SCM | 72.6 | EUR | 1 | Ud | 8434453058479 | T01010603_391 | BASORTRAY | Accesorios ERE/MRE/FRE | UD | 1 | Uds | Tapa TCRERC 150 GC Acero Galvanizado en Caliente
201969 | Tapa TCRERC 200 GC | SCM | 92.75 | EUR | 1 | Ud | 8434453058486 | T01010603_392 | BASORTRAY | Accesorios ERE/MRE/FRE | UD | 1 | Uds | Tapa TCRERC 200 GC Acero Galvanizado en Caliente
201971 | Tapa TCRERC 300 GC | SCM | 135.56 | EUR | 1 | Ud | 8434453058493 | T01010603_393 | BASORTRAY | Accesorios ERE/MRE/FRE | UD | 1 | Uds | Tapa TCRERC 300 GC Acero Galvanizado en Caliente
201972 | Tapa TCRERC 400 GC | SCM | 190.72 | EUR | 1 | Ud | 8434453058509 | T01010603_394 | BASORTRAY | Accesorios ERE/MRE/FRE | UD | 1 | Uds | Tapa TCRERC 400 GC Acero Galvanizado en Caliente
201973 | Tapa TCRERC 500 GC | SCM | 261.36 | EUR | 1 | Ud | 8434453058516 | T01010603_395 | BASORTRAY | Accesorios ERE/MRE/FRE | UD | 1 | Uds | Tapa TCRERC 500 GC Acero Galvanizado en Caliente
201974 | Tapa TCRERC 600 GC | SCM | 338.31 | EUR | 1 | Ud | 8434453058523 | T01010603_396 | BASORTRAY | Accesorios ERE/MRE/FRE | UD | 1 | Uds | Tapa TCRERC 600 GC Acero Galvanizado en Caliente
201983 | Derivación AS 100X35 GS | SCM | 38.3 | EUR | 1 | Ud | 8434453058530 | T01010603_397 | BASORTRAY | Accesorios ERE/MRE/FRE | UD | 1 | Uds | Derivación AS 100X35 GS Acero Galvanizado Sendzimir
201984 | Derivación AS 150X35 GS | SCM | 42 | EUR | 1 | Ud | 8434453058547 | T01010603_398 | BASORTRAY | Accesorios ERE/MRE/FRE | UD | 1 | Uds | Derivación AS 150X35 GS Acero Galvanizado Sendzimir
201985 | Derivación AS 200X35 GS | SCM | 47.11 | EUR | 1 | Ud | 8434453058554 | T01010603_399 | BASORTRAY | Accesorios ERE/MRE/FRE | UD | 1 | Uds | Derivación AS 200X35 GS Acero Galvanizado Sendzimir
201987 | Derivación AS 300X35 GS | SCM | 52.41 | EUR | 1 | Ud | 8434453058561 | T01010603_400 | BASORTRAY | Accesorios ERE/MRE/FRE | UD | 1 | Uds | Derivación AS 300X35 GS Acero Galvanizado Sendzimir
201991 | Derivación AS 100X60 GS | SCM | 47.23 | EUR | 1 | Ud | 8434453058578 | T01010603_401 | BASORTRAY | Accesorios ERE/MRE/FRE | PQ | 2 | Uds | Derivación AS 100X60 GS Acero Galvanizado Sendzimir
201992 | Derivación AS 150X60 GS | SCM | 47.93 | EUR | 1 | Ud | 8434453058585 | T01010603_402 | BASORTRAY | Accesorios ERE/MRE/FRE | PQ | 2 | Uds | Derivación AS 150X60 GS Acero Galvanizado Sendzimir
201993 | Derivación AS 200X60 GS | SCM | 50.5 | EUR | 1 | Ud | 8434453058592 | T01010603_403 | BASORTRAY | Accesorios ERE/MRE/FRE | PQ | 2 | Uds | Derivación AS 200X60 GS Acero Galvanizado Sendzimir
201995 | Derivación AS 300X60 GS | SCM | 53.42 | EUR | 1 | Ud | 8434453058608 | T01010603_404 | BASORTRAY | Accesorios ERE/MRE/FRE | PQ | 2 | Uds | Derivación AS 300X60 GS Acero Galvanizado Sendzimir
201996 | Derivación AS 400X60 GS | SCM | 65.04 | EUR | 1 | Ud | 8434453058615 | T01010603_405 | BASORTRAY | Accesorios ERE/MRE/FRE | UD | 1 | Uds | Derivación AS 400X60 GS Acero Galvanizado Sendzimir
201997 | Derivación AS 500X60 GS | SCM | 70.68 | EUR | 1 | Ud | 8434453058622 | T01010603_406 | BASORTRAY | Accesorios ERE/MRE/FRE | UD | 1 | Uds | Derivación AS 500X60 GS Acero Galvanizado Sendzimir
201998 | Derivación AS 600X60 GS | SCM | 76.33 | EUR | 1 | Ud | 8434453058639 | T01010603_407 | BASORTRAY | Accesorios ERE/MRE/FRE | UD | 1 | Uds | Derivación AS 600X60 GS Acero Galvanizado Sendzimir
201999 | Derivación AS 100X80 GS | SCM | 39.09 | EUR | 1 | Ud | 8434453058646 | T01010603_408 | BASORTRAY | Accesorios ERE/MRE/FRE | UD | 1 | Uds | Derivación AS 100X80 GS Acero Galvanizado Sendzimir
202000 | Derivación AS 150X80 GS | SCM | 46.87 | EUR | 1 | Ud | 8434453058653 | T01010603_409 | BASORTRAY | Accesorios ERE/MRE/FRE | UD | 1 | Uds | Derivación AS 150X80 GS Acero Galvanizado Sendzimir
202001 | Derivación AS 200X80 GS | SCM | 50.96 | EUR | 1 | Ud | 8434453058660 | T01010603_410 | BASORTRAY | Accesorios ERE/MRE/FRE | UD | 1 | Uds | Derivación AS 200X80 GS Acero Galvanizado Sendzimir
202003 | Derivación AS 300X80 GS | SCM | 57.95 | EUR | 1 | Ud | 8434453058677 | T01010603_411 | BASORTRAY | Accesorios ERE/MRE/FRE | UD | 1 | Uds | Derivación AS 300X80 GS Acero Galvanizado Sendzimir
202004 | Derivación AS 400X80 GS | SCM | 70.94 | EUR | 1 | Ud | 8434453058684 | T01010603_412 | BASORTRAY | Accesorios ERE/MRE/FRE | UD | 1 | Uds | Derivación AS 400X80 GS Acero Galvanizado Sendzimir
202005 | Derivación AS 500X80 GS | SCM | 75.45 | EUR | 1 | Ud | 8434453058691 | T01010603_413 | BASORTRAY | Accesorios ERE/MRE/FRE | UD | 1 | Uds | Derivación AS 500X80 GS Acero Galvanizado Sendzimir
202006 | Derivación AS 600X80 GS | SCM | 75.63 | EUR | 1 | Ud | 8434453058707 | T01010603_414 | BASORTRAY | Accesorios ERE/MRE/FRE | UD | 1 | Uds | Derivación AS 600X80 GS Acero Galvanizado Sendzimir
202007 | Derivación AS 100X100 GS | SCM | 40.77 | EUR | 1 | Ud | 8434453058714 | T01010603_415 | BASORTRAY | Accesorios ERE/MRE/FRE | PQ | 2 | Uds | Derivación AS 100X100 GS Acero Galvanizado Sendzimir
202008 | Derivación AS 150X100 GS | SCM | 53.42 | EUR | 1 | Ud | 8434453058721 | T01010603_416 | BASORTRAY | Accesorios ERE/MRE/FRE | PQ | 2 | Uds | Derivación AS 150X100 GS Acero Galvanizado Sendzimir
202009 | Derivación AS 200X100 GS | SCM | 57.67 | EUR | 1 | Ud | 8434453058738 | T01010603_417 | BASORTRAY | Accesorios ERE/MRE/FRE | PQ | 2 | Uds | Derivación AS 200X100 GS Acero Galvanizado Sendzimir
202011 | Derivación AS 300X100 GS | SCM | 66.35 | EUR | 1 | Ud | 8434453058745 | T01010603_418 | BASORTRAY | Accesorios ERE/MRE/FRE | PQ | 2 | Uds | Derivación AS 300X100 GS Acero Galvanizado Sendzimir
202012 | Derivación AS 400X100 GS | SCM | 75.98 | EUR | 1 | Ud | 8434453058752 | T01010603_419 | BASORTRAY | Accesorios ERE/MRE/FRE | UD | 1 | Uds | Derivación AS 400X100 GS Acero Galvanizado Sendzimir
202013 | Derivación AS 500X100 GS | SCM | 91.12 | EUR | 1 | Ud | 8434453058769 | T01010603_420 | BASORTRAY | Accesorios ERE/MRE/FRE | UD | 1 | Uds | Derivación AS 500X100 GS Acero Galvanizado Sendzimir
202014 | Derivación AS 600X100 GS | SCM | 93.92 | EUR | 1 | Ud | 8434453058776 | T01010603_421 | BASORTRAY | Accesorios ERE/MRE/FRE | UD | 1 | Uds | Derivación AS 600X100 GS Acero Galvanizado Sendzimir
202015 | Derivación AS 100X35 GC | SCM | 48.03 | EUR | 1 | Ud | 8434453058783 | T01010603_422 | BASORTRAY | Accesorios ERE/MRE/FRE | UD | 1 | Uds | Derivación AS 100X35 GC Acero Galvanizado en Caliente
202016 | Derivación AS 150X35 GC | SCM | 54.28 | EUR | 1 | Ud | 8434453058790 | T01010603_423 | BASORTRAY | Accesorios ERE/MRE/FRE | UD | 1 | Uds | Derivación AS 150X35 GC Acero Galvanizado en Caliente
202017 | Derivación AS 200X35 GC | SCM | 60.21 | EUR | 1 | Ud | 8434453058806 | T01010603_424 | BASORTRAY | Accesorios ERE/MRE/FRE | UD | 1 | Uds | Derivación AS 200X35 GC Acero Galvanizado en Caliente
202019 | Derivación AS 300X35 GC | SCM | 72.18 | EUR | 1 | Ud | 8434453058813 | T01010603_425 | BASORTRAY | Accesorios ERE/MRE/FRE | UD | 1 | Uds | Derivación AS 300X35 GC Acero Galvanizado en Caliente
202023 | Derivación AS 100X60 GC | SCM | 50.4 | EUR | 1 | Ud | 8434453058820 | T01010603_426 | BASORTRAY | Accesorios ERE/MRE/FRE | PQ | 2 | Uds | Derivación AS 100X60 GC Acero Galvanizado en Caliente
202024 | Derivación AS 150X60 GC | SCM | 55.78 | EUR | 1 | Ud | 8434453058837 | T01010603_427 | BASORTRAY | Accesorios ERE/MRE/FRE | PQ | 2 | Uds | Derivación AS 150X60 GC Acero Galvanizado en Caliente
202025 | Derivación AS 200X60 GC | SCM | 62.99 | EUR | 1 | Ud | 8434453058844 | T01010603_428 | BASORTRAY | Accesorios ERE/MRE/FRE | PQ | 2 | Uds | Derivación AS 200X60 GC Acero Galvanizado en Caliente
202027 | Derivación AS 300X60 GC | SCM | 74.97 | EUR | 1 | Ud | 8434453058851 | T01010603_429 | BASORTRAY | Accesorios ERE/MRE/FRE | PQ | 2 | Uds | Derivación AS 300X60 GC Acero Galvanizado en Caliente
202028 | Derivación AS 400X60 GC | SCM | 85.5 | EUR | 1 | Ud | 8434453058868 | T01010603_430 | BASORTRAY | Accesorios ERE/MRE/FRE | UD | 1 | Uds | Derivación AS 400X60 GC Acero Galvanizado en Caliente
202029 | Derivación AS 500X60 GC | SCM | 95.66 | EUR | 1 | Ud | 8434453058875 | T01010603_431 | BASORTRAY | Accesorios ERE/MRE/FRE | UD | 1 | Uds | Derivación AS 500X60 GC Acero Galvanizado en Caliente
202030 | Derivación AS 600X60 GC | SCM | 105.35 | EUR | 1 | Ud | 8434453058882 | T01010603_432 | BASORTRAY | Accesorios ERE/MRE/FRE | UD | 1 | Uds | Derivación AS 600X60 GC Acero Galvanizado en Caliente
202031 | Derivación AS 100X80 GC | SCM | 55.26 | EUR | 1 | Ud | 8434453058899 | T01010603_433 | BASORTRAY | Accesorios ERE/MRE/FRE | UD | 1 | Uds | Derivación AS 100X80 GC Acero Galvanizado en Caliente
202032 | Derivación AS 150X80 GC | SCM | 61.2 | EUR | 1 | Ud | 8434453058905 | T01010603_434 | BASORTRAY | Accesorios ERE/MRE/FRE | UD | 1 | Uds | Derivación AS 150X80 GC Acero Galvanizado en Caliente
202033 | Derivación AS 200X80 GC | SCM | 68.12 | EUR | 1 | Ud | 8434453058912 | T01010603_435 | BASORTRAY | Accesorios ERE/MRE/FRE | UD | 1 | Uds | Derivación AS 200X80 GC Acero Galvanizado en Caliente
202035 | Derivación AS 300X80 GC | SCM | 79.65 | EUR | 1 | Ud | 8434453058929 | T01010603_436 | BASORTRAY | Accesorios ERE/MRE/FRE | UD | 1 | Uds | Derivación AS 300X80 GC Acero Galvanizado en Caliente
202036 | Derivación AS 400X80 GC | SCM | 89.46 | EUR | 1 | Ud | 8434453058936 | T01010603_437 | BASORTRAY | Accesorios ERE/MRE/FRE | UD | 1 | Uds | Derivación AS 400X80 GC Acero Galvanizado en Caliente
202037 | Derivación AS 500X80 GC | SCM | 100.16 | EUR | 1 | Ud | 8434453058943 | T01010603_438 | BASORTRAY | Accesorios ERE/MRE/FRE | UD | 1 | Uds | Derivación AS 500X80 GC Acero Galvanizado en Caliente
202038 | Derivación AS 600X80 GC | SCM | 109.14 | EUR | 1 | Ud | 8434453058950 | T01010603_439 | BASORTRAY | Accesorios ERE/MRE/FRE | UD | 1 | Uds | Derivación AS 600X80 GC Acero Galvanizado en Caliente
202039 | Derivación AS 100X100 GC | SCM | 59.83 | EUR | 1 | Ud | 8434453058967 | T01010603_440 | BASORTRAY | Accesorios ERE/MRE/FRE | UD | 1 | Uds | Derivación AS 100X100 GC Acero Galvanizado en Caliente
202040 | Derivación AS 150X100 GC | SCM | 67.35 | EUR | 1 | Ud | 8434453058974 | T01010603_441 | BASORTRAY | Accesorios ERE/MRE/FRE | PQ | 2 | Uds | Derivación AS 150X100 GC Acero Galvanizado en Caliente
202041 | Derivación AS 200X100 GC | SCM | 74.02 | EUR | 1 | Ud | 8434453058981 | T01010603_442 | BASORTRAY | Accesorios ERE/MRE/FRE | PQ | 2 | Uds | Derivación AS 200X100 GC Acero Galvanizado en Caliente
202043 | Derivación AS 300X100 GC | SCM | 85.14 | EUR | 1 | Ud | 8434453058998 | T01010603_443 | BASORTRAY | Accesorios ERE/MRE/FRE | PQ | 2 | Uds | Derivación AS 300X100 GC Acero Galvanizado en Caliente
202044 | Derivación AS 400X100 GC | SCM | 96.36 | EUR | 1 | Ud | 8434453059001 | T01010603_444 | BASORTRAY | Accesorios ERE/MRE/FRE | UD | 1 | Uds | Derivación AS 400X100 GC Acero Galvanizado en Caliente
202045 | Derivación AS 500X100 GC | SCM | 105.95 | EUR | 1 | Ud | 8434453059018 | T01010603_445 | BASORTRAY | Accesorios ERE/MRE/FRE | UD | 1 | Uds | Derivación AS 500X100 GC Acero Galvanizado en Caliente
202046 | Derivación AS 600X100 GC | SCM | 114.51 | EUR | 1 | Ud | 8434453059025 | T01010603_446 | BASORTRAY | Accesorios ERE/MRE/FRE | UD | 1 | Uds | Derivación AS 600X100 GC Acero Galvanizado en Caliente
208325 | Tapa TAS 100 GS | SCM | 35.1 | EUR | 1 | Ud | 8434453077531 | T01010603_447 | BASORTRAY | Accesorios ERE/MRE/FRE | UD | 1 | Uds | Tapa TAS 100 GS Acero Galvanizado Sendzimir
208326 | Tapa TAS 150 GS | SCM | 40.26 | EUR | 1 | Ud | 8434453077548 | T01010603_448 | BASORTRAY | Accesorios ERE/MRE/FRE | UD | 1 | Uds | Tapa TAS 150 GS Acero Galvanizado Sendzimir
208327 | Tapa TAS 200 GS | SCM | 44.5 | EUR | 1 | Ud | 8434453077555 | T01010603_449 | BASORTRAY | Accesorios ERE/MRE/FRE | UD | 1 | Uds | Tapa TAS 200 GS Acero Galvanizado Sendzimir
208328 | Tapa TAS 300 GS | SCM | 50.42 | EUR | 1 | Ud | 8434453077562 | T01010603_450 | BASORTRAY | Accesorios ERE/MRE/FRE | UD | 1 | Uds | Tapa TAS 300 GS Acero Galvanizado Sendzimir
208329 | Tapa TAS 400 GS | SCM | 57.63 | EUR | 1 | Ud | 8434453077579 | T01010603_451 | BASORTRAY | Accesorios ERE/MRE/FRE | UD | 1 | Uds | Tapa TAS 400 GS Acero Galvanizado Sendzimir
208330 | Tapa TAS 500 GS | SCM | 65.93 | EUR | 1 | Ud | 8434453077586 | T01010603_452 | BASORTRAY | Accesorios ERE/MRE/FRE | UD | 1 | Uds | Tapa TAS 500 GS Acero Galvanizado Sendzimir
208331 | Tapa TAS 600 GS | SCM | 75.16 | EUR | 1 | Ud | 8434453077593 | T01010603_453 | BASORTRAY | Accesorios ERE/MRE/FRE | UD | 1 | Uds | Tapa TAS 600 GS Acero Galvanizado Sendzimir
208332 | Tapa TAS 100 GC | SCM | 37.23 | EUR | 1 | Ud | 8434453077609 | T01010603_454 | BASORTRAY | Accesorios ERE/MRE/FRE | UD | 1 | Uds | Tapa TAS 100 GC Acero Galvanizado en Caliente
208333 | Tapa TAS 150 GC | SCM | 41.89 | EUR | 1 | Ud | 8434453077616 | T01010603_455 | BASORTRAY | Accesorios ERE/MRE/FRE | UD | 1 | Uds | Tapa TAS 150 GC Acero Galvanizado en Caliente
208334 | Tapa TAS 200 GC | SCM | 46.71 | EUR | 1 | Ud | 8434453077623 | T01010603_456 | BASORTRAY | Accesorios ERE/MRE/FRE | UD | 1 | Uds | Tapa TAS 200 GC Acero Galvanizado en Caliente
208335 | Tapa TAS 300 GC | SCM | 55.05 | EUR | 1 | Ud | 8434453077630 | T01010603_457 | BASORTRAY | Accesorios ERE/MRE/FRE | UD | 1 | Uds | Tapa TAS 300 GC Acero Galvanizado en Caliente
208336 | Tapa TAS 400 GC | SCM | 62.66 | EUR | 1 | Ud | 8434453077647 | T01010603_458 | BASORTRAY | Accesorios ERE/MRE/FRE | UD | 1 | Uds | Tapa TAS 400 GC Acero Galvanizado en Caliente
208337 | Tapa TAS 500 GC | SCM | 78.25 | EUR | 1 | Ud | 8434453077654 | T01010603_459 | BASORTRAY | Accesorios ERE/MRE/FRE | UD | 1 | Uds | Tapa TAS 500 GC Acero Galvanizado en Caliente
208338 | Tapa TAS 600 GC | SCM | 84.2 | EUR | 1 | Ud | 8434453077661 | T01010603_460 | BASORTRAY | Accesorios ERE/MRE/FRE | UD | 1 | Uds | Tapa TAS 600 GC Acero Galvanizado en Caliente
206290 | Red./Tapa final REER 50X35 GS | SCM | 4.53 | EUR | 1 | Ud | 8434453068690 | T01010603_461 | BASORTRAY | Accesorios ERE/MRE/FRE | BL | 10 | Uds | Reducción-Tapa final REER 50X35 GS Acero Galvanizado Sendzimir
206291 | Red./Tapa final REER 50X60 GS | SCM | 5.63 | EUR | 1 | Ud | 8434453068706 | T01010603_462 | BASORTRAY | Accesorios ERE/MRE/FRE | BL | 10 | Uds | Reducción-Tapa final REER 50X60 GS Acero Galvanizado Sendzimir
206292 | Red./Tapa final REER 50X80 GS | SCM | 8.8 | EUR | 1 | Ud | 8434453068713 | T01010603_463 | BASORTRAY | Accesorios ERE/MRE/FRE | BL | 10 | Uds | Reducción-Tapa final REER 50X80 GS Acero Galvanizado Sendzimir
206293 | Red./Tapa final REER 50X100 GS | SCM | 8.99 | EUR | 1 | Ud | 8434453068720 | T01010603_464 | BASORTRAY | Accesorios ERE/MRE/FRE | BL | 10 | Uds | Reducción-Tapa final REER 50X100 GS Acero Galvanizado Sendzimir
206294 | Red./Tapa final REER 100X35 GS | SCM | 6.55 | EUR | 1 | Ud | 8434453068737 | T01010603_465 | BASORTRAY | Accesorios ERE/MRE/FRE | BL | 10 | Uds | Reducción-Tapa final REER 100X35 GS Acero Galvanizado Sendzimir
206295 | Red./Tapa final REER 100X60 GS | SCM | 6.49 | EUR | 1 | Ud | 8434453068744 | T01010603_466 | BASORTRAY | Accesorios ERE/MRE/FRE | BL | 10 | Uds | Reducción-Tapa final REER 100X60 GS Acero Galvanizado Sendzimir
206296 | Red./Tapa final REER 100X80 GS | SCM | 8.99 | EUR | 1 | Ud | 8434453068751 | T01010603_467 | BASORTRAY | Accesorios ERE/MRE/FRE | BL | 10 | Uds | Reducción-Tapa final REER 100X80 GS Acero Galvanizado Sendzimir
206297 | Red./Tapa final REER 100X100 GS | SCM | 9.55 | EUR | 1 | Ud | 8434453068768 | T01010603_468 | BASORTRAY | Accesorios ERE/MRE/FRE | BL | 10 | Uds | Reducción-Tapa final REER 100X100 GS Acero Galvanizado Sendzimir
206298 | Red./Tapa final REER 50X35 GC | SCM | 5.4 | EUR | 1 | Ud | 8434453068775 | T01010603_469 | BASORTRAY | Accesorios ERE/MRE/FRE | BL | 10 | Uds | Reducción-Tapa final REER 50X35 GC Acero Galvanizado en Caliente
206299 | Red./Tapa final REER 50X60 GC | SCM | 7.17 | EUR | 1 | Ud | 8434453068782 | T01010603_470 | BASORTRAY | Accesorios ERE/MRE/FRE | BL | 10 | Uds | Reducción-Tapa final REER 50X60 GC Acero Galvanizado en Caliente
206300 | Red./Tapa final REER 50X80 GC | SCM | 10.12 | EUR | 1 | Ud | 8434453068799 | T01010603_471 | BASORTRAY | Accesorios ERE/MRE/FRE | BL | 10 | Uds | Reducción-Tapa final REER 50X80 GC Acero Galvanizado en Caliente
206301 | Red./Tapa final REER 50X100 GC | SCM | 11.33 | EUR | 1 | Ud | 8434453068805 | T01010603_472 | BASORTRAY | Accesorios ERE/MRE/FRE | BL | 10 | Uds | Reducción-Tapa final REER 50X100 GC Acero Galvanizado en Caliente
206302 | Red./Tapa final REER 100X35 GC | SCM | 8.99 | EUR | 1 | Ud | 8434453068812 | T01010603_473 | BASORTRAY | Accesorios ERE/MRE/FRE | BL | 10 | Uds | Reducción-Tapa final REER 100X35 GC Acero Galvanizado en Caliente
206303 | Red./Tapa final REER 100X60 GC | SCM | 8.7 | EUR | 1 | Ud | 8434453068829 | T01010603_474 | BASORTRAY | Accesorios ERE/MRE/FRE | BL | 10 | Uds | Reducción-Tapa final REER 100X60 GC Acero Galvanizado en Caliente
206304 | Red./Tapa final REER 100X80 GC | SCM | 11.55 | EUR | 1 | Ud | 8434453068836 | T01010603_475 | BASORTRAY | Accesorios ERE/MRE/FRE | BL | 10 | Uds | Reducción-Tapa final REER 100X80 GC Acero Galvanizado en Caliente
206305 | Red./Tapa final REER 100X100 GC | SCM | 13.04 | EUR | 1 | Ud | 8434453068843 | T01010603_476 | BASORTRAY | Accesorios ERE/MRE/FRE | BL | 10 | Uds | Reducción-Tapa final REER 100X100 GC Acero Galvanizado en Caliente
208767 | Red./Tapa final REER 50X60 I304 | SCM | 10.03 | EUR | 1 | Ud | 8434453078484 | T01010603_477 | BASORTRAY | Accesorios ERE/MRE/FRE | BL | 10 | Uds | Reducción-Tapa final REER 50X60 I304 Acero Inoxidable AISI 304
208768 | Red./Tapa final REER 100X60 I304 | SCM | 12.18 | EUR | 1 | Ud | 8434453078491 | T01010603_478 | BASORTRAY | Accesorios ERE/MRE/FRE | BL | 10 | Uds | Reducción-Tapa final REER 100X60 I304 Acero Inoxidable AISI 304
202047 | Unión JUER 35 GS | SCM | 5.02 | EUR | 1 | Ud | 8434453059032 | T01010603_479 | BASORTRAY | Accesorios ERE/MRE/FRE | BL | 20 | Uds | Unión JUER 35 GS Acero Galvanizado Sendzimir
202048 | Unión JUER 60 GS | SCM | 2.46 | EUR | 1 | Ud | 8434453059049 | T01010603_480 | BASORTRAY | Accesorios ERE/MRE/FRE | BL | 20 | Uds | Unión JUER 60 GS Acero Galvanizado Sendzimir
202049 | Unión JUER 80 GS | SCM | 3.09 | EUR | 1 | Ud | 8434453059056 | T01010603_481 | BASORTRAY | Accesorios ERE/MRE/FRE | BL | 20 | Uds | Unión JUER 80 GS Acero Galvanizado Sendzimir
202050 | Unión JUER 100 GS | SCM | 3.75 | EUR | 1 | Ud | 8434453059063 | T01010603_482 | BASORTRAY | Accesorios ERE/MRE/FRE | BL | 20 | Uds | Unión JUER 100 GS Acero Galvanizado Sendzimir
202052 | Unión JUER 35 GC | SCM | 6.68 | EUR | 1 | Ud | 8434453059087 | T01010603_483 | BASORTRAY | Accesorios ERE/MRE/FRE | CJ | 20 | Uds | Unión JUER 35 GC Acero Galvanizado en Caliente
202053 | Unión JUER 60 GC | SCM | 3.36 | EUR | 1 | Ud | 8434453059094 | T01010603_484 | BASORTRAY | Accesorios ERE/MRE/FRE | CJ | 20 | Uds | Unión JUER 60 GC Acero Galvanizado en Caliente
202054 | Unión JUER 80 GC | SCM | 4.26 | EUR | 1 | Ud | 8434453059100 | T01010603_485 | BASORTRAY | Accesorios ERE/MRE/FRE | CJ | 20 | Uds | Unión JUER 80 GC Acero Galvanizado en Caliente
202055 | Unión JUER 100 GC | SCM | 5.28 | EUR | 1 | Ud | 8434453059117 | T01010603_486 | BASORTRAY | Accesorios ERE/MRE/FRE | CJ | 20 | Uds | Unión JUER 100 GC Acero Galvanizado en Caliente
203233 | Unión JUER 60 I304 | SCM | 9.07 | EUR | 1 | Ud | 8434453061622 | T01010603_487 | BASORTRAY | Accesorios ERE/MRE/FRE | BL | 20 | Uds | Unión JUER 60 I304 Acero Inoxidable AISI 304
203226 | Unión articulada v. JUER-A 35 GS | SCM | 16.53 | EUR | 1 | Ud | 8434453061592 | T01010603_488 | BASORTRAY | Accesorios ERE/MRE/FRE | BL | 10 | Uds | Unión articulada vertical JUER-A 35 GS Acero Galvanizado Sendzimir
203229 | Unión articulada v. JUER-A 60 GS | SCM | 17.47 | EUR | 1 | Ud | 8434453061608 | T01010603_489 | BASORTRAY | Accesorios ERE/MRE/FRE | BL | 10 | Uds | Unión articulada vertical JUER-A 60 GS Acero Galvanizado Sendzimir
206327 | Unión articulada v. JUER-A 80 GS | SCM | 21.42 | EUR | 1 | Ud | 8434453068959 | T01010603_490 | BASORTRAY | Accesorios ERE/MRE/FRE | BL | 10 | Uds | Unión articulada vertical JUER-A 80 GS Acero Galvanizado Sendzimir
206209 | Unión articulada v. JUER-A 100 GS | SCM | 23.49 | EUR | 1 | Ud | 8434453068386 | T01010603_491 | BASORTRAY | Accesorios ERE/MRE/FRE | BL | 10 | Uds | Unión articulada vertical JUER-A 100 GS Acero Galvanizado Sendzimir
205298 | Unión articulada v. JUER-A 35 GC | SCM | 20.22 | EUR | 1 | Ud | 8434453067181 | T01010603_492 | BASORTRAY | Accesorios ERE/MRE/FRE | CJ | 10 | Uds | Unión articulada vertical JUER-A 35 GC Acero Galvanizado en Caliente
204439 | Unión articulada v. JUER-A 60 GC | SCM | 20.55 | EUR | 1 | Ud | 8434453065361 | T01010603_493 | BASORTRAY | Accesorios ERE/MRE/FRE | CJ | 10 | Uds | Unión articulada vertical JUER-A 60 GC Acero Galvanizado en Caliente
205055 | Unión articulada v. JUER-A 80 GC | SCM | 24.16 | EUR | 1 | Ud | 8434453066528 | T01010603_494 | BASORTRAY | Accesorios ERE/MRE/FRE | BL | 10 | Uds | Unión articulada vertical JUER-A 80 GC Acero Galvanizado en Caliente
206416 | Unión articulada v. JUER-A 100 GC | SCM | 28.38 | EUR | 1 | Ud | 8434453069314 | T01010603_495 | BASORTRAY | Accesorios ERE/MRE/FRE | CJ | 14 | Uds | Unión articulada vertical JUER-A 100 GC Acero Galvanizado en Caliente
214246 | Unión articulada v. JUER-A 60 I304 | SCM | 24.41 | EUR | 1 | Ud | 8434453027819 | T01010603_496 | BASORTRAY | Accesorios ERE/MRE/FRE | BL | 14 | Uds | Unión articulada vertical JUER-A 60 I304 Acero Inoxidable AISI 304
207018 | Unión JUER-BFR 60/65 I304 | SCM | 52.65 | EUR | 1 | Ud | 8434453072918 | T01010603_497 | BASORTRAY | Accesorios ERE/MRE/FRE | BL | 10 | Uds | Unión JUER-BFR 60/65 I304 Acero Inoxidable AISI 304
214250 | Unión articulada h. JUER-B 60 I304 | SCM | 13.13 | EUR | 1 | Ud | 8434453027826 | T01010603_498 | BASORTRAY | Accesorios ERE/MRE/FRE | BL | 10 | Uds | Unión articulada horizontal JUER-B 60 I304 Acero Inoxidable AISI 304
207204 | Unión articulada h. JUER-B 35 GS | SCM | 12.11 | EUR | 1 | Ud | 8434453074158 | T01010603_499 | BASORTRAY | Accesorios ERE/MRE/FRE | BL | 10 | Uds | Unión articulada horizontal JUER-B 35 GS Acero Galvanizado Sendzimir
207205 | Unión articulada h. JUER-B 60 GS | SCM | 9.93 | EUR | 1 | Ud | 8434453074165 | T01010603_500 | BASORTRAY | Accesorios ERE/MRE/FRE | BL | 10 | Uds | Unión articulada horizontal JUER-B 60 GS Acero Galvanizado Sendzimir
207206 | Unión articulada h. JUER-B 80 GS | SCM | 11.4 | EUR | 1 | Ud | 8434453074172 | T01010603_501 | BASORTRAY | Accesorios ERE/MRE/FRE | BL | 25 | Uds | Unión articulada horizontal JUER-B 80 GS Acero Galvanizado Sendzimir
207207 | Unión articulada h. JUER-B 100 GS | SCM | 14.08 | EUR | 1 | Ud | 8434453074189 | T01010603_502 | BASORTRAY | Accesorios ERE/MRE/FRE | BL | 10 | Uds | Unión articulada horizontal JUER-B 100 GS Acero Galvanizado Sendzimir
207208 | Unión articulada h. JUER-B 35 GC | SCM | 13.5 | EUR | 1 | Ud | 8434453074196 | T01010603_503 | BASORTRAY | Accesorios ERE/MRE/FRE | BL | 10 | Uds | Unión articulada horizontal JUER-B 35 GC Acero Galvanizado en Caliente
204440 | Unión articulada h. JUER-B 60 GC | SCM | 10.65 | EUR | 1 | Ud | 8434453065378 | T01010603_504 | BASORTRAY | Accesorios ERE/MRE/FRE | BL | 10 | Uds | Unión articulada horizontal JUER-B 60 GC Acero Galvanizado en Caliente
207209 | Unión articulada h. JUER-B 80 GC | SCM | 12.47 | EUR | 1 | Ud | 8434453074202 | T01010603_505 | BASORTRAY | Accesorios ERE/MRE/FRE | BL | 10 | Uds | Unión articulada horizontal JUER-B 80 GC Acero Galvanizado en Caliente
207210 | Unión articulada h. JUER-B 100 GC | SCM | 16.28 | EUR | 1 | Ud | 8434453074219 | T01010603_506 | BASORTRAY | Accesorios ERE/MRE/FRE | BL | 10 | Uds | Unión articulada horizontal JUER-B 100 GC Acero Galvanizado en Caliente
205740 | Unión universal JUER-U 60 GS | SCM | 16.76 | EUR | 1 | Ud | 8434453067716 | T01010603_507 | BASORTRAY | Accesorios ERE/MRE/FRE | CJ | 16 | Uds | Unión universal JUER-U 60 GS Acero Galvanizado Sendzimir
214243 | Unión universal JUER-U 100 GS | SCM | 18.08 | EUR | 1 | Ud | 8434453027796 | T01010603_508 | BASORTRAY | Accesorios ERE/MRE/FRE | PQ | 6 | Uds | Unión universal JUER-U 100 GS Acero Galvanizado Sendzimir
214241 | Unión universal JUER-U 60 I304 | SCM | 24.29 | EUR | 1 | Ud | 8434453027772 | T01010603_509 | BASORTRAY | Accesorios ERE/MRE/FRE | PQ | 6 | Uds | Unión universal JUER-U 60 I304 Acero Inoxidable AISI 304
214242 | Unión universal JUER-U 100 I304 | SCM | 40.18 | EUR | 1 | Ud | 8434453027789 | T01010603_510 | BASORTRAY | Accesorios ERE/MRE/FRE | PQ | 6 | Uds | Unión universal JUER-U 100 I304 Acero Inoxidable AISI 304
210086 | Cubrejuntas PBCH-20 1MM PVC 9011 | SCM | 825.99 | EUR | 1 | Ud | 8434453005305 | T01010603_511 | BASORTRAY | Accesorios ERE/MRE/FRE | UD | 1 | Uds | Cubrejuntas PBCH-20 1MM PVC 9011 PVC
214255 | Soporte caja SUCP GS | SCM | 12.8 | EUR | 1 | Ud | 8434453027857 | T01010603_512 | BASORTRAY | Accesorios ERE/MRE/FRE | BL | 10 | Uds | Soporte caja SUCP GS Acero Galvanizado Sendzimir
214256 | Soporte caja SUCP I304 | SCM | 29.68 | EUR | 1 | Ud | 8434453027864 | T01010603_513 | BASORTRAY | Accesorios ERE/MRE/FRE | BL | 10 | Uds | Soporte caja SUCP I304 Acero Inoxidable AISI 304
208168 | Suspensión interior SIER 100X60 GS | SCM | 14.94 | EUR | 1 | Ud | 8434453089206 | T01010603_514 | BASORTRAY | Accesorios ERE/MRE/FRE | UD | 1 | Uds | Suspensión interior SIER 100X60 GS Acero Galvanizado Sendzimir
209893 | Suspensión interior SIER 150X60 GS | SCM | 17.49 | EUR | 1 | Ud | 8434453089848 | T01010603_515 | BASORTRAY | Accesorios ERE/MRE/FRE | UD | 1 | Uds | Suspensión interior SIER 150X60 GS Acero Galvanizado Sendzimir
209894 | Suspensión interior SIER 200X60 GS | SCM | 21.38 | EUR | 1 | Ud | 8434453089855 | T01010603_516 | BASORTRAY | Accesorios ERE/MRE/FRE | UD | 1 | Uds | Suspensión interior SIER 200X60 GS Acero Galvanizado Sendzimir
209895 | Suspensión interior SIER 300X60 GS | SCM | 30.39 | EUR | 1 | Ud | 8434453089862 | T01010603_517 | BASORTRAY | Accesorios ERE/MRE/FRE | UD | 1 | Uds | Suspensión interior SIER 300X60 GS Acero Galvanizado Sendzimir
209896 | Suspensión interior SIER 400X60 GS | SCM | 39.17 | EUR | 1 | Ud | 8434453089404 | T01010603_518 | BASORTRAY | Accesorios ERE/MRE/FRE | UD | 1 | Uds | Suspensión interior SIER 400X60 GS Acero Galvanizado Sendzimir
209897 | Suspensión interior SIER 100X60 GC | SCM | 17.3 | EUR | 1 | Ud | 8434453089879 | T01010603_519 | BASORTRAY | Accesorios ERE/MRE/FRE | UD | 1 | Uds | Suspensión interior SIER 100X60 GC Acero Galvanizado en Caliente
209898 | Suspensión interior SIER 150X60 GC | SCM | 20.4 | EUR | 1 | Ud | 8434453089886 | T01010603_520 | BASORTRAY | Accesorios ERE/MRE/FRE | UD | 1 | Uds | Suspensión interior SIER 150X60 GC Acero Galvanizado en Caliente
209899 | Suspensión interior SIER 200X60 GC | SCM | 26.32 | EUR | 1 | Ud | 8434453089893 | T01010603_521 | BASORTRAY | Accesorios ERE/MRE/FRE | UD | 1 | Uds | Suspensión interior SIER 200X60 GC Acero Galvanizado en Caliente
209900 | Suspensión interior SIER 300X60 GC | SCM | 37.45 | EUR | 1 | Ud | 8434453089909 | T01010603_522 | BASORTRAY | Accesorios ERE/MRE/FRE | UD | 1 | Uds | Suspensión interior SIER 300X60 GC Acero Galvanizado en Caliente
209901 | Suspensión interior SIER 400X60 GC | SCM | 47.09 | EUR | 1 | Ud | 8434453089916 | T01010603_523 | BASORTRAY | Accesorios ERE/MRE/FRE | UD | 1 | Uds | Suspensión interior SIER 400X60 GC Acero Galvanizado en Caliente
217587 | Suspensión exterior SEER 500X60 GS | SCM | 48.72 | EUR | 1 | Ud | 8434453086151 | T01010603_524 | BASORTRAY | Accesorios ERE/MRE/FRE | UD | 1 | Uds | Suspensión exterior SEER 500X60 GS Acero Galvanizado Sendzimir
217588 | Suspensión exterior SEER 600X60 GS | SCM | 52.85 | EUR | 1 | Ud | 8434453086168 | T01010603_525 | BASORTRAY | Accesorios ERE/MRE/FRE | UD | 1 | Uds | Suspensión exterior SEER 600X60 GS Acero Galvanizado Sendzimir
217589 | Suspensión exterior SEER 500X60 GC | SCM | 61.66 | EUR | 1 | Ud | 8434453086175 | T01010603_526 | BASORTRAY | Accesorios ERE/MRE/FRE | UD | 1 | Uds | Suspensión exterior SEER 500X60 GC Acero Galvanizado en Caliente
217590 | Suspensión exterior SEER 600X60 GC | SCM | 68 | EUR | 1 | Ud | 8434453086182 | T01010603_527 | BASORTRAY | Accesorios ERE/MRE/FRE | UD | 1 | Uds | Suspensión exterior SEER 600X60 GC Acero Galvanizado en Caliente
200569 | Bandeja p. U 50X15X2 2M GC | SCM-E | 11.26 | EUR | 1 | M | 8434453002854 | T01030101_001 | BASORTRAY | U Perforadas | PQ | 6 | m | Bandeja perforada U 50X15X2 2M GC Acero Galvanizado en Caliente
200570 | Bandeja p. U 100X15X2 2M GC | SCM-E | 16.8 | EUR | 1 | M | 8434453002861 | T01030101_002 | BASORTRAY | U Perforadas | PQ | 6 | m | Bandeja perforada U 100X15X2 2M GC Acero Galvanizado en Caliente
200571 | Bandeja p. U 150X15X2 2M GC | SCM-E | 22.79 | EUR | 1 | M | 8434453002878 | T01030101_003 | BASORTRAY | U Perforadas | PQ | 6 | m | Bandeja perforada U 150X15X2 2M GC Acero Galvanizado en Caliente
200572 | Bandeja p. U 200X15X2 2M GC | SCM-E | 28.45 | EUR | 1 | M | 8434453002885 | T01030101_004 | BASORTRAY | U Perforadas | PQ | 6 | m | Bandeja perforada U 200X15X2 2M GC Acero Galvanizado en Caliente
200573 | Bandeja p. U 300X15X2 2M GC | SCM-E | 40.87 | EUR | 1 | M | 8434453002892 | T01030101_005 | BASORTRAY | U Perforadas | UD | 2 | m | Bandeja perforada U 300X15X2 2M GC Acero Galvanizado en Caliente
200577 | Bandeja p. U 50X30X2 3M GC | SCM-E | 14.38 | EUR | 1 | M | 8434453002908 | T01030101_006 | BASORTRAY | U Perforadas | PQ | 6 | m | Bandeja perforada U 50X30X2 3M GC Acero Galvanizado en Caliente
200578 | Bandeja p. U 100X30X2 3M GC | SCM-E | 20.27 | EUR | 1 | M | 8434453002915 | T01030101_007 | BASORTRAY | U Perforadas | PQ | 6 | m | Bandeja perforada U 100X30X2 3M GC Acero Galvanizado en Caliente
200579 | Bandeja p. U 150X30X2 3M GC | SCM-E | 26 | EUR | 1 | M | 8434453002922 | T01030101_008 | BASORTRAY | U Perforadas | PQ | 6 | m | Bandeja perforada U 150X30X2 3M GC Acero Galvanizado en Caliente
200580 | Bandeja p. U 200X30X2 3M GC | SCM-E | 32.02 | EUR | 1 | M | 8434453002939 | T01030101_009 | BASORTRAY | U Perforadas | PQ | 6 | m | Bandeja perforada U 200X30X2 3M GC Acero Galvanizado en Caliente
200581 | Bandeja p. U 300X30X2 3M GC | SCM-E | 43.8 | EUR | 1 | M | 8434453002946 | T01030101_010 | BASORTRAY | U Perforadas | UD | 3 | m | Bandeja perforada U 300X30X2 3M GC Acero Galvanizado en Caliente
200582 | Bandeja p. U 400X30X2 3M GC | SCM-E | 57.44 | EUR | 1 | M | 8434453002953 | T01030101_011 | BASORTRAY | U Perforadas | PQ | 6 | m | Bandeja perforada U 400X30X2 3M GC Acero Galvanizado en Caliente
200583 | Bandeja p. U 500X30X2 3M GC | SCM-E | 74.33 | EUR | 1 | M | 8434453002960 | T01030101_012 | BASORTRAY | U Perforadas | UD | 3 | m | Bandeja perforada U 500X30X2 3M GC Acero Galvanizado en Caliente
200584 | Bandeja p. U 600X30X2 3M GC | SCM-E | 86.59 | EUR | 1 | M | 8434453002977 | T01030101_013 | BASORTRAY | U Perforadas | UD | 3 | m | Bandeja perforada U 600X30X2 3M GC Acero Galvanizado en Caliente
200585 | Bandeja p. U 50X50X2 3M GC | SCM-E | 18.69 | EUR | 1 | M | 8434453002984 | T01030101_014 | BASORTRAY | U Perforadas | PQ | 6 | m | Bandeja perforada U 50X50X2 3M GC Acero Galvanizado en Caliente
200586 | Bandeja p. U 100X50X2 3M GC | SCM-E | 24.89 | EUR | 1 | M | 8434453002991 | T01030101_015 | BASORTRAY | U Perforadas | UD | 3 | m | Bandeja perforada U 100X50X2 3M GC Acero Galvanizado en Caliente
200587 | Bandeja p. U 150X50X2 3M GC | SCM-E | 30.7 | EUR | 1 | M | 8434453003004 | T01030101_016 | BASORTRAY | U Perforadas | UD | 3 | m | Bandeja perforada U 150X50X2 3M GC Acero Galvanizado en Caliente
200588 | Bandeja p. U 200X50X2 3M GC | SCM-E | 36.19 | EUR | 1 | M | 8434453003011 | T01030101_017 | BASORTRAY | U Perforadas | UD | 3 | m | Bandeja perforada U 200X50X2 3M GC Acero Galvanizado en Caliente
200589 | Bandeja p. U 300X50X2 3M GC | SCM-E | 48.72 | EUR | 1 | M | 8434453003028 | T01030101_018 | BASORTRAY | U Perforadas | UD | 3 | m | Bandeja perforada U 300X50X2 3M GC Acero Galvanizado en Caliente
200590 | Bandeja p. U 400X50X2 3M GC | SCM-E | 60.68 | EUR | 1 | M | 8434453003035 | T01030101_019 | BASORTRAY | U Perforadas | UD | 3 | m | Bandeja perforada U 400X50X2 3M GC Acero Galvanizado en Caliente
200591 | Bandeja p. U 500X50X2 3M GC | SCM-E | 79.1 | EUR | 1 | M | 8434453003042 | T01030101_020 | BASORTRAY | U Perforadas | UD | 3 | m | Bandeja perforada U 500X50X2 3M GC Acero Galvanizado en Caliente
200592 | Bandeja p. U 600X50X2 3M GC | SCM-E | 91.67 | EUR | 1 | M | 8434453003059 | T01030101_021 | BASORTRAY | U Perforadas | UD | 3 | m | Bandeja perforada U 600X50X2 3M GC Acero Galvanizado en Caliente
203553 | Tapa TU 100X1.5 3M GC | SCM-E | 16.5 | EUR | 1 | M | 8434453062117 | T01030103_001 | BASORTRAY | U Tapa | PQ | 6 | m | Tapa TU 100X1.5 3M GC Acero Galvanizado en Caliente
203554 | Tapa TU 50X1.5 2M GC | SCM-E | 11.86 | EUR | 1 | M | 8434453062124 | T01030103_002 | BASORTRAY | U Tapa | PQ | 6 | m | Tapa TU 50X1.5 2M GC Acero Galvanizado en Caliente
204659 | Tapa TU 150X1.5 3M GC | SCM-E | 19.99 | EUR | 1 | M | 8434453065835 | T01030103_003 | BASORTRAY | U Tapa | UD | 3 | m | Tapa TU 150X1.5 3M GC Acero Galvanizado en Caliente
205791 | Tapa TU 400X1.5 3M GC | SCM-E | 43.48 | EUR | 1 | M | 8434453067723 | T01030103_004 | BASORTRAY | U Tapa | UD | 3 | m | Tapa TU 400X1.5 3M GC Acero Galvanizado en Caliente
204839 | Tapa TU 300X1.5 3M GC | SCM-E | 34.11 | EUR | 1 | M | 8434453066061 | T01030103_005 | BASORTRAY | U Tapa | UD | 3 | m | Tapa TU 300X1.5 3M GC Acero Galvanizado en Caliente
204840 | Tapa TU 600X1.5 3M GC | SCM-E | 62.01 | EUR | 1 | M | 8434453066078 | T01030103_006 | BASORTRAY | U Tapa | UD | 3 | m | Tapa TU 600X1.5 3M GC Acero Galvanizado en Caliente
204894 | Tapa TU 200X1.5 3M GC | SCM-E | 24.56 | EUR | 1 | M | 8434453066122 | T01030103_007 | BASORTRAY | U Tapa | PQ | 6 | m | Tapa TU 200X1.5 3M GC Acero Galvanizado en Caliente
202069 | Curva plana CPU 50X15X2 GC | SCM-E | 10 | EUR | 1 | Ud | 8434453059179 | T01030104_001 | BASORTRAY | Accesorios U/OME | UD | 1 | Uds | Curva plana CPU 50X15X2 GC Acero Galvanizado en Caliente
202070 | Curva plana CPU 100X15X2 GC | SCM-E | 14.2 | EUR | 1 | Ud | 8434453059186 | T01030104_002 | BASORTRAY | Accesorios U/OME | PQ | 2 | Uds | Curva plana CPU 100X15X2 GC Acero Galvanizado en Caliente
202071 | Curva plana CPU 150X15X2 GC | SCM-E | 19.22 | EUR | 1 | Ud | 8434453059193 | T01030104_003 | BASORTRAY | Accesorios U/OME | UD | 1 | Uds | Curva plana CPU 150X15X2 GC Acero Galvanizado en Caliente
202072 | Curva plana CPU 200X15X2 GC | SCM-E | 25.72 | EUR | 1 | Ud | 8434453059209 | T01030104_004 | BASORTRAY | Accesorios U/OME | UD | 1 | Uds | Curva plana CPU 200X15X2 GC Acero Galvanizado en Caliente
202073 | Curva plana CPU 300X15X2 GC | SCM-E | 44.33 | EUR | 1 | Ud | 8434453059216 | T01030104_005 | BASORTRAY | Accesorios U/OME | UD | 1 | Uds | Curva plana CPU 300X15X2 GC Acero Galvanizado en Caliente
202077 | Curva plana CPU 50X30X2 GC | SCM-E | 10.63 | EUR | 1 | Ud | 8434453059223 | T01030104_006 | BASORTRAY | Accesorios U/OME | PQ | 2 | Uds | Curva plana CPU 50X30X2 GC Acero Galvanizado en Caliente
202078 | Curva plana CPU 100X30X2 GC | SCM-E | 15.01 | EUR | 1 | Ud | 8434453059230 | T01030104_007 | BASORTRAY | Accesorios U/OME | UD | 1 | Uds | Curva plana CPU 100X30X2 GC Acero Galvanizado en Caliente
202079 | Curva plana CPU 150X30X2 GC | SCM-E | 19.79 | EUR | 1 | Ud | 8434453059247 | T01030104_008 | BASORTRAY | Accesorios U/OME | UD | 1 | Uds | Curva plana CPU 150X30X2 GC Acero Galvanizado en Caliente
202080 | Curva plana CPU 200X30X2 GC | SCM-E | 26.83 | EUR | 1 | Ud | 8434453059254 | T01030104_009 | BASORTRAY | Accesorios U/OME | UD | 1 | Uds | Curva plana CPU 200X30X2 GC Acero Galvanizado en Caliente
202081 | Curva plana CPU 300X30X2 GC | SCM-E | 45.88 | EUR | 1 | Ud | 8434453059261 | T01030104_010 | BASORTRAY | Accesorios U/OME | UD | 1 | Uds | Curva plana CPU 300X30X2 GC Acero Galvanizado en Caliente
202082 | Curva plana CPU 400X30X2 GC | SCM-E | 66.16 | EUR | 1 | Ud | 8434453059278 | T01030104_011 | BASORTRAY | Accesorios U/OME | UD | 1 | Uds | Curva plana CPU 400X30X2 GC Acero Galvanizado en Caliente
202083 | Curva plana CPU 500X30X2 GC | SCM-E | 91.05 | EUR | 1 | Ud | 8434453059285 | T01030104_012 | BASORTRAY | Accesorios U/OME | UD | 1 | Uds | Curva plana CPU 500X30X2 GC Acero Galvanizado en Caliente
202084 | Curva plana CPU 600X30X2 GC | SCM-E | 117.92 | EUR | 1 | Ud | 8434453059292 | T01030104_013 | BASORTRAY | Accesorios U/OME | UD | 1 | Uds | Curva plana CPU 600X30X2 GC Acero Galvanizado en Caliente
202085 | Curva plana CPU 50X50X2 GC | SCM-E | 11.36 | EUR | 1 | Ud | 8434453059308 | T01030104_014 | BASORTRAY | Accesorios U/OME | UD | 1 | Uds | Curva plana CPU 50X50X2 GC Acero Galvanizado en Caliente
202086 | Curva plana CPU 100X50X2 GC | SCM-E | 16.02 | EUR | 1 | Ud | 8434453059315 | T01030104_015 | BASORTRAY | Accesorios U/OME | UD | 1 | Uds | Curva plana CPU 100X50X2 GC Acero Galvanizado en Caliente
202087 | Curva plana CPU 150X50X2 GC | SCM-E | 21.92 | EUR | 1 | Ud | 8434453059322 | T01030104_016 | BASORTRAY | Accesorios U/OME | UD | 1 | Uds | Curva plana CPU 150X50X2 GC Acero Galvanizado en Caliente
202088 | Curva plana CPU 200X50X2 GC | SCM-E | 28.93 | EUR | 1 | Ud | 8434453059339 | T01030104_017 | BASORTRAY | Accesorios U/OME | UD | 1 | Uds | Curva plana CPU 200X50X2 GC Acero Galvanizado en Caliente
202089 | Curva plana CPU 300X50X2 GC | SCM-E | 48.44 | EUR | 1 | Ud | 8434453059346 | T01030104_018 | BASORTRAY | Accesorios U/OME | UD | 1 | Uds | Curva plana CPU 300X50X2 GC Acero Galvanizado en Caliente
202090 | Curva plana CPU 400X50X2 GC | SCM-E | 70.04 | EUR | 1 | Ud | 8434453059353 | T01030104_019 | BASORTRAY | Accesorios U/OME | UD | 1 | Uds | Curva plana CPU 400X50X2 GC Acero Galvanizado en Caliente
202091 | Curva plana CPU 500X50X2 GC | SCM-E | 96.03 | EUR | 1 | Ud | 8434453059360 | T01030104_020 | BASORTRAY | Accesorios U/OME | UD | 1 | Uds | Curva plana CPU 500X50X2 GC Acero Galvanizado en Caliente
202092 | Curva plana CPU 600X50X2 GC | SCM-E | 123.19 | EUR | 1 | Ud | 8434453059377 | T01030104_021 | BASORTRAY | Accesorios U/OME | UD | 1 | Uds | Curva plana CPU 600X50X2 GC Acero Galvanizado en Caliente
202179 | Curva plana CPU 300X50X2.5 GC85 | SCM-E | 58.89 | EUR | 1 | Ud | 8434453059506 | T01030104_022 | BASORTRAY | Accesorios U/OME | UD | 1 | Uds | Curva plana CPU 300X50X2.5 GC85 Acero Galvanizado en Caliente GC85micras
202180 | Curva plana CPU 400X50X2.5 GC85 | SCM-E | 84.59 | EUR | 1 | Ud | 8434453059513 | T01030104_023 | BASORTRAY | Accesorios U/OME | UD | 1 | Uds | Curva plana CPU 400X50X2.5 GC85 Acero Galvanizado en Caliente GC85micras
202182 | Curva plana CPU 600X50X2.5 GC85 | SCM-E | 143.75 | EUR | 1 | Ud | 8434453059537 | T01030104_024 | BASORTRAY | Accesorios U/OME | UD | 1 | Uds | Curva plana CPU 600X50X2.5 GC85 Acero Galvanizado en Caliente GC85micras
202249 | C. cóncava CCU 50X15X2 GC | SCM-E | 13.28 | EUR | 1 | Ud | 8434453059643 | T01030104_025 | BASORTRAY | Accesorios U/OME | UD | 1 | Uds | Curva cóncava CCU 50X15X2 GC Acero Galvanizado en Caliente
202250 | C. cóncava CCU 100X15X2 GC | SCM-E | 20.37 | EUR | 1 | Ud | 8434453059650 | T01030104_026 | BASORTRAY | Accesorios U/OME | UD | 1 | Uds | Curva cóncava CCU 100X15X2 GC Acero Galvanizado en Caliente
202251 | C. cóncava CCU 150X15X2 GC | SCM-E | 26.16 | EUR | 1 | Ud | 8434453059667 | T01030104_027 | BASORTRAY | Accesorios U/OME | UD | 1 | Uds | Curva cóncava CCU 150X15X2 GC Acero Galvanizado en Caliente
202252 | C. cóncava CCU 200X15X2 GC | SCM-E | 30.48 | EUR | 1 | Ud | 8434453059674 | T01030104_028 | BASORTRAY | Accesorios U/OME | UD | 1 | Uds | Curva cóncava CCU 200X15X2 GC Acero Galvanizado en Caliente
202253 | C. cóncava CCU 300X15X2 GC | SCM-E | 58.12 | EUR | 1 | Ud | 8434453059681 | T01030104_029 | BASORTRAY | Accesorios U/OME | UD | 1 | Uds | Curva cóncava CCU 300X15X2 GC Acero Galvanizado en Caliente
202257 | C. cóncava CCU 50X30X2 GC | SCM-E | 14.28 | EUR | 1 | Ud | 8434453059698 | T01030104_030 | BASORTRAY | Accesorios U/OME | UD | 1 | Uds | Curva cóncava CCU 50X30X2 GC Acero Galvanizado en Caliente
202258 | C. cóncava CCU 100X30X2 GC | SCM-E | 21.29 | EUR | 1 | Ud | 8434453059704 | T01030104_031 | BASORTRAY | Accesorios U/OME | PQ | 2 | Uds | Curva cóncava CCU 100X30X2 GC Acero Galvanizado en Caliente
202259 | C. cóncava CCU 150X30X2 GC | SCM-E | 27.24 | EUR | 1 | Ud | 8434453059711 | T01030104_032 | BASORTRAY | Accesorios U/OME | UD | 1 | Uds | Curva cóncava CCU 150X30X2 GC Acero Galvanizado en Caliente
202260 | C. cóncava CCU 200X30X2 GC | SCM-E | 31.76 | EUR | 1 | Ud | 8434453059728 | T01030104_033 | BASORTRAY | Accesorios U/OME | UD | 1 | Uds | Curva cóncava CCU 200X30X2 GC Acero Galvanizado en Caliente
202261 | C. cóncava CCU 300X30X2 GC | SCM-E | 59.95 | EUR | 1 | Ud | 8434453059735 | T01030104_034 | BASORTRAY | Accesorios U/OME | UD | 1 | Uds | Curva cóncava CCU 300X30X2 GC Acero Galvanizado en Caliente
202262 | C. cóncava CCU 400X30X2 GC | SCM-E | 81.95 | EUR | 1 | Ud | 8434453059742 | T01030104_035 | BASORTRAY | Accesorios U/OME | UD | 1 | Uds | Curva cóncava CCU 400X30X2 GC Acero Galvanizado en Caliente
202263 | C. cóncava CCU 500X30X2 GC | SCM-E | 105.94 | EUR | 1 | Ud | 8434453059759 | T01030104_036 | BASORTRAY | Accesorios U/OME | UD | 1 | Uds | Curva cóncava CCU 500X30X2 GC Acero Galvanizado en Caliente
202264 | C. cóncava CCU 600X30X2 GC | SCM-E | 130.94 | EUR | 1 | Ud | 8434453059766 | T01030104_037 | BASORTRAY | Accesorios U/OME | UD | 1 | Uds | Curva cóncava CCU 600X30X2 GC Acero Galvanizado en Caliente
202265 | C. cóncava CCU 50X50X2 GC | SCM-E | 15.11 | EUR | 1 | Ud | 8434453059773 | T01030104_038 | BASORTRAY | Accesorios U/OME | UD | 1 | Uds | Curva cóncava CCU 50X50X2 GC Acero Galvanizado en Caliente
202266 | C. cóncava CCU 100X50X2 GC | SCM-E | 22.12 | EUR | 1 | Ud | 8434453059780 | T01030104_039 | BASORTRAY | Accesorios U/OME | UD | 1 | Uds | Curva cóncava CCU 100X50X2 GC Acero Galvanizado en Caliente
202267 | C. cóncava CCU 150X50X2 GC | SCM-E | 28.24 | EUR | 1 | Ud | 8434453059797 | T01030104_040 | BASORTRAY | Accesorios U/OME | UD | 1 | Uds | Curva cóncava CCU 150X50X2 GC Acero Galvanizado en Caliente
202268 | C. cóncava CCU 200X50X2 GC | SCM-E | 32.94 | EUR | 1 | Ud | 8434453059803 | T01030104_041 | BASORTRAY | Accesorios U/OME | UD | 1 | Uds | Curva cóncava CCU 200X50X2 GC Acero Galvanizado en Caliente
202269 | C. cóncava CCU 300X50X2 GC | SCM-E | 62.06 | EUR | 1 | Ud | 8434453059810 | T01030104_042 | BASORTRAY | Accesorios U/OME | UD | 1 | Uds | Curva cóncava CCU 300X50X2 GC Acero Galvanizado en Caliente
202270 | C. cóncava CCU 400X50X2 GC | SCM-E | 84.33 | EUR | 1 | Ud | 8434453059827 | T01030104_043 | BASORTRAY | Accesorios U/OME | UD | 1 | Uds | Curva cóncava CCU 400X50X2 GC Acero Galvanizado en Caliente
202271 | C. cóncava CCU 500X50X2 GC | SCM-E | 108.66 | EUR | 1 | Ud | 8434453059834 | T01030104_044 | BASORTRAY | Accesorios U/OME | UD | 1 | Uds | Curva cóncava CCU 500X50X2 GC Acero Galvanizado en Caliente
202272 | C. cóncava CCU 600X50X2 GC | SCM-E | 134.51 | EUR | 1 | Ud | 8434453059841 | T01030104_045 | BASORTRAY | Accesorios U/OME | UD | 1 | Uds | Curva cóncava CCU 600X50X2 GC Acero Galvanizado en Caliente
202359 | C. cóncava CCU 300X50X2.5 GC85 | SCM-E | 71.42 | EUR | 1 | Ud | 8434453059971 | T01030104_046 | BASORTRAY | Accesorios U/OME | UD | 1 | Uds | Curva cóncava CCU 300X50X2.5 GC85 Acero Galvanizado en Caliente GC85micras
202360 | C. cóncava CCU 400X50X2.5 GC85 | SCM-E | 91.97 | EUR | 1 | Ud | 8434453059988 | T01030104_047 | BASORTRAY | Accesorios U/OME | UD | 1 | Uds | Curva cóncava CCU 400X50X2.5 GC85 Acero Galvanizado en Caliente GC85micras
202362 | C. cóncava CCU 600X50X2.5 GC85 | SCM-E | 151.66 | EUR | 1 | Ud | 8434453060007 | T01030104_048 | BASORTRAY | Accesorios U/OME | UD | 1 | Uds | Curva cóncava CCU 600X50X2.5 GC85 Acero Galvanizado en Caliente GC85micras
202429 | C.convexa CXU 50X15X2 GC | SCM-E | 17.02 | EUR | 1 | Ud | 8434453060113 | T01030104_049 | BASORTRAY | Accesorios U/OME | UD | 1 | Uds | Curva convexa CXU 50X15X2 GC Acero Galvanizado en Caliente
202430 | C.convexa CXU 100X15X2 GC | SCM-E | 23.12 | EUR | 1 | Ud | 8434453060120 | T01030104_050 | BASORTRAY | Accesorios U/OME | PQ | 2 | Uds | Curva convexa CXU 100X15X2 GC Acero Galvanizado en Caliente
202431 | C.convexa CXU 150X15X2 GC | SCM-E | 33.21 | EUR | 1 | Ud | 8434453060137 | T01030104_051 | BASORTRAY | Accesorios U/OME | UD | 1 | Uds | Curva convexa CXU 150X15X2 GC Acero Galvanizado en Caliente
202432 | C.convexa CXU 200X15X2 GC | SCM-E | 40.99 | EUR | 1 | Ud | 8434453060144 | T01030104_052 | BASORTRAY | Accesorios U/OME | UD | 1 | Uds | Curva convexa CXU 200X15X2 GC Acero Galvanizado en Caliente
202433 | C.convexa CXU 300X15X2 GC | SCM-E | 64.37 | EUR | 1 | Ud | 8434453060151 | T01030104_053 | BASORTRAY | Accesorios U/OME | UD | 1 | Uds | Curva convexa CXU 300X15X2 GC Acero Galvanizado en Caliente
202437 | C.convexa CXU 50X30X2 GC | SCM-E | 18.58 | EUR | 1 | Ud | 8434453060168 | T01030104_054 | BASORTRAY | Accesorios U/OME | UD | 1 | Uds | Curva convexa CXU 50X30X2 GC Acero Galvanizado en Caliente
202438 | C.convexa CXU 100X30X2 GC | SCM-E | 24.71 | EUR | 1 | Ud | 8434453060175 | T01030104_055 | BASORTRAY | Accesorios U/OME | PQ | 2 | Uds | Curva convexa CXU 100X30X2 GC Acero Galvanizado en Caliente
202439 | C.convexa CXU 150X30X2 GC | SCM-E | 34.87 | EUR | 1 | Ud | 8434453060182 | T01030104_056 | BASORTRAY | Accesorios U/OME | UD | 1 | Uds | Curva convexa CXU 150X30X2 GC Acero Galvanizado en Caliente
202440 | C.convexa CXU 200X30X2 GC | SCM-E | 42.81 | EUR | 1 | Ud | 8434453060199 | T01030104_057 | BASORTRAY | Accesorios U/OME | UD | 1 | Uds | Curva convexa CXU 200X30X2 GC Acero Galvanizado en Caliente
202441 | C.convexa CXU 300X30X2 GC | SCM-E | 67.27 | EUR | 1 | Ud | 8434453060205 | T01030104_058 | BASORTRAY | Accesorios U/OME | UD | 1 | Uds | Curva convexa CXU 300X30X2 GC Acero Galvanizado en Caliente
202442 | C.convexa CXU 400X30X2 GC | SCM-E | 89.7 | EUR | 1 | Ud | 8434453060212 | T01030104_059 | BASORTRAY | Accesorios U/OME | UD | 1 | Uds | Curva convexa CXU 400X30X2 GC Acero Galvanizado en Caliente
202443 | C.convexa CXU 500X30X2 GC | SCM-E | 107.37 | EUR | 1 | Ud | 8434453060229 | T01030104_060 | BASORTRAY | Accesorios U/OME | UD | 1 | Uds | Curva convexa CXU 500X30X2 GC Acero Galvanizado en Caliente
202444 | C.convexa CXU 600X30X2 GC | SCM-E | 132.28 | EUR | 1 | Ud | 8434453060236 | T01030104_061 | BASORTRAY | Accesorios U/OME | UD | 1 | Uds | Curva convexa CXU 600X30X2 GC Acero Galvanizado en Caliente
202445 | C.convexa CXU 50X50X2 GC | SCM-E | 20.67 | EUR | 1 | Ud | 8434453060243 | T01030104_062 | BASORTRAY | Accesorios U/OME | PQ | 2 | Uds | Curva convexa CXU 50X50X2 GC Acero Galvanizado en Caliente
202446 | C.convexa CXU 100X50X2 GC | SCM-E | 26.76 | EUR | 1 | Ud | 8434453060250 | T01030104_063 | BASORTRAY | Accesorios U/OME | UD | 1 | Uds | Curva convexa CXU 100X50X2 GC Acero Galvanizado en Caliente
202447 | C.convexa CXU 150X50X2 GC | SCM-E | 37.17 | EUR | 1 | Ud | 8434453060267 | T01030104_064 | BASORTRAY | Accesorios U/OME | UD | 1 | Uds | Curva convexa CXU 150X50X2 GC Acero Galvanizado en Caliente
202448 | C.convexa CXU 200X50X2 GC | SCM-E | 45.23 | EUR | 1 | Ud | 8434453060274 | T01030104_065 | BASORTRAY | Accesorios U/OME | PQ | 2 | Uds | Curva convexa CXU 200X50X2 GC Acero Galvanizado en Caliente
202449 | C.convexa CXU 300X50X2 GC | SCM-E | 70.59 | EUR | 1 | Ud | 8434453060281 | T01030104_066 | BASORTRAY | Accesorios U/OME | UD | 1 | Uds | Curva convexa CXU 300X50X2 GC Acero Galvanizado en Caliente
202450 | C.convexa CXU 400X50X2 GC | SCM-E | 93.18 | EUR | 1 | Ud | 8434453060298 | T01030104_067 | BASORTRAY | Accesorios U/OME | UD | 1 | Uds | Curva convexa CXU 400X50X2 GC Acero Galvanizado en Caliente
202451 | C.convexa CXU 500X50X2 GC | SCM-E | 111.09 | EUR | 1 | Ud | 8434453060304 | T01030104_068 | BASORTRAY | Accesorios U/OME | UD | 1 | Uds | Curva convexa CXU 500X50X2 GC Acero Galvanizado en Caliente
202452 | C.convexa CXU 600X50X2 GC | SCM-E | 136.77 | EUR | 1 | Ud | 8434453060311 | T01030104_069 | BASORTRAY | Accesorios U/OME | UD | 1 | Uds | Curva convexa CXU 600X50X2 GC Acero Galvanizado en Caliente
202539 | C.convexa CXU 300X50X2.5 GC85 | SCM-E | 80.16 | EUR | 1 | Ud | 8434453060441 | T01030104_070 | BASORTRAY | Accesorios U/OME | UD | 1 | Uds | Curva convexa CXU 300X50X2.5 GC85 Acero Galvanizado en Caliente GC85micras
202540 | C.convexa CXU 400X50X2.5 GC85 | SCM-E | 98.79 | EUR | 1 | Ud | 8434453060458 | T01030104_071 | BASORTRAY | Accesorios U/OME | UD | 1 | Uds | Curva convexa CXU 400X50X2.5 GC85 Acero Galvanizado en Caliente GC85micras
202542 | C.convexa CXU 600X50X2.5 GC85 | SCM-E | 157.93 | EUR | 1 | Ud | 8434453060472 | T01030104_072 | BASORTRAY | Accesorios U/OME | UD | 1 | Uds | Curva convexa CXU 600X50X2.5 GC85 Acero Galvanizado en Caliente GC85micras
202789 | Deriv. Te TEU 50X15X2 GC | SCM-E | 13.62 | EUR | 1 | Ud | 8434453061059 | T01030104_073 | BASORTRAY | Accesorios U/OME | UD | 1 | Uds | Derivación en T TEU 50X15X2 GC Acero Galvanizado en Caliente
202790 | Deriv. Te TEU 100X15X2 GC | SCM-E | 22.46 | EUR | 1 | Ud | 8434453061066 | T01030104_074 | BASORTRAY | Accesorios U/OME | UD | 1 | Uds | Derivación en T TEU 100X15X2 GC Acero Galvanizado en Caliente
202791 | Deriv. Te TEU 150X15X2 GC | SCM-E | 30.5 | EUR | 1 | Ud | 8434453061073 | T01030104_075 | BASORTRAY | Accesorios U/OME | UD | 1 | Uds | Derivación en T TEU 150X15X2 GC Acero Galvanizado en Caliente
202792 | Deriv. Te TEU 200X15X2 GC | SCM-E | 38.92 | EUR | 1 | Ud | 8434453061080 | T01030104_076 | BASORTRAY | Accesorios U/OME | UD | 1 | Uds | Derivación en T TEU 200X15X2 GC Acero Galvanizado en Caliente
202793 | Deriv. Te TEU 300X15X2 GC | SCM-E | 61.63 | EUR | 1 | Ud | 8434453061097 | T01030104_077 | BASORTRAY | Accesorios U/OME | UD | 1 | Uds | Derivación en T TEU 300X15X2 GC Acero Galvanizado en Caliente
202797 | Deriv. Te TEU 50X30X2 GC | SCM-E | 14.34 | EUR | 1 | Ud | 8434453061103 | T01030104_078 | BASORTRAY | Accesorios U/OME | UD | 1 | Uds | Derivación en T TEU 50X30X2 GC Acero Galvanizado en Caliente
202798 | Deriv. Te TEU 100X30X2 GC | SCM-E | 23.26 | EUR | 1 | Ud | 8434453061110 | T01030104_079 | BASORTRAY | Accesorios U/OME | UD | 1 | Uds | Derivación en T TEU 100X30X2 GC Acero Galvanizado en Caliente
202799 | Deriv. Te TEU 150X30X2 GC | SCM-E | 31.46 | EUR | 1 | Ud | 8434453061127 | T01030104_080 | BASORTRAY | Accesorios U/OME | UD | 1 | Uds | Derivación en T TEU 150X30X2 GC Acero Galvanizado en Caliente
202800 | Deriv. Te TEU 200X30X2 GC | SCM-E | 40.06 | EUR | 1 | Ud | 8434453061134 | T01030104_081 | BASORTRAY | Accesorios U/OME | UD | 1 | Uds | Derivación en T TEU 200X30X2 GC Acero Galvanizado en Caliente
202801 | Deriv. Te TEU 300X30X2 GC | SCM-E | 63.04 | EUR | 1 | Ud | 8434453061141 | T01030104_082 | BASORTRAY | Accesorios U/OME | UD | 1 | Uds | Derivación en T TEU 300X30X2 GC Acero Galvanizado en Caliente
202802 | Deriv. Te TEU 400X30X2 GC | SCM-E | 87.94 | EUR | 1 | Ud | 8434453061158 | T01030104_083 | BASORTRAY | Accesorios U/OME | UD | 1 | Uds | Derivación en T TEU 400X30X2 GC Acero Galvanizado en Caliente
202803 | Deriv. Te TEU 500X30X2 GC | SCM-E | 113.7 | EUR | 1 | Ud | 8434453061165 | T01030104_084 | BASORTRAY | Accesorios U/OME | UD | 1 | Uds | Derivación en T TEU 500X30X2 GC Acero Galvanizado en Caliente
202804 | Deriv. Te TEU 600X30X2 GC | SCM-E | 143.39 | EUR | 1 | Ud | 8434453061172 | T01030104_085 | BASORTRAY | Accesorios U/OME | UD | 1 | Uds | Derivación en T TEU 600X30X2 GC Acero Galvanizado en Caliente
202805 | Deriv. Te TEU 50X50X2 GC | SCM-E | 15.29 | EUR | 1 | Ud | 8434453061189 | T01030104_086 | BASORTRAY | Accesorios U/OME | UD | 1 | Uds | Derivación en T TEU 50X50X2 GC Acero Galvanizado en Caliente
202806 | Deriv. Te TEU 100X50X2 GC | SCM-E | 24.39 | EUR | 1 | Ud | 8434453061196 | T01030104_087 | BASORTRAY | Accesorios U/OME | UD | 1 | Uds | Derivación en T TEU 100X50X2 GC Acero Galvanizado en Caliente
202807 | Deriv. Te TEU 150X50X2 GC | SCM-E | 32.7 | EUR | 1 | Ud | 8434453061202 | T01030104_088 | BASORTRAY | Accesorios U/OME | UD | 1 | Uds | Derivación en T TEU 150X50X2 GC Acero Galvanizado en Caliente
202808 | Deriv. Te TEU 200X50X2 GC | SCM-E | 41.46 | EUR | 1 | Ud | 8434453061219 | T01030104_089 | BASORTRAY | Accesorios U/OME | UD | 1 | Uds | Derivación en T TEU 200X50X2 GC Acero Galvanizado en Caliente
202809 | Deriv. Te TEU 300X50X2 GC | SCM-E | 64.7 | EUR | 1 | Ud | 8434453061226 | T01030104_090 | BASORTRAY | Accesorios U/OME | UD | 1 | Uds | Derivación en T TEU 300X50X2 GC Acero Galvanizado en Caliente
202810 | Deriv. Te TEU 400X50X2 GC | SCM-E | 88.83 | EUR | 1 | Ud | 8434453061233 | T01030104_091 | BASORTRAY | Accesorios U/OME | UD | 1 | Uds | Derivación en T TEU 400X50X2 GC Acero Galvanizado en Caliente
202811 | Deriv. Te TEU 500X50X2 GC | SCM-E | 114.59 | EUR | 1 | Ud | 8434453061240 | T01030104_092 | BASORTRAY | Accesorios U/OME | UD | 1 | Uds | Derivación en T TEU 500X50X2 GC Acero Galvanizado en Caliente
202812 | Deriv. Te TEU 600X50X2 GC | SCM-E | 145.66 | EUR | 1 | Ud | 8434453061257 | T01030104_093 | BASORTRAY | Accesorios U/OME | UD | 1 | Uds | Derivación en T TEU 600X50X2 GC Acero Galvanizado en Caliente
202900 | Deriv. Te TEU 300X50X2.5 GC85 | SCM-E | 73.29 | EUR | 1 | Ud | 8434453061387 | T01030104_094 | BASORTRAY | Accesorios U/OME | UD | 1 | Uds | Derivación en T TEU 300X50X2.5 GC85 Acero Galvanizado en Caliente GC85micras
202901 | Deriv. Te TEU 400X50X2.5 GC85 | SCM-E | 101.64 | EUR | 1 | Ud | 8434453061394 | T01030104_095 | BASORTRAY | Accesorios U/OME | PQ | 2 | Uds | Derivación en T TEU 400X50X2.5 GC85 Acero Galvanizado en Caliente GC85micras
202903 | Deriv. Te TEU 600X50X2.5 GC85 | SCM-E | 174.29 | EUR | 1 | Ud | 8434453061417 | T01030104_096 | BASORTRAY | Accesorios U/OME | PQ | 2 | Uds | Derivación en T TEU 600X50X2.5 GC85 Acero Galvanizado en Caliente GC85micras
202609 | Deriv. cruz CRU 50X15X2 GC | SCM-E | 22.93 | EUR | 1 | Ud | 8434453060588 | T01030104_097 | BASORTRAY | Accesorios U/OME | UD | 1 | Uds | Derivación cruz CRU 50X15X2 GC Acero Galvanizado en Caliente
202610 | Deriv. cruz CRU 100X15X2 GC | SCM-E | 33.12 | EUR | 1 | Ud | 8434453060595 | T01030104_098 | BASORTRAY | Accesorios U/OME | UD | 1 | Uds | Derivación cruz CRU 100X15X2 GC Acero Galvanizado en Caliente
202611 | Deriv. cruz CRU 150X15X2 GC | SCM-E | 44.24 | EUR | 1 | Ud | 8434453060601 | T01030104_099 | BASORTRAY | Accesorios U/OME | UD | 1 | Uds | Derivación cruz CRU 150X15X2 GC Acero Galvanizado en Caliente
202612 | Deriv. cruz CRU 200X15X2 GC | SCM-E | 59.63 | EUR | 1 | Ud | 8434453060618 | T01030104_100 | BASORTRAY | Accesorios U/OME | UD | 1 | Uds | Derivación cruz CRU 200X15X2 GC Acero Galvanizado en Caliente
202613 | Deriv. cruz CRU 300X15X2 GC | SCM-E | 84.39 | EUR | 1 | Ud | 8434453060625 | T01030104_101 | BASORTRAY | Accesorios U/OME | UD | 1 | Uds | Derivación cruz CRU 300X15X2 GC Acero Galvanizado en Caliente
202617 | Deriv. cruz CRU 50X30X2 GC | SCM-E | 23.77 | EUR | 1 | Ud | 8434453060632 | T01030104_102 | BASORTRAY | Accesorios U/OME | UD | 1 | Uds | Derivación cruz CRU 50X30X2 GC Acero Galvanizado en Caliente
202618 | Deriv. cruz CRU 100X30X2 GC | SCM-E | 33.12 | EUR | 1 | Ud | 8434453060649 | T01030104_103 | BASORTRAY | Accesorios U/OME | UD | 1 | Uds | Derivación cruz CRU 100X30X2 GC Acero Galvanizado en Caliente
202619 | Deriv. cruz CRU 150X30X2 GC | SCM-E | 44.24 | EUR | 1 | Ud | 8434453060656 | T01030104_104 | BASORTRAY | Accesorios U/OME | UD | 1 | Uds | Derivación cruz CRU 150X30X2 GC Acero Galvanizado en Caliente
202620 | Deriv. cruz CRU 200X30X2 GC | SCM-E | 55.78 | EUR | 1 | Ud | 8434453060663 | T01030104_105 | BASORTRAY | Accesorios U/OME | UD | 1 | Uds | Derivación cruz CRU 200X30X2 GC Acero Galvanizado en Caliente
202621 | Deriv. cruz CRU 300X30X2 GC | SCM-E | 84.3 | EUR | 1 | Ud | 8434453060670 | T01030104_106 | BASORTRAY | Accesorios U/OME | UD | 1 | Uds | Derivación cruz CRU 300X30X2 GC Acero Galvanizado en Caliente
202622 | Deriv. cruz CRU 400X30X2 GC | SCM-E | 112.33 | EUR | 1 | Ud | 8434453060687 | T01030104_107 | BASORTRAY | Accesorios U/OME | UD | 1 | Uds | Derivación cruz CRU 400X30X2 GC Acero Galvanizado en Caliente
202623 | Deriv. cruz CRU 500X30X2 GC | SCM-E | 139.17 | EUR | 1 | Ud | 8434453060694 | T01030104_108 | BASORTRAY | Accesorios U/OME | UD | 1 | Uds | Derivación cruz CRU 500X30X2 GC Acero Galvanizado en Caliente
202624 | Deriv. cruz CRU 600X30X2 GC | SCM-E | 166.58 | EUR | 1 | Ud | 8434453060700 | T01030104_109 | BASORTRAY | Accesorios U/OME | UD | 1 | Uds | Derivación cruz CRU 600X30X2 GC Acero Galvanizado en Caliente
202625 | Deriv. cruz CRU 50X50X2 GC | SCM-E | 24.77 | EUR | 1 | Ud | 8434453060717 | T01030104_110 | BASORTRAY | Accesorios U/OME | UD | 1 | Uds | Derivación cruz CRU 50X50X2 GC Acero Galvanizado en Caliente
202626 | Deriv. cruz CRU 100X50X2 GC | SCM-E | 34.21 | EUR | 1 | Ud | 8434453060724 | T01030104_111 | BASORTRAY | Accesorios U/OME | UD | 1 | Uds | Derivación cruz CRU 100X50X2 GC Acero Galvanizado en Caliente
202627 | Deriv. cruz CRU 150X50X2 GC | SCM-E | 45.33 | EUR | 1 | Ud | 8434453060731 | T01030104_112 | BASORTRAY | Accesorios U/OME | UD | 1 | Uds | Derivación cruz CRU 150X50X2 GC Acero Galvanizado en Caliente
202628 | Deriv. cruz CRU 200X50X2 GC | SCM-E | 56.87 | EUR | 1 | Ud | 8434453060748 | T01030104_113 | BASORTRAY | Accesorios U/OME | UD | 1 | Uds | Derivación cruz CRU 200X50X2 GC Acero Galvanizado en Caliente
202629 | Deriv. cruz CRU 300X50X2 GC | SCM-E | 85.39 | EUR | 1 | Ud | 8434453060755 | T01030104_114 | BASORTRAY | Accesorios U/OME | PQ | 2 | Uds | Derivación cruz CRU 300X50X2 GC Acero Galvanizado en Caliente
202630 | Deriv. cruz CRU 400X50X2 GC | SCM-E | 113.34 | EUR | 1 | Ud | 8434453060762 | T01030104_115 | BASORTRAY | Accesorios U/OME | UD | 1 | Uds | Derivación cruz CRU 400X50X2 GC Acero Galvanizado en Caliente
202631 | Deriv. cruz CRU 500X50X2 GC | SCM-E | 140.16 | EUR | 1 | Ud | 8434453060779 | T01030104_116 | BASORTRAY | Accesorios U/OME | UD | 1 | Uds | Derivación cruz CRU 500X50X2 GC Acero Galvanizado en Caliente
202632 | Deriv. cruz CRU 600X50X2 GC | SCM-E | 167.67 | EUR | 1 | Ud | 8434453060786 | T01030104_117 | BASORTRAY | Accesorios U/OME | UD | 1 | Uds | Derivación cruz CRU 600X50X2 GC Acero Galvanizado en Caliente
202719 | Deriv. cruz CRU 300X50X2.5 GC85 | SCM-E | 91.3 | EUR | 1 | Ud | 8434453060915 | T01030104_118 | BASORTRAY | Accesorios U/OME | UD | 1 | Uds | Derivación cruz CRU 300X50X2.5 GC85 Acero Galvanizado en Caliente GC85micras
202720 | Deriv. cruz CRU 400X50X2.5 GC85 | SCM-E | 122.04 | EUR | 1 | Ud | 8434453060922 | T01030104_119 | BASORTRAY | Accesorios U/OME | UD | 1 | Uds | Derivación cruz CRU 400X50X2.5 GC85 Acero Galvanizado en Caliente GC85micras
202722 | Deriv. cruz CRU 600X50X2.5 GC85 | SCM-E | 190.89 | EUR | 1 | Ud | 8434453060946 | T01030104_120 | BASORTRAY | Accesorios U/OME | PQ | 2 | Uds | Derivación cruz CRU 600X50X2.5 GC85 Acero Galvanizado en Caliente GC85micras
203186 | Unión JUE 12 GC | SCM-E | 1.79 | EUR | 1 | Ud | 8434453061523 | T01030104_121 | BASORTRAY | Accesorios U/OME | CJ | 120 | Uds | Unión JUE 12 GC Acero Galvanizado en Caliente
203187 | Unión JUE 25 GC | SCM-E | 1.71 | EUR | 1 | Ud | 8434453061530 | T01030104_122 | BASORTRAY | Accesorios U/OME | CJ | 110 | Uds | Unión JUE 25 GC Acero Galvanizado en Caliente
214941 | Unión JUE 25 GC85 | SCM-E | 1.79 | EUR | 1 | Ud | 8434453079757 | T01030104_123 | BASORTRAY | Accesorios U/OME | UD | 1 | Uds | Unión JUE 25 GC85 Acero Galvanizado en Caliente GC85micras
203655 | Unión JUE 45 GC | SCM-E | 2.05 | EUR | 1 | Ud | 8434453062452 | T01030104_124 | BASORTRAY | Accesorios U/OME | CJ | 80 | Uds | Unión JUE 45 GC Acero Galvanizado en Caliente
217586 | Unión JUE 45 GC85 | SCM-E | 2.16 | EUR | 1 | Ud | 8434453079764 | T01030104_125 | BASORTRAY | Accesorios U/OME | UD | 1 | Uds | Unión JUE 45 GC85 Acero Galvanizado en Caliente GC85micras
204626 | Pinza tapa PTU H30 I304 | SCM-E | 2.04 | EUR | 1 | Ud | 8434453065774 | T01030104_126 | BASORTRAY | Accesorios U/OME | UD | 1 | Uds | Pinza tapa PTU H30 I304 Acero Inoxidable AISI 304
203465 | Pinza tapa PTU H50 I304 | SCM-E | 2.29 | EUR | 1 | Ud | 8434453061929 | T01030104_127 | BASORTRAY | Accesorios U/OME | CJ | 100 | Uds | Pinza tapa PTU H50 I304 Acero Inoxidable AISI 304
200414 | Bandeja p. OME 100X30X2 3M GC | SCM-E | 22.68 | EUR | 1 | M | 8434453002557 | T01030201_001 | BASORTRAY | OME Perforadas | PQ | 6 | m | Bandeja perforada OME 100X30X2 3M GC Acero Galvanizado en Caliente
205977 | Bandeja p. OME 150X30X2 3M GC | SCM-E | 28.63 | EUR | 1 | M | 8434453068171 | T01030201_002 | BASORTRAY | OME Perforadas | PQ | 6 | m | Bandeja perforada OME 150X30X2 3M GC Acero Galvanizado en Caliente
200416 | Bandeja p. OME 200X30X2 3M GC | SCM-E | 34.51 | EUR | 1 | M | 8434453002571 | T01030201_003 | BASORTRAY | OME Perforadas | PQ | 6 | m | Bandeja perforada OME 200X30X2 3M GC Acero Galvanizado en Caliente
200417 | Bandeja p. OME 300X30X2 3M GC | SCM-E | 46.65 | EUR | 1 | M | 8434453002588 | T01030201_004 | BASORTRAY | OME Perforadas | UD | 3 | m | Bandeja perforada OME 300X30X2 3M GC Acero Galvanizado en Caliente
200419 | Bandeja p. OME 500X30X2 3M GC | SCM-E | 74.03 | EUR | 1 | M | 8434453002595 | T01030201_005 | BASORTRAY | OME Perforadas | UD | 3 | m | Bandeja perforada OME 500X30X2 3M GC Acero Galvanizado en Caliente
200420 | Bandeja p. OME 600X30X2 3M GC | SCM-E | 85.76 | EUR | 1 | M | 8434453002601 | T01030201_006 | BASORTRAY | OME Perforadas | UD | 3 | m | Bandeja perforada OME 600X30X2 3M GC Acero Galvanizado en Caliente
200421 | Bandeja p. OME 50X50X2 3M GC | SCM-E | 21.66 | EUR | 1 | M | 8434453002618 | T01030201_007 | BASORTRAY | OME Perforadas | PQ | 6 | m | Bandeja perforada OME 50X50X2 3M GC Acero Galvanizado en Caliente
200422 | Bandeja p. OME 100X50X2 3M GC | SCM-E | 27.46 | EUR | 1 | M | 8434453002625 | T01030201_008 | BASORTRAY | OME Perforadas | PQ | 6 | m | Bandeja perforada OME 100X50X2 3M GC Acero Galvanizado en Caliente
200423 | Bandeja p. OME 150X50X2 3M GC | SCM-E | 33.23 | EUR | 1 | M | 8434453002632 | T01030201_009 | BASORTRAY | OME Perforadas | UD | 3 | m | Bandeja perforada OME 150X50X2 3M GC Acero Galvanizado en Caliente
200424 | Bandeja p. OME 200X50X2 3M GC | SCM-E | 39.29 | EUR | 1 | M | 8434453002649 | T01030201_010 | BASORTRAY | OME Perforadas | UD | 3 | m | Bandeja perforada OME 200X50X2 3M GC Acero Galvanizado en Caliente
200425 | Bandeja p. OME 300X50X2 3M GC | SCM-E | 52.86 | EUR | 1 | M | 8434453002656 | T01030201_011 | BASORTRAY | OME Perforadas | PQ | 6 | m | Bandeja perforada OME 300X50X2 3M GC Acero Galvanizado en Caliente
200426 | Bandeja p. OME 400X50X2 3M GC | SCM-E | 66.53 | EUR | 1 | M | 8434453002663 | T01030201_012 | BASORTRAY | OME Perforadas | UD | 3 | m | Bandeja perforada OME 400X50X2 3M GC Acero Galvanizado en Caliente
200427 | Bandeja p. OME 500X50X2 3M GC | SCM-E | 78.75 | EUR | 1 | M | 8434453002670 | T01030201_013 | BASORTRAY | OME Perforadas | PQ | 6 | m | Bandeja perforada OME 500X50X2 3M GC Acero Galvanizado en Caliente
203218 | Bandeja p. OME 600X50X2 3M GC | SCM-E | 90.77 | EUR | 1 | M | 8434453061578 | T01030201_014 | BASORTRAY | OME Perforadas | UD | 3 | m | Bandeja perforada OME 600X50X2 3M GC Acero Galvanizado en Caliente
200413 | Bandeja p. OME 50X30X2 2M GC85 | SCM-E | 19.56 | EUR | 1 | M | 8434453002540 | T01030201_015 | BASORTRAY | OME Perforadas | UD | 2 | m | Bandeja perforada OME 50X30X2 2M GC85 Acero Galvanizado en Caliente GC85micras
205513 | Bandeja p. OME 100X30X2 2M GC85 | SCM-E | 26.03 | EUR | 1 | M | 8434453067297 | T01030201_016 | BASORTRAY | OME Perforadas | UD | 2 | m | Bandeja perforada OME 100X30X2 2M GC85 Acero Galvanizado en Caliente GC85micras
200415 | Bandeja p. OME 150X30X2 2M GC85 | SCM-E | 32.72 | EUR | 1 | M | 8434453002564 | T01030201_017 | BASORTRAY | OME Perforadas | UD | 2 | m | Bandeja perforada OME 150X30X2 2M GC85 Acero Galvanizado en Caliente GC85micras
203219 | Bandeja p. OME 200X50X2 2M GC85 | SCM-E | 43.93 | EUR | 1 | M | 8434453061585 | T01030201_018 | BASORTRAY | OME Perforadas | PQ | 4 | m | Bandeja perforada OME 200X50X2 2M GC85 Acero Galvanizado en Caliente GC85micras
200466 | Bandeja p. OME 300X50X2.5 2M GC85 | SCM-E | 73.9 | EUR | 1 | M | 8434453002823 | T01030201_019 | BASORTRAY | OME Perforadas | UD | 2 | m | Bandeja perforada OME 300X50X2.5 2M GC85 Acero Galvanizado en Caliente GC85micras
200467 | Bandeja p. OME 400X50X2.5 2M GC85 | SCM-E | 90.51 | EUR | 1 | M | 8434453002830 | T01030201_020 | BASORTRAY | OME Perforadas | UD | 2 | m | Bandeja perforada OME 400X50X2.5 2M GC85 Acero Galvanizado en Caliente GC85micras
204505 | Bandeja p. OME 600X50X2.5 2M GC85 | SCM-E | 125.11 | EUR | 1 | M | 8434453065477 | T01030201_021 | BASORTRAY | OME Perforadas | UD | 2 | m | Bandeja perforada OME 600X50X2.5 2M GC85 Acero Galvanizado en Caliente GC85micras
205968 | Bandeja p. OMEL 100X30X2 2M GC85 | SCM-E | 25.11 | EUR | 1 | M | 8434453068164 | T01030203_001 | BASORTRAY | OMEL Perforadas longitudinal | UD | 2 | m | Bandeja perforada OMEL 100X30X2 2M GC85 Acero Galvanizado en Caliente GC85micras
205967 | Bandeja p. OMEL 200X50X2 2M GC85 | SCM-E | 43.83 | EUR | 1 | M | 8434453068157 | T01030203_002 | BASORTRAY | OMEL Perforadas longitudinal | UD | 2 | m | Bandeja perforada OMEL 200X50X2 2M GC85 Acero Galvanizado en Caliente GC85micras
205966 | Bandeja p. OMEL 300X50X2.5 2M GC85 | SCM-E | 68.79 | EUR | 1 | M | 8434453068140 | T01030203_003 | BASORTRAY | OMEL Perforadas longitudinal | UD | 2 | m | Bandeja perforada OMEL 300X50X2.5 2M GC85 Acero Galvanizado en Caliente GC85micras
205965 | Bandeja p. OMEL 400X50X2.5 2M GC85 | SCM-E | 85.02 | EUR | 1 | M | 8434453068133 | T01030203_004 | BASORTRAY | OMEL Perforadas longitudinal | UD | 2 | m | Bandeja perforada OMEL 400X50X2.5 2M GC85 Acero Galvanizado en Caliente GC85micras
206338 | Bandeja p. OMEL 600X50X2.5 2M GC85 | SCM-E | 118.11 | EUR | 1 | M | 8434453068973 | T01030203_005 | BASORTRAY | OMEL Perforadas longitudinal | UD | 2 | m | Bandeja perforada OMEL 600X50X2.5 2M GC85 Acero Galvanizado en Caliente GC85micras
204865 | Tapa TOME 100X2 3M GC | SCM-E | 22.16 | EUR | 1 | M | 8434453066092 | T01030204_001 | BASORTRAY | OME Tapa | UD | 3 | m | Tapa TOME 100X2 3M GC Acero Galvanizado en Caliente
204973 | Tapa TOME 150X2 3M GC | SCM-E | 27.47 | EUR | 1 | M | 8434453066382 | T01030204_002 | BASORTRAY | OME Tapa | UD | 3 | m | Tapa TOME 150X2 3M GC Acero Galvanizado en Caliente
204974 | Tapa TOME 200X2 3M GC | SCM-E | 33.37 | EUR | 1 | M | 8434453066399 | T01030204_003 | BASORTRAY | OME Tapa | UD | 3 | m | Tapa TOME 200X2 3M GC Acero Galvanizado en Caliente
204864 | Tapa TOME 300X2 3M GC | SCM-E | 45.69 | EUR | 1 | M | 8434453066085 | T01030204_004 | BASORTRAY | OME Tapa | UD | 3 | m | Tapa TOME 300X2 3M GC Acero Galvanizado en Caliente
204977 | Tapa TOME 400X2 3M GC | SCM-E | 57.38 | EUR | 1 | M | 8434453066405 | T01030204_005 | BASORTRAY | OME Tapa | UD | 3 | m | Tapa TOME 400X2 3M GC Acero Galvanizado en Caliente
204978 | Tapa TOME 500X2 3M GC | SCM-E | 69.39 | EUR | 1 | M | 8434453066412 | T01030204_006 | BASORTRAY | OME Tapa | UD | 3 | m | Tapa TOME 500X2 3M GC Acero Galvanizado en Caliente
204979 | Tapa TOME 600X2 3M GC | SCM-E | 80.58 | EUR | 1 | M | 8434453066429 | T01030204_007 | BASORTRAY | OME Tapa | UD | 3 | m | Tapa TOME 600X2 3M GC Acero Galvanizado en Caliente
205692 | Tapa TOME 50X2 2M GC85 | SCM-E | 16.76 | EUR | 1 | M | 8434453067631 | T01030204_008 | BASORTRAY | OME Tapa | UD | 2 | m | Tapa TOME 50X2 2M GC85 Acero Galvanizado en Caliente GC85micras
207319 | Tapa TOME 100X2 2M GC85 | SCM-E | 23.13 | EUR | 1 | M | 8434453079771 | T01030204_009 | BASORTRAY | OME Tapa | UD | 2 | m | Tapa TOME 100X2 2M GC85 Acero Galvanizado en Caliente GC85micras
217540 | Tapa TOME 150X2 2M GC85 | SCM-E | 29.78 | EUR | 1 | M | 8434453079825 | T01030204_010 | BASORTRAY | OME Tapa | UD | 2 | m | Tapa TOME 150X2 2M GC85 Acero Galvanizado en Caliente GC85micras
207320 | Tapa TOME 200X2 2M GC85 | SCM-E | 36.16 | EUR | 1 | M | 8434453079788 | T01030204_011 | BASORTRAY | OME Tapa | UD | 2 | m | Tapa TOME 200X2 2M GC85 Acero Galvanizado en Caliente GC85micras
207321 | Tapa TOME 300X2 2M GC85 | SCM-E | 48.81 | EUR | 1 | M | 8434453079795 | T01030204_012 | BASORTRAY | OME Tapa | UD | 2 | m | Tapa TOME 300X2 2M GC85 Acero Galvanizado en Caliente GC85micras
207322 | Tapa TOME 400X2 2M GC85 | SCM-E | 61.78 | EUR | 1 | M | 8434453079801 | T01030204_013 | BASORTRAY | OME Tapa | UD | 2 | m | Tapa TOME 400X2 2M GC85 Acero Galvanizado en Caliente GC85micras
207323 | Tapa TOME 500X2 2M GC85 | SCM-E | 74.92 | EUR | 1 | M | 8434453079832 | T01030204_014 | BASORTRAY | OME Tapa | UD | 2 | m | Tapa TOME 500X2 2M GC85 Acero Galvanizado en Caliente GC85micras
207324 | Tapa TOME 600X2 2M GC85 | SCM-E | 87.65 | EUR | 1 | M | 8434453079818 | T01030204_015 | BASORTRAY | OME Tapa | UD | 2 | m | Tapa TOME 600X2 2M GC85 Acero Galvanizado en Caliente GC85micras
207389 | Band. hilo enchuf. BF2R-2F 60X65 EZ | SCM | 18.7 | EUR | 1 | M | 8434453075742 | T02010101_001 | BASORFIL | BF2R - Enchufables reforzadas | PQ | 24 | m | Bandeja hilo reforzado enchufable BF2R-2F 60X65 EZ Acero Electrozincado
207248 | Band. hilo enchuf. BF2R 100X65 EZ | SCM | 19.81 | EUR | 1 | M | 8434453074561 | T02010101_002 | BASORFIL | BF2R - Enchufables reforzadas | PQ | 24 | m | Bandeja hilo reforzado enchufable BF2R 100X65 EZ Acero Electrozincado
207249 | Band. hilo enchuf. BF2R 150X65 EZ | SCM | 21.71 | EUR | 1 | M | 8434453074578 | T02010101_003 | BASORFIL | BF2R - Enchufables reforzadas | PQ | 18 | m | Bandeja hilo reforzado enchufable BF2R 150X65 EZ Acero Electrozincado
207250 | Band. hilo enchuf. BF2R 200X65 EZ | SCM | 27.24 | EUR | 1 | M | 8434453074585 | T02010101_004 | BASORFIL | BF2R - Enchufables reforzadas | PQ | 18 | m | Bandeja hilo reforzado enchufable BF2R 200X65 EZ Acero Electrozincado
207251 | Band. hilo enchuf. BF2R 300X65 EZ | SCM | 39.58 | EUR | 1 | M | 8434453074592 | T02010101_005 | BASORFIL | BF2R - Enchufables reforzadas | PQ | 18 | m | Bandeja hilo reforzado enchufable BF2R 300X65 EZ Acero Electrozincado
207394 | Band. hilo enchuf. BF2R 400X65 EZ | SCM | 50.91 | EUR | 1 | M | 8434453075797 | T02010101_006 | BASORFIL | BF2R - Enchufables reforzadas | PQ | 6 | m | Bandeja hilo reforzado enchufable BF2R 400X65 EZ Acero Electrozincado
207395 | Band. hilo enchuf. BF2R 500X65 EZ | SCM | 65.35 | EUR | 1 | M | 8434453075803 | T02010101_007 | BASORFIL | BF2R - Enchufables reforzadas | PQ | 6 | m | Bandeja hilo reforzado enchufable BF2R 500X65 EZ Acero Electrozincado
207396 | Band. hilo enchuf. BF2R 600X65 EZ | SCM | 77.86 | EUR | 1 | M | 8434453075810 | T02010101_008 | BASORFIL | BF2R - Enchufables reforzadas | PQ | 6 | m | Bandeja hilo reforzado enchufable BF2R 600X65 EZ Acero Electrozincado
217354 | Band. hilo enchuf. BF2R-2F 60X65 EZ1000 | SCM | 19.79 | EUR | 1 | M | 8434453057083 | T02010101_009 | BASORFIL | BF2R - Enchufables reforzadas | PQ | 24 | m | Bandeja hilo reforzado enchufable BF2R-2F 60X65 EZ1000 Acero Electrozincado Clase 8+ >1000 h
217355 | Band. hilo enchuf. BF2R 100X65 EZ1000 | SCM | 20.76 | EUR | 1 | M | 8434453057090 | T02010101_010 | BASORFIL | BF2R - Enchufables reforzadas | PQ | 24 | m | Bandeja hilo reforzado enchufable BF2R 100X65 EZ1000 Acero Electrozincado Clase 8+ >1000 h
217356 | Band. hilo enchuf. BF2R 150X65 EZ1000 | SCM | 23.17 | EUR | 1 | M | 8434453057106 | T02010101_011 | BASORFIL | BF2R - Enchufables reforzadas | PQ | 18 | m | Bandeja hilo reforzado enchufable BF2R 150X65 EZ1000 Acero Electrozincado Clase 8+ >1000 h
217357 | Band. hilo enchuf. BF2R 200X65 EZ1000 | SCM | 29.06 | EUR | 1 | M | 8434453057113 | T02010101_012 | BASORFIL | BF2R - Enchufables reforzadas | PQ | 18 | m | Bandeja hilo reforzado enchufable BF2R 200X65 EZ1000 Acero Electrozincado Clase 8+ >1000 h
217358 | Band. hilo enchuf. BF2R 300X65 EZ1000 | SCM | 42.11 | EUR | 1 | M | 8434453057120 | T02010101_013 | BASORFIL | BF2R - Enchufables reforzadas | PQ | 18 | m | Bandeja hilo reforzado enchufable BF2R 300X65 EZ1000 Acero Electrozincado Clase 8+ >1000 h
217359 | Band. hilo enchuf. BF2R 400X65 EZ1000 | SCM | 54.1 | EUR | 1 | M | 8434453057137 | T02010101_014 | BASORFIL | BF2R - Enchufables reforzadas | PQ | 6 | m | Bandeja hilo reforzado enchufable BF2R 400X65 EZ1000 Acero Electrozincado Clase 8+ >1000 h
217361 | Band. hilo enchuf. BF2R 500X65 EZ1000 | SCM | 69.93 | EUR | 1 | M | 8434453057151 | T02010101_015 | BASORFIL | BF2R - Enchufables reforzadas | PQ | 6 | m | Bandeja hilo reforzado enchufable BF2R 500X65 EZ1000 Acero Electrozincado Clase 8+ >1000 h
217362 | Band. hilo enchuf. BF2R 600X65 EZ1000 | SCM | 82.64 | EUR | 1 | M | 8434453057168 | T02010101_016 | BASORFIL | BF2R - Enchufables reforzadas | PQ | 6 | m | Bandeja hilo reforzado enchufable BF2R 600X65 EZ1000 Acero Electrozincado Clase 8+ >1000 h
207516 | Band. hilo enchuf. BF2R-2F 60X65 I304 | SCM | 62.35 | EUR | 1 | M | 8434453076640 | T02010101_017 | BASORFIL | BF2R - Enchufables reforzadas | PQ | 24 | m | Bandeja hilo reforzado enchufable BF2R 60X65 I304 Acero Inoxidable AISI 304
207502 | Band. hilo enchuf. BF2R 100X65 I304 | SCM | 80.35 | EUR | 1 | M | 8434453076503 | T02010101_018 | BASORFIL | BF2R - Enchufables reforzadas | PQ | 24 | m | Bandeja hilo reforzado enchufable BF2R 100X65 I304 Acero Inoxidable AISI 304
207503 | Band. hilo enchuf. BF2R 150X65 I304 | SCM | 94.45 | EUR | 1 | M | 8434453076510 | T02010101_019 | BASORFIL | BF2R - Enchufables reforzadas | PQ | 18 | m | Bandeja hilo reforzado enchufable BF2R 150X65 I304 Acero Inoxidable AISI 304
207504 | Band. hilo enchuf. BF2R 200X65 I304 | SCM | 106.34 | EUR | 1 | M | 8434453076527 | T02010101_020 | BASORFIL | BF2R - Enchufables reforzadas | PQ | 18 | m | Bandeja hilo reforzado enchufable BF2R 200X65 I304 Acero Inoxidable AISI 304
207505 | Band. hilo enchuf. BF2R 300X65 I304 | SCM | 158.47 | EUR | 1 | M | 8434453076534 | T02010101_021 | BASORFIL | BF2R - Enchufables reforzadas | PQ | 18 | m | Bandeja hilo reforzado enchufable BF2R 300X65 I304 Acero Inoxidable AISI 304
207506 | Band. hilo enchuf. BF2R 400X65 I304 | SCM | 187.24 | EUR | 1 | M | 8434453076541 | T02010101_022 | BASORFIL | BF2R - Enchufables reforzadas | PQ | 6 | m | Bandeja hilo reforzado enchufable BF2R 400X65 I304 Acero Inoxidable AISI 304
207914 | Band. hilo enchuf. BF2R 100X105 EZ | SCM | 27.59 | EUR | 1 | M | 8434453076800 | T02010101_023 | BASORFIL | BF2R - Enchufables reforzadas | PQ | 3 | m | Bandeja hilo reforzado enchufable BF2R 100X105 EZ Acero Electrozincado
207397 | Band. hilo enchuf. BF2R 200X105 EZ | SCM | 36.86 | EUR | 1 | M | 8434453075827 | T02010101_024 | BASORFIL | BF2R - Enchufables reforzadas | PQ | 3 | m | Bandeja hilo reforzado enchufable BF2R 200X105 EZ Acero Electrozincado
207398 | Band. hilo enchuf. BF2R 300X105 EZ | SCM | 48.06 | EUR | 1 | M | 8434453075834 | T02010101_025 | BASORFIL | BF2R - Enchufables reforzadas | PQ | 3 | m | Bandeja hilo reforzado enchufable BF2R 300X105 EZ Acero Electrozincado
207399 | Band. hilo enchuf. BF2R 400X105 EZ | SCM | 63.3 | EUR | 1 | M | 8434453075841 | T02010101_026 | BASORFIL | BF2R - Enchufables reforzadas | PQ | 3 | m | Bandeja hilo reforzado enchufable BF2R 400X105 EZ Acero Electrozincado
207400 | Band. hilo enchuf. BF2R 500X105 EZ | SCM | 73.92 | EUR | 1 | M | 8434453075858 | T02010101_027 | BASORFIL | BF2R - Enchufables reforzadas | PQ | 3 | m | Bandeja hilo reforzado enchufable BF2R 500X105 EZ Acero Electrozincado
207401 | Band. hilo enchuf. BF2R 600X105 EZ | SCM | 82.77 | EUR | 1 | M | 8434453075865 | T02010101_028 | BASORFIL | BF2R - Enchufables reforzadas | PQ | 3 | m | Bandeja hilo reforzado enchufable BF2R 600X105 EZ Acero Electrozincado
217365 | Band. hilo enchuf. BF2R 200X105 EZ1000 | SCM | 41.53 | EUR | 1 | M | 8434453057199 | T02010101_029 | BASORFIL | BF2R - Enchufables reforzadas | PQ | 3 | m | Bandeja hilo reforzado enchufable BF2R 200X105 EZ1000 Acero Electrozincado Clase 8+ >1000 h
217366 | Band. hilo enchuf. BF2R 300X105 EZ1000 | SCM | 51.82 | EUR | 1 | M | 8434453057205 | T02010101_030 | BASORFIL | BF2R - Enchufables reforzadas | PQ | 3 | m | Bandeja hilo reforzado enchufable BF2R 300X105 EZ1000 Acero Electrozincado Clase 8+ >1000 h
217367 | Band. hilo enchuf. BF2R 400X105 EZ1000 | SCM | 67.53 | EUR | 1 | M | 8434453057212 | T02010101_031 | BASORFIL | BF2R - Enchufables reforzadas | PQ | 3 | m | Bandeja hilo reforzado enchufable BF2R 400X105 EZ1000 Acero Electrozincado Clase 8+ >1000 h
217369 | Band. hilo enchuf. BF2R 500X105 EZ1000 | SCM | 81.58 | EUR | 1 | M | 8434453057236 | T02010101_032 | BASORFIL | BF2R - Enchufables reforzadas | PQ | 3 | m | Bandeja hilo reforzado enchufable BF2R 500X105 EZ1000 Acero Electrozincado Clase 8+ >1000 h
217370 | Band. hilo enchuf. BF2R 600X105 EZ1000 | SCM | 89.64 | EUR | 1 | M | 8434453057243 | T02010101_033 | BASORFIL | BF2R - Enchufables reforzadas | PQ | 3 | m | Bandeja hilo reforzado enchufable BF2R 600X105 EZ1000 Acero Electrozincado Clase 8+ >1000 h
206407 | Bandeja de hilo BFR-2F 60X35 EZ | SCM | 12.8 | EUR | 1 | M | 8434453069307 | T02020201_001 | BASORFIL | BFR - Reforzadas | PQ | 24 | m | Bandeja de hilo reforzado BFR 60X35 EZ Acero Electrozincado
203616 | Bandeja de hilo BFR 100X35 EZ | SCM | 13.51 | EUR | 1 | M | 8434453062315 | T02020201_002 | BASORFIL | BFR - Reforzadas | PQ | 24 | m | Bandeja de hilo reforzado BFR 100X35 EZ Acero Electrozincado
203617 | Bandeja de hilo BFR 150X35 EZ | SCM | 17.64 | EUR | 1 | M | 8434453062322 | T02020201_003 | BASORFIL | BFR - Reforzadas | PQ | 18 | m | Bandeja de hilo reforzado BFR 150X35 EZ Acero Electrozincado
203618 | Bandeja de hilo BFR 200X35 EZ | SCM | 21.01 | EUR | 1 | M | 8434453062339 | T02020201_004 | BASORFIL | BFR - Reforzadas | PQ | 12 | m | Bandeja de hilo reforzado BFR 200X35 EZ Acero Electrozincado
203619 | Bandeja de hilo BFR 300X35 EZ | SCM | 31.21 | EUR | 1 | M | 8434453062346 | T02020201_005 | BASORFIL | BFR - Reforzadas | PQ | 18 | m | Bandeja de hilo reforzado BFR 300X35 EZ Acero Electrozincado
208230 | Bandeja de hilo BFR-2F 60X35 GC70 | SCM | 17.9 | EUR | 1 | M | 8434453077203 | T02020201_006 | BASORFIL | BFR - Reforzadas | UD | 3 | m | Bandeja de hilo reforzado BFR 60X35 GC70 Acero Galvanizado en Caliente 70micras
200286 | Bandeja de hilo BFR 100X35 GC70 | SCM | 21.9 | EUR | 1 | M | 8434453001802 | T02020201_007 | BASORFIL | BFR - Reforzadas | UD | 3 | m | Bandeja de hilo reforzado BFR 100X35 GC70 Acero Galvanizado en Caliente 70micras
200287 | Bandeja de hilo BFR 150X35 GC70 | SCM | 26.52 | EUR | 1 | M | 8434453001819 | T02020201_008 | BASORFIL | BFR - Reforzadas | UD | 3 | m | Bandeja de hilo reforzado BFR 150X35 GC70 Acero Galvanizado en Caliente 70micras
200288 | Bandeja de hilo BFR 200X35 GC70 | SCM | 32.03 | EUR | 1 | M | 8434453001826 | T02020201_009 | BASORFIL | BFR - Reforzadas | UD | 3 | m | Bandeja de hilo reforzado BFR 200X35 GC70 Acero Galvanizado en Caliente 70micras
200289 | Bandeja de hilo BFR 300X35 GC70 | SCM | 44.93 | EUR | 1 | M | 8434453001833 | T02020201_010 | BASORFIL | BFR - Reforzadas | UD | 3 | m | Bandeja de hilo reforzado BFR 300X35 GC70 Acero Galvanizado en Caliente 70micras
210009 | Bandeja de hilo BFR-2F 60X65 EZ | SCM | 17.98 | EUR | 1 | M | 8434453004674 | T02020201_011 | BASORFIL | BFR - Reforzadas | PQ | 24 | m | Bandeja de hilo reforzado BFR-2F 60X65 EZ Acero Electrozincado
215576 | Bandeja de hilo BFR-2F 60X65 GC70 | SCM | 24.18 | EUR | 1 | M | 8434453040597 | T02020201_012 | BASORFIL | BFR - Reforzadas | UD | 3 | m | Bandeja de hilo reforzado BFR-2F 60X65 GC70 Acero Galvanizado en Caliente 70micras
200291 | Bandeja de hilo BFR 100X65 GC70 | SCM | 25.38 | EUR | 1 | M | 8434453001857 | T02020201_013 | BASORFIL | BFR - Reforzadas | UD | 3 | m | Bandeja de hilo reforzado BFR 100X65 GC70 Acero Galvanizado en Caliente 70micras
200292 | Bandeja de hilo BFR 150X65 GC70 | SCM | 27.04 | EUR | 1 | M | 8434453001864 | T02020201_014 | BASORFIL | BFR - Reforzadas | UD | 3 | m | Bandeja de hilo reforzado BFR 150X65 GC70 Acero Galvanizado en Caliente 70micras
200293 | Bandeja de hilo BFR 200X65 GC70 | SCM | 35.53 | EUR | 1 | M | 8434453001871 | T02020201_015 | BASORFIL | BFR - Reforzadas | UD | 3 | m | Bandeja de hilo reforzado BFR 200X65 GC70 Acero Galvanizado en Caliente 70micras
200294 | Bandeja de hilo BFR 300X65 GC70 | SCM | 49.63 | EUR | 1 | M | 8434453001888 | T02020201_016 | BASORFIL | BFR - Reforzadas | UD | 3 | m | Bandeja de hilo reforzado BFR 300X65 GC70 Acero Galvanizado en Caliente 70micras
200295 | Bandeja de hilo BFR 400X65 GC70 | SCM | 63.27 | EUR | 1 | M | 8434453001895 | T02020201_017 | BASORFIL | BFR - Reforzadas | UD | 3 | m | Bandeja de hilo reforzado BFR 400X65 GC70 Acero Galvanizado en Caliente 70micras
200296 | Bandeja de hilo BFR 500X65 GC70 | SCM | 89.5 | EUR | 1 | M | 8434453001901 | T02020201_018 | BASORFIL | BFR - Reforzadas | UD | 3 | m | Bandeja de hilo reforzado BFR 500X65 GC70 Acero Galvanizado en Caliente 70micras
200297 | Bandeja de hilo BFR 600X65 GC70 | SCM | 98.92 | EUR | 1 | M | 8434453001918 | T02020201_019 | BASORFIL | BFR - Reforzadas | UD | 3 | m | Bandeja de hilo reforzado BFR 600X65 GC70 Acero Galvanizado en Caliente 70micras
206516 | Bandeja de hilo BFR-2F 60X35 I304 | SCM | 38.12 | EUR | 1 | M | 8434453069680 | T02020201_020 | BASORFIL | BFR - Reforzadas | PQ | 24 | m | Bandeja de hilo reforzado BFR 60X35 I304 Acero Inoxidable AISI 304
200303 | Bandeja de hilo BFR 100X35 I304 | SCM | 55.21 | EUR | 1 | M | 8434453001970 | T02020201_021 | BASORFIL | BFR - Reforzadas | PQ | 24 | m | Bandeja de hilo reforzado BFR 100X35 I304 Acero Inoxidable AISI 304
200305 | Bandeja de hilo BFR 200X35 I304 | SCM | 75.45 | EUR | 1 | M | 8434453001994 | T02020201_022 | BASORFIL | BFR - Reforzadas | PQ | 12 | m | Bandeja de hilo reforzado BFR 200X35 I304 Acero Inoxidable AISI 304
200306 | Bandeja de hilo BFR 300X35 I304 | SCM | 99.67 | EUR | 1 | M | 8434453002007 | T02020201_023 | BASORFIL | BFR - Reforzadas | PQ | 18 | m | Bandeja de hilo reforzado BFR 300X35 I304 Acero Inoxidable AISI 304
208233 | Bandeja de hilo BFR-2F 60X35 I316 | SCM | 71.05 | EUR | 1 | M | 8434453077227 | T02020201_024 | BASORFIL | BFR - Reforzadas | PQ | 24 | m | Bandeja de hilo reforzado BFR 60X35 I316 Acero Inoxidable AISI 316
207415 | Bandeja de hilo BFR 100X35 I316 | SCM | 69.78 | EUR | 1 | M | 8434453075957 | T02020201_025 | BASORFIL | BFR - Reforzadas | UD | 3 | m | Bandeja de hilo reforzado BFR 100X35 I316 Acero Inoxidable AISI 316
207417 | Bandeja de hilo BFR 200X35 I316 | SCM | 105.97 | EUR | 1 | M | 8434453075971 | T02020201_026 | BASORFIL | BFR - Reforzadas | UD | 3 | m | Bandeja de hilo reforzado BFR 200X35 I316 Acero Inoxidable AISI 316
207418 | Bandeja de hilo BFR 300X35 I316 | SCM | 151.26 | EUR | 1 | M | 8434453075988 | T02020201_027 | BASORFIL | BFR - Reforzadas | UD | 3 | m | Bandeja de hilo reforzado BFR 300X35 I316 Acero Inoxidable AISI 316
200313 | Bandeja de hilo BFR 500X65 I304 | SCM | 199.85 | EUR | 1 | M | 8434453002076 | T02020201_028 | BASORFIL | BFR - Reforzadas | PQ | 6 | m | Bandeja de hilo reforzado BFR 500X65 I304 Acero Inoxidable AISI 304
200314 | Bandeja de hilo BFR 600X65 I304 | SCM | 234.15 | EUR | 1 | M | 8434453002083 | T02020201_029 | BASORFIL | BFR - Reforzadas | PQ | 6 | m | Bandeja de hilo reforzado BFR 600X65 I304 Acero Inoxidable AISI 304
207419 | Bandeja de hilo BFR-2F 60X65 I316 | SCM | 70.1 | EUR | 1 | M | 8434453075995 | T02020201_030 | BASORFIL | BFR - Reforzadas | UD | 3 | m | Bandeja de hilo reforzado BFR 60X65 I316 Acero Inoxidable AISI 316
207420 | Bandeja de hilo BFR 100X65 I316 | SCM | 93.76 | EUR | 1 | M | 8434453076008 | T02020201_031 | BASORFIL | BFR - Reforzadas | UD | 3 | m | Bandeja de hilo reforzado BFR 100X65 I316 Acero Inoxidable AISI 316
207421 | Bandeja de hilo BFR 150X65 I316 | SCM | 110.33 | EUR | 1 | M | 8434453076015 | T02020201_032 | BASORFIL | BFR - Reforzadas | UD | 3 | m | Bandeja de hilo reforzado BFR 150X65 I316 Acero Inoxidable AISI 316
207422 | Bandeja de hilo BFR 200X65 I316 | SCM | 126.88 | EUR | 1 | M | 8434453076022 | T02020201_033 | BASORFIL | BFR - Reforzadas | UD | 3 | m | Bandeja de hilo reforzado BFR 200X65 I316 Acero Inoxidable AISI 316
207423 | Bandeja de hilo BFR 300X65 I316 | SCM | 192.74 | EUR | 1 | M | 8434453076039 | T02020201_034 | BASORFIL | BFR - Reforzadas | UD | 3 | m | Bandeja de hilo reforzado BFR 300X65 I316 Acero Inoxidable AISI 316
207424 | Bandeja de hilo BFR 400X65 I316 | SCM | 234.09 | EUR | 1 | M | 8434453076046 | T02020201_035 | BASORFIL | BFR - Reforzadas | UD | 3 | m | Bandeja de hilo reforzado BFR 400X65 I316 Acero Inoxidable AISI 316
207425 | Bandeja de hilo BFR 500X65 I316 | SCM | 273.87 | EUR | 1 | M | 8434453076053 | T02020201_036 | BASORFIL | BFR - Reforzadas | UD | 3 | m | Bandeja de hilo reforzado BFR 500X65 I316 Acero Inoxidable AISI 316
207426 | Bandeja de hilo BFR 600X65 I316 | SCM | 319.97 | EUR | 1 | M | 8434453076060 | T02020201_037 | BASORFIL | BFR - Reforzadas | UD | 3 | m | Bandeja de hilo reforzado BFR 600X65 I316 Acero Inoxidable AISI 316
208769 | Bandeja de hilo BFR 100X105 I304 | SCM | 92.39 | EUR | 1 | M | 8434453089060 | T02020201_038 | BASORFIL | BFR - Reforzadas | PQ | 12 | m | Bandeja de hilo reforzado BFR 100X105 I304 Acero Inoxidable AISI 304
200315 | Bandeja de hilo BFR 200X105 I304 | SCM | 142.7 | EUR | 1 | M | 8434453002090 | T02020201_039 | BASORFIL | BFR - Reforzadas | PQ | 12 | m | Bandeja de hilo reforzado BFR 200X105 I304 Acero Inoxidable AISI 304
200316 | Bandeja de hilo BFR 300X105 I304 | SCM | 178.68 | EUR | 1 | M | 8434453002106 | T02020201_040 | BASORFIL | BFR - Reforzadas | PQ | 12 | m | Bandeja de hilo reforzado BFR 300X105 I304 Acero Inoxidable AISI 304
200317 | Bandeja de hilo BFR 400X105 I304 | SCM | 213.9 | EUR | 1 | M | 8434453002113 | T02020201_041 | BASORFIL | BFR - Reforzadas | PQ | 6 | m | Bandeja de hilo reforzado BFR 400X105 I304 Acero Inoxidable AISI 304
200318 | Bandeja de hilo BFR 500X105 I304 | SCM | 239.28 | EUR | 1 | M | 8434453002120 | T02020201_042 | BASORFIL | BFR - Reforzadas | PQ | 6 | m | Bandeja de hilo reforzado BFR 500X105 I304 Acero Inoxidable AISI 304
200319 | Bandeja de hilo BFR 600X105 I304 | SCM | 273.28 | EUR | 1 | M | 8434453002137 | T02020201_043 | BASORFIL | BFR - Reforzadas | PQ | 6 | m | Bandeja de hilo reforzado BFR 600X105 I304 Acero Inoxidable AISI 304
207427 | Bandeja de hilo BFR 200X105 I316 | SCM | 199.33 | EUR | 1 | M | 8434453076077 | T02020201_044 | BASORFIL | BFR - Reforzadas | UD | 3 | m | Bandeja de hilo reforzado BFR 200X105 I316 Acero Inoxidable AISI 316
207428 | Bandeja de hilo BFR 300X105 I316 | SCM | 244.67 | EUR | 1 | M | 8434453076084 | T02020201_045 | BASORFIL | BFR - Reforzadas | UD | 3 | m | Bandeja de hilo reforzado BFR 300X105 I316 Acero Inoxidable AISI 316
207429 | Bandeja de hilo BFR 400X105 I316 | SCM | 293.6 | EUR | 1 | M | 8434453076091 | T02020201_046 | BASORFIL | BFR - Reforzadas | UD | 3 | m | Bandeja de hilo reforzado BFR 400X105 I316 Acero Inoxidable AISI 316
207430 | Bandeja de hilo BFR 500X105 I316 | SCM | 330.73 | EUR | 1 | M | 8434453076107 | T02020201_047 | BASORFIL | BFR - Reforzadas | UD | 3 | m | Bandeja de hilo reforzado BFR 500X105 I316 Acero Inoxidable AISI 316
207431 | Bandeja de hilo BFR 600X105 I316 | SCM | 381.37 | EUR | 1 | M | 8434453076114 | T02020201_048 | BASORFIL | BFR - Reforzadas | UD | 3 | m | Bandeja de hilo reforzado BFR 600X105 I316 Acero Inoxidable AISI 316
207333 | Bandeja de hilo EBFR 200X105 GC70 | SCM | 54.44 | EUR | 1 | M | 8434453075278 | T02020301_001 | BASORFIL | EBFR - Encajables reforzadas | UD | 3 | m | Bandeja de hilo reforzado encajable EBFR 200X105 GC70 Acero Galvanizado en Caliente 70micras
207334 | Bandeja de hilo EBFR 300X105 GC70 | SCM | 74.24 | EUR | 1 | M | 8434453075285 | T02020301_002 | BASORFIL | EBFR - Encajables reforzadas | UD | 3 | m | Bandeja de hilo reforzado encajable EBFR 300X105 GC70 Acero Galvanizado en Caliente 70micras
207335 | Bandeja de hilo EBFR 400X105 GC70 | SCM | 91.3 | EUR | 1 | M | 8434453075292 | T02020301_003 | BASORFIL | EBFR - Encajables reforzadas | UD | 3 | m | Bandeja de hilo reforzado encajable EBFR 400X105 GC70 Acero Galvanizado en Caliente 70micras
207336 | Bandeja de hilo EBFR 500X105 GC70 | SCM | 111.84 | EUR | 1 | M | 8434453075308 | T02020301_004 | BASORFIL | EBFR - Encajables reforzadas | UD | 3 | m | Bandeja de hilo reforzado encajable EBFR 500X105 GC70 Acero Galvanizado en Caliente 70micras
207337 | Bandeja de hilo EBFR 600X105 GC70 | SCM | 122.8 | EUR | 1 | M | 8434453075315 | T02020301_005 | BASORFIL | EBFR - Encajables reforzadas | UD | 3 | m | Bandeja de hilo reforzado encajable EBFR 600X105 GC70 Acero Galvanizado en Caliente 70micras
209789 | Tapa TEBFR 100 3M GS | SCM | 21.93 | EUR | 1 | M | 8434453078743 | T02030102_001 | BASORFIL | EBFR Tapa | PQ | 24 | m | Tapa TEBFR 100 3M GS Acero Galvanizado Sendzimir
209791 | Tapa TEBFR 200 3M GS | SCM | 35.82 | EUR | 1 | M | 8434453078767 | T02030102_002 | BASORFIL | EBFR Tapa | UD | 3 | m | Tapa TEBFR 200 3M GS Acero Galvanizado Sendzimir
209792 | Tapa TEBFR 300 3M GS | SCM | 50.65 | EUR | 1 | M | 8434453078774 | T02030102_003 | BASORFIL | EBFR Tapa | UD | 3 | m | Tapa TEBFR 300 3M GS Acero Galvanizado Sendzimir
209793 | Tapa TEBFR 400 3M GS | SCM | 66.42 | EUR | 1 | M | 8434453078781 | T02030102_004 | BASORFIL | EBFR Tapa | UD | 3 | m | Tapa TEBFR 400 3M GS Acero Galvanizado Sendzimir
209794 | Tapa TEBFR 500 3M GS | SCM | 91.06 | EUR | 1 | M | 8434453078798 | T02030102_005 | BASORFIL | EBFR Tapa | UD | 3 | m | Tapa TEBFR 500 3M GS Acero Galvanizado Sendzimir
209795 | Tapa TEBFR 600 3M GS | SCM | 106.38 | EUR | 1 | M | 8434453078804 | T02030102_006 | BASORFIL | EBFR Tapa | UD | 3 | m | Tapa TEBFR 600 3M GS Acero Galvanizado Sendzimir
209888 | Tapa TEBFR 200 3M GC | SCM | 51.26 | EUR | 1 | M | 8434453078996 | T02030102_007 | BASORFIL | EBFR Tapa | UD | 3 | m | Tapa TEBFR 200 3M GC Acero Galvanizado en Caliente
209889 | Tapa TEBFR 300 3M GC | SCM | 71.49 | EUR | 1 | M | 8434453079009 | T02030102_008 | BASORFIL | EBFR Tapa | UD | 3 | m | Tapa TEBFR 300 3M GC Acero Galvanizado en Caliente
209890 | Tapa TEBFR 400 3M GC | SCM | 93.54 | EUR | 1 | M | 8434453079016 | T02030102_009 | BASORFIL | EBFR Tapa | UD | 3 | m | Tapa TEBFR 400 3M GC Acero Galvanizado en Caliente
209891 | Tapa TEBFR 500 3M GC | SCM | 127.42 | EUR | 1 | M | 8434453079023 | T02030102_010 | BASORFIL | EBFR Tapa | UD | 3 | m | Tapa TEBFR 500 3M GC Acero Galvanizado en Caliente
209892 | Tapa TEBFR 600 3M GC | SCM | 148.62 | EUR | 1 | M | 8434453079030 | T02030102_011 | BASORFIL | EBFR Tapa | UD | 3 | m | Tapa TEBFR 600 3M GC Acero Galvanizado en Caliente
206044 | Tapa TBF 60 1.5M GS | SCM | 23.23 | EUR | 1 | M | 8434453068270 | T02030103_001 | BASORFIL | TBF Tapas para hilo con fijación | PQ | 10 | m | Tapa TBF 60 1.5M GS Acero Galvanizado Sendzimir
203614 | Tapa TBF 60 1.5M GC | SCM | 35.83 | EUR | 1 | M | 8434453062308 | T02030103_002 | BASORFIL | TBF Tapas para hilo con fijación | PQ | 10 | m | Tapa TBF 60 1.5M GC Acero Galvanizado en Caliente
205594 | Tapa TBF 60 1.5M I304 | SCM | 57.47 | EUR | 1 | M | 8434453067402 | T02030103_003 | BASORFIL | TBF Tapas para hilo con fijación | PQ | 10 | m | Tapa TBF 60 1.5M I304 Acero Inoxidable AISI 304
207271 | Unión rápida URBF 35 EZ | SCM | 2.13 | EUR | 1 | Ud | 8434453074752 | T02030201_001 | BASORFIL | Uniones bandeja hilo | BL | 25 | Uds | Unión rápida para bandeja de hilo URBF 35 EZ Acero Electrozincado
207272 | Unión rápida URBF 35 GC | SCM | 2.96 | EUR | 1 | Ud | 8434453074769 | T02030201_002 | BASORFIL | Uniones bandeja hilo | BL | 25 | Uds | Unión rápida para bandeja de hilo URBF 35 GC Acero Galvanizado en Caliente
206217 | Unión rápida URBF 65/105 EZ | SCM | 2.06 | EUR | 1 | Ud | 8434453068416 | T02030201_003 | BASORFIL | Uniones bandeja hilo | BL | 50 | Uds | Unión rápida para bandeja de hilo URBF 65/105 EZ Acero Electrozincado
206219 | Unión rápida URBF 65/105 GC | SCM | 2.75 | EUR | 1 | Ud | 8434453068423 | T02030201_004 | BASORFIL | Uniones bandeja hilo | BL | 50 | Uds | Unión rápida para bandeja de hilo URBF 65/105 GC Acero Galvanizado en Caliente
204364 | Conjunto CGBF EZ | SCM | 1.64 | EUR | 1 | Ud | 8434453065255 | T02030201_005 | BASORFIL | Uniones bandeja hilo | BL | 100 | Uds | Conjunto grapa y tornillo especial unión bandeja de hilo CGBF EZ Acero Electrozincado
204360 | Conjunto CGBF GC | SCM | 2.42 | EUR | 1 | Ud | 8434453065224 | T02030201_006 | BASORFIL | Uniones bandeja hilo | BL | 100 | Uds | Conjunto grapa y tornillo especial unión bandeja de hilo CGBF GC Acero Galvanizado en Caliente
204915 | Conjunto CGBF I304 | SCM | 5.74 | EUR | 1 | Ud | 8434453066207 | T02030201_007 | BASORFIL | Uniones bandeja hilo | BL | 100 | Uds | Conjunto grapa y tornillo especial unión bandeja de hilo CGBF I304 Acero Inoxidable AISI 304
205358 | Conjunto CGBF I316 | SCM | 6.79 | EUR | 1 | Ud | 8434453067211 | T02030201_008 | BASORFIL | Uniones bandeja hilo | BL | 100 | Uds | Conjunto grapa y tornillo especial unión bandeja de hilo CGBF I316 Acero Inoxidable AISI 316
204919 | Conjunto CULA 65/105 EZ | SCM | 3.14 | EUR | 1 | Ud | 8434453066214 | T02030201_009 | BASORFIL | Uniones bandeja hilo | BL | 25 | Uds | Conjunto unión lateral CULA 65/105 EZ Acero Electrozincado
204363 | Conjunto CULA 65/105 GC | SCM | 3.83 | EUR | 1 | Ud | 8434453065248 | T02030201_010 | BASORFIL | Uniones bandeja hilo | BL | 25 | Uds | Conjunto unión lateral CULA 65/105 GC Acero Galvanizado en Caliente
204921 | Conjunto CULA 65/105 I304 | SCM | 7.82 | EUR | 1 | Ud | 8434453066221 | T02030201_011 | BASORFIL | Uniones bandeja hilo | BL | 25 | Uds | Conjunto unión lateral CULA 65/105 I304 Acero Inoxidable AISI 304
204362 | Conjunto CTBF EZ | SCM | 1.19 | EUR | 1 | Ud | 8434453065231 | T02030201_012 | BASORFIL | Uniones bandeja hilo | BL | 100 | Uds | Conjunto tornillo especial unión bandeja de hilo CTBF EZ Acero Electrozincado
207132 | Conjunto CTBF GC | SCM | 1.73 | EUR | 1 | Ud | 8434453073724 | T02030201_013 | BASORFIL | Uniones bandeja hilo | BL | 100 | Uds | Conjunto tornillo especial unión bandeja de hilo CTBF GC Acero Galvanizado en Caliente
204923 | Conjunto CTBF I304 | SCM | 3.11 | EUR | 1 | Ud | 8434453066238 | T02030201_014 | BASORFIL | Uniones bandeja hilo | BL | 100 | Uds | Conjunto tornillo especial unión bandeja de hilo CTBF I304 Acero Inoxidable AISI 304
208229 | Conjunto CTBF I316 | SCM | 4.15 | EUR | 1 | Ud | 8434453077197 | T02030201_015 | BASORFIL | Uniones bandeja hilo | BL | 100 | Uds | Conjunto tornillo especial unión bandeja de hilo CTBF I316 Acero Inoxidable AISI 316
209868 | Unión articulada v. JUBFR-A 65/105 GS | SCM | 20.17 | EUR | 1 | Ud | 8434453078859 | T02030201_016 | BASORFIL | Uniones bandeja hilo | UD | 1 | Uds | Unión articulada vertical JUBFR-A 65/105 GS Acero Galvanizado Sendzimir
209869 | Unión articulada v. JUBFR-A 65/105 I304 | SCM | 36.76 | EUR | 1 | Ud | 8434453078866 | T02030201_017 | BASORFIL | Uniones bandeja hilo | UD | 1 | Uds | Unión articulada vertical JUBFR-A 65/105 I304 Acero Inoxidable AISI 304
200337 | Grapa GBF EZ | SCM | 0.58 | EUR | 1 | Ud | 8434453002144 | T02030201_018 | BASORFIL | Uniones bandeja hilo | BL | 100 | Uds | Grapa de unión bandeja de hilo GBF EZ Acero Electrozincado
200339 | Grapa GBF GC | SCM | 0.72 | EUR | 1 | Ud | 8434453002151 | T02030201_019 | BASORFIL | Uniones bandeja hilo | BL | 100 | Uds | Grapa de unión bandeja de hilo GBF GC Acero Galvanizado en Caliente
200340 | Grapa GBF I304 | SCM | 2.29 | EUR | 1 | Ud | 8434453002168 | T02030201_020 | BASORFIL | Uniones bandeja hilo | BL | 100 | Uds | Grapa de unión bandeja de hilo GBF I304 Acero Inoxidable AISI 304
201104 | Grapa GBF I316 | SCM | 2.73 | EUR | 1 | Ud | 8434453014963 | T02030201_021 | BASORFIL | Uniones bandeja hilo | BL | 100 | Uds | Grapa de unión bandeja de hilo GBF I316 Acero Inoxidable AISI 316
205059 | Unión curvas UCBF EZ | SCM | 2.41 | EUR | 1 | Ud | 8434453066535 | T02030201_022 | BASORFIL | Uniones bandeja hilo | BL | 100 | Uds | Unión curvas bandeja de hilo UCBF EZ Acero Electrozincado
205060 | Unión curvas UCBF GC | SCM | 2.97 | EUR | 1 | Ud | 8434453066542 | T02030201_023 | BASORFIL | Uniones bandeja hilo | BL | 100 | Uds | Unión curvas bandeja de hilo UCBF GC Acero Galvanizado en Caliente
205093 | Unión curvas UCBF I304 | SCM | 4.88 | EUR | 1 | Ud | 8434453066634 | T02030201_024 | BASORFIL | Uniones bandeja hilo | BL | 100 | Uds | Unión curvas bandeja de hilo UCBF I304 Acero Inoxidable AISI 304
210007 | Unión universal MU 275 GS | SCM | 3.97 | EUR | 1 | Ud | 8434453004650 | T02030201_025 | BASORFIL | Uniones bandeja hilo | PQ | 10 | Uds | Unión universal MU 275 GS Acero Galvanizado Sendzimir
200357 | Unión universal MU 500 GS | SCM | 7.19 | EUR | 1 | Ud | 8434453002229 | T02030201_026 | BASORFIL | Uniones bandeja hilo | PQ | 10 | Uds | Unión universal MU 500 GS Acero Galvanizado Sendzimir
209872 | Unión universal MU 500 I304 | SCM | 9.32 | EUR | 1 | Ud | 8434453078897 | T02030201_027 | BASORFIL | Uniones bandeja hilo | PQ | 10 | Uds | Unión universal MU 500 I304 Acero Inoxidable AISI 304
214244 | Unión universal MU 500 I316 | SCM | 11.08 | EUR | 1 | Ud | 8434453027802 | T02030201_028 | BASORFIL | Uniones bandeja hilo | PQ | 10 | Uds | Unión universal MU 500 I316 Acero Inoxidable AISI 316
218641 | Accesorio basorfil KIT90 GS | SCM | 32.74 | EUR | 1 | Ud | 8434453080432 | T02030201_029 | BASORFIL | Uniones bandeja hilo | PQ | 2 | Uds | Accesorio curva suave bandeja de hilo KIT90 GS Acero Galvanizado Sendzimir
206451 | Bajada cables BJC GS | SCM | 20.37 | EUR | 1 | Ud | 8434453069390 | T02030202_001 | BASORFIL | Salidas y derivaciones de cables | UD | 1 | Uds | Bajada cables BJC GS Acero Galvanizado Sendzimir
206452 | Bajada cables BJC GC | SCM | 26.18 | EUR | 1 | Ud | 8434453069406 | T02030202_002 | BASORFIL | Salidas y derivaciones de cables | UD | 1 | Uds | Bajada cables BJC GC Acero Galvanizado en Caliente
209807 | Bajada cables BJCM GS | SCM | 15.43 | EUR | 1 | Ud | 8434453078835 | T02030202_003 | BASORFIL | Salidas y derivaciones de cables | UD | 1 | Uds | Bajada cables BJCM GS Acero Galvanizado Sendzimir
202064 | Suspensión central SSC 8/10 EZ | SCM | 1.81 | EUR | 1 | Ud | 8434453059155 | T02030203_001 | BASORFIL | Soportes y suspensiones band. Hilo | BL | 50 | Uds | Suspensión central SSC 8/10 EZ Acero Electrozincado
200363 | Suspensión central SSC 8/10 GC | SCM | 2.05 | EUR | 1 | Ud | 8434453002281 | T02030203_002 | BASORFIL | Soportes y suspensiones band. Hilo | BL | 50 | Uds | Suspensión central SSC 8/10 GC Acero Galvanizado en Caliente
200373 | Suspensión central SSC 8/10 I304 | SCM | 3.51 | EUR | 1 | Ud | 8434453002373 | T02030203_003 | BASORFIL | Soportes y suspensiones band. Hilo | BL | 50 | Uds | Suspensión central SSC 8/10 I304 Acero Inoxidable AISI 304
200355 | Suspensión lateral SL GS | SCM | 5.93 | EUR | 1 | Ud | 8434453002205 | T02030203_004 | BASORFIL | Soportes y suspensiones band. Hilo | CJ | 18 | Uds | Suspensión lateral SL GS Acero Galvanizado Sendzimir
200360 | Suspensión lateral simple SLS GS | SCM | 2.93 | EUR | 1 | Ud | 8434453002250 | T02030203_005 | BASORFIL | Soportes y suspensiones band. Hilo | CJ | 36 | Uds | Suspensión lateral simple SLS GS Acero Galvanizado Sendzimir
200370 | Suspensión lateral simple SLS GC | SCM | 3.9 | EUR | 1 | Ud | 8434453002342 | T02030203_006 | BASORFIL | Soportes y suspensiones band. Hilo | CJ | 36 | Uds | Suspensión lateral simple SLS GC Acero Galvanizado en Caliente
200380 | Suspensión lateral simple SLS I304 | SCM | 9.29 | EUR | 1 | Ud | 8434453002434 | T02030203_007 | BASORFIL | Soportes y suspensiones band. Hilo | CJ | 36 | Uds | Suspensión lateral simple SLS I304 Acero Inoxidable AISI 304
218561 | Suspensión lateral simple SLS I316 | SCM | 10.43 | EUR | 1 | Ud | 8434453085406 | T02030203_008 | BASORFIL | Soportes y suspensiones band. Hilo | CJ | 36 | Uds | Suspensión lateral simple SLS I316 Acero Inoxidable AISI 316
205724 | Suspensión techo SST GS | SCM | 3.84 | EUR | 1 | Ud | 8434453067693 | T02030203_009 | BASORFIL | Soportes y suspensiones band. Hilo | BL | 25 | Uds | Suspensión a techo SST GS Acero Galvanizado Sendzimir
209675 | Soporte techo STBF 100X35 GS | SCM | 10.54 | EUR | 1 | Ud | 8434453078620 | T02030203_010 | BASORFIL | Soportes y suspensiones band. Hilo | CJ | 34 | Uds | Soporte a techo STBF 100X35 GS Acero Galvanizado Sendzimir
217314 | Soporte techo STBF 60X65 GS | SCM | 11.68 | EUR | 1 | Ud | 8434453056956 | T02030203_011 | BASORFIL | Soportes y suspensiones band. Hilo | CJ | 28 | Uds | Soporte a techo STBF 60X65 GS Acero Galvanizado Sendzimir
200886 | Soporte techo STBF 100X65 GS | SCM | 12.06 | EUR | 1 | Ud | 8434453003868 | T02030203_012 | BASORFIL | Soportes y suspensiones band. Hilo | CJ | 25 | Uds | Soporte a techo STBF 100X65 GS Acero Galvanizado Sendzimir
205834 | Salida tubos STBU GS | SCM | 13.29 | EUR | 1 | Ud | 8434453067938 | T02030203_013 | BASORFIL | Soportes y suspensiones band. Hilo | BL | 10 | Uds | Salida tubos STBU GS Acero Galvanizado Sendzimir
200358 | Soporte caja SUC GS | SCM | 23.02 | EUR | 1 | Ud | 8434453002236 | T02030203_014 | BASORFIL | Soportes y suspensiones band. Hilo | PQ | 4 | Uds | Soporte caja SUC GS Acero Galvanizado Sendzimir
200368 | Soporte caja SUC GC | SCM | 31.84 | EUR | 1 | Ud | 8434453002328 | T02030203_015 | BASORFIL | Soportes y suspensiones band. Hilo | PQ | 4 | Uds | Soporte caja SUC GC Acero Galvanizado en Caliente
200378 | Soporte caja SUC I304 | SCM | 53.07 | EUR | 1 | Ud | 8434453002410 | T02030203_016 | BASORFIL | Soportes y suspensiones band. Hilo | PQ | 4 | Uds | Soporte caja SUC I304 Acero Inoxidable AISI 304
200359 | Soporte caja SUCM GS | SCM | 4.21 | EUR | 1 | Ud | 8434453002243 | T02030203_017 | BASORFIL | Soportes y suspensiones band. Hilo | CJ | 20 | Uds | Soporte caja SUCM GS Acero Galvanizado Sendzimir
200369 | Soporte caja SUCM GC | SCM | 8.56 | EUR | 1 | Ud | 8434453002335 | T02030203_018 | BASORFIL | Soportes y suspensiones band. Hilo | CJ | 20 | Uds | Soporte caja SUCM GC Acero Galvanizado en Caliente
200379 | Soporte caja SUCM I304 | SCM | 30.41 | EUR | 1 | Ud | 8434453002427 | T02030203_019 | BASORFIL | Soportes y suspensiones band. Hilo | CJ | 20 | Uds | Soporte caja SUCM I304 Acero Inoxidable AISI 304
206343 | Soporte caja SUCM 35 GS | SCM | 8.59 | EUR | 1 | Ud | 8434453069000 | T02030203_020 | BASORFIL | Soportes y suspensiones band. Hilo | BL | 10 | Uds | Soporte caja SUCM 35 GS Acero Galvanizado Sendzimir
207256 | Soporte caja SUCM 35 GC | SCM | 11.68 | EUR | 1 | Ud | 8434453074608 | T02030203_021 | BASORFIL | Soportes y suspensiones band. Hilo | BL | 10 | Uds | Soporte caja SUCM 35 GC Acero Galvanizado en Caliente
205906 | Soporte fijación luminaria SFL GS | SCM | 10.05 | EUR | 1 | Ud | 8434453068065 | T02030203_022 | BASORFIL | Soportes y suspensiones band. Hilo | UD | 1 | Uds | Soporte fijación luminaria SFL GS Acero Galvanizado Sendzimir
211308 | Soporte fijación luminaria SFL I304 | SCM | 16.66 | EUR | 1 | Ud | 8434453079276 | T02030203_023 | BASORFIL | Soportes y suspensiones band. Hilo | UD | 1 | Uds | Soporte fijación luminaria SFL I304 Acero Inoxidable AISI 304
205590 | Pie suelo PBF GS | SCM | 7.32 | EUR | 1 | Ud | 8434453067396 | T02030203_024 | BASORFIL | Soportes y suspensiones band. Hilo | CJ | 12 | Uds | Pie sobre suelo PBF GS Acero Galvanizado Sendzimir
204397 | Pie suelo PBF GC | SCM | 9.87 | EUR | 1 | Ud | 8434453065293 | T02030203_025 | BASORFIL | Soportes y suspensiones band. Hilo | CJ | 27 | Uds | Pie sobre suelo PBF GC Acero Galvanizado en Caliente
208777 | Pie suelo PBF I304 | SCM | 16.55 | EUR | 1 | Ud | 8434453078507 | T02030203_026 | BASORFIL | Soportes y suspensiones band. Hilo | CJ | 12 | Uds | Pie sobre suelo PBF I304 Acero Inoxidable AISI 304
205602 | Soporte falso suelo SFS 140 GS | SCM | 11.56 | EUR | 1 | Ud | 8434453067433 | T02030203_027 | BASORFIL | Soportes y suspensiones band. Hilo | CJ | 24 | Uds | Soporte falso suelo SFS 140 GS Acero Galvanizado Sendzimir
207304 | Soporte horizontal PBF60 I304 | SCM | 15.17 | EUR | 1 | Ud | 8434453075063 | T02030203_028 | BASORFIL | Soportes y suspensiones band. Hilo | UD | 1 | Uds | Soporte horizontal PBF60 I304 Acero Inoxidable AISI 304
217591 | Soporte SPBF 60/100X35 GS | SCM | 4.82 | EUR | 1 | Ud | 8434453089350 | T02030203_029 | BASORFIL | Soportes y suspensiones band. Hilo | CJ | 27 | Uds | Soporte SPBF 60/100X35 GS Acero Galvanizado Sendzimir
217595 | Soporte SPBF 60/100X35 I304 | SCM | 7.2 | EUR | 1 | Ud | 8434453093692 | T02030203_030 | BASORFIL | Soportes y suspensiones band. Hilo | UD | 1 | Uds | Soporte SPBF 60/100X35 I304 Acero Inoxidable AISI 304
218798 | Salida tubos STB2 12-32 GS | SCM | 7.79 | EUR | 1 | Ud | 8434453089411 | T02030203_031 | BASORFIL | Soportes y suspensiones band. Hilo | CJ | 20 | Uds | Salida tubos STB2 12-32 GS Acero Galvanizado Sendzimir
218799 | Salida tubos STB2 12-32 GC | SCM | 11.33 | EUR | 1 | Ud | 8434453093821 | T02030203_032 | BASORFIL | Soportes y suspensiones band. Hilo | CJ | 10 | Uds | Salida tubos STB2 12-32 GC Acero Galvanizado en Caliente
218800 | Salida tubos STB2 12-32 I304 | SCM | 23.57 | EUR | 1 | Ud | 8434453093838 | T02030203_033 | BASORFIL | Soportes y suspensiones band. Hilo | CJ | 10 | Uds | Salida tubos STB2 12-32 I304 Acero Inoxidable AISI 304
210253 | Pinza tapa PTBFR GS | SCM | 6.61 | EUR | 1 | Ud | 8434453007002 | T02040201_001 | BASORFIL | Varios bandeja hilo | BL | 20 | Uds | Pinza tapa PTBFR GS Acero Galvanizado Sendzimir
210254 | Pinza tapa PTBFR I304 | SCM | 9.33 | EUR | 1 | Ud | 8434453007019 | T02040201_002 | BASORFIL | Varios bandeja hilo | BL | 20 | Uds | Pinza tapa PTBFR I304 Acero Inoxidable AISI 304
205066 | Tenaza corte asimétrica TDC | ACC | 347.38 | EUR | 1 | Ud | 8434453066559 | T02040201_003 | BASORFIL | Varios bandeja hilo | CJ | 1 | Uds | Tenaza corte asimétrica TDC
210284 | Clip Fijación CFBFR41 I301 | SCM | 5.15 | EUR | 1 | Ud | 8434453007156 | T02040201_004 | BASORFIL | Varios bandeja hilo | BL | 100 | Uds | Clip fijación a perfil serie 41 CFBFR41 I301 Acero Inoxidable AISI 301
207224 | Spray paint Bright ZN BPZ | ACC | 28.15 | EUR | 1 | Ud | 8434453074349 | T02040201_005 | BASORFIL | Varios bandeja hilo | UD | 1 | Uds | Bote spray zinc brillante BPZ
200749 | Escalera FE 100X60X1.5-333 3M GC | SCM | 96.42 | EUR | 1 | M | 8434453003257 | T03010201_001 | BASORTRAV | FE Escaleras | UD | 3 | m | Escalera de cables FE 100X60X1.5-333 3M GC Acero Galvanizado en Caliente
200750 | Escalera FE 150X60X1.5-333 3M GC | SCM | 101.1 | EUR | 1 | M | 8434453003264 | T03010201_002 | BASORTRAV | FE Escaleras | UD | 3 | m | Escalera de cables FE 150X60X1.5-333 3M GC Acero Galvanizado en Caliente
200751 | Escalera FE 200X60X1.5-333 3M GC | SCM | 105.46 | EUR | 1 | M | 8434453003271 | T03010201_003 | BASORTRAV | FE Escaleras | UD | 3 | m | Escalera de cables FE 200X60X1.5-333 3M GC Acero Galvanizado en Caliente
200752 | Escalera FE 300X60X1.5-333 3M GC | SCM | 115.08 | EUR | 1 | M | 8434453003288 | T03010201_004 | BASORTRAV | FE Escaleras | UD | 3 | m | Escalera de cables FE 300X60X1.5-333 3M GC Acero Galvanizado en Caliente
200753 | Escalera FE 400X60X1.5-333 3M GC | SCM | 123.5 | EUR | 1 | M | 8434453003295 | T03010201_005 | BASORTRAV | FE Escaleras | UD | 3 | m | Escalera de cables FE 400X60X1.5-333 3M GC Acero Galvanizado en Caliente
200754 | Escalera FE 500X60X1.5-333 3M GC | SCM | 137.52 | EUR | 1 | M | 8434453003301 | T03010201_006 | BASORTRAV | FE Escaleras | UD | 3 | m | Escalera de cables FE 500X60X1.5-333 3M GC Acero Galvanizado en Caliente
200755 | Escalera FE 600X60X1.5-333 3M GC | SCM | 147.59 | EUR | 1 | M | 8434453003318 | T03010201_007 | BASORTRAV | FE Escaleras | UD | 3 | m | Escalera de cables FE 600X60X1.5-333 3M GC Acero Galvanizado en Caliente
200865 | Escalera FE 100X75X2-333 3M GC | SCM | 129.11 | EUR | 1 | M | 8434453003721 | T03010201_008 | BASORTRAV | FE Escaleras | UD | 3 | m | Escalera de cables FE 100X75X2-333 3M GC Acero Galvanizado en Caliente
200866 | Escalera FE 150X75X2-333 3M GC | SCM | 133.09 | EUR | 1 | M | 8434453003738 | T03010201_009 | BASORTRAV | FE Escaleras | UD | 3 | m | Escalera de cables FE 150X75X2-333 3M GC Acero Galvanizado en Caliente
200867 | Escalera FE 200X75X2-333 3M GC | SCM | 137.59 | EUR | 1 | M | 8434453003745 | T03010201_010 | BASORTRAV | FE Escaleras | UD | 3 | m | Escalera de cables FE 200X75X2-333 3M GC Acero Galvanizado en Caliente
200868 | Escalera FE 300X75X2-333 3M GC | SCM | 146.66 | EUR | 1 | M | 8434453003752 | T03010201_011 | BASORTRAV | FE Escaleras | UD | 3 | m | Escalera de cables FE 300X75X2-333 3M GC Acero Galvanizado en Caliente
200869 | Escalera FE 400X75X2-333 3M GC | SCM | 155.65 | EUR | 1 | M | 8434453003769 | T03010201_012 | BASORTRAV | FE Escaleras | UD | 3 | m | Escalera de cables FE 400X75X2-333 3M GC Acero Galvanizado en Caliente
200870 | Escalera FE 500X75X2-333 3M GC | SCM | 167.9 | EUR | 1 | M | 8434453003776 | T03010201_013 | BASORTRAV | FE Escaleras | UD | 3 | m | Escalera de cables FE 500X75X2-333 3M GC Acero Galvanizado en Caliente
200871 | Escalera FE 600X75X2-333 3M GC | SCM | 177.79 | EUR | 1 | M | 8434453003783 | T03010201_014 | BASORTRAV | FE Escaleras | UD | 3 | m | Escalera de cables FE 600X75X2-333 3M GC Acero Galvanizado en Caliente
200872 | Escalera FE 100X100X2-333 3M GC | SCM | 164.33 | EUR | 1 | M | 8434453003790 | T03010201_015 | BASORTRAV | FE Escaleras | UD | 3 | m | Escalera de cables FE 100X100X2-333 3M GC Acero Galvanizado en Caliente
200873 | Escalera FE 150X100X2-333 3M GC | SCM | 168.7 | EUR | 1 | M | 8434453003806 | T03010201_016 | BASORTRAV | FE Escaleras | UD | 3 | m | Escalera de cables FE 150X100X2-333 3M GC Acero Galvanizado en Caliente
200874 | Escalera FE 200X100X2-333 3M GC | SCM | 173.07 | EUR | 1 | M | 8434453003813 | T03010201_017 | BASORTRAV | FE Escaleras | UD | 3 | m | Escalera de cables FE 200X100X2-333 3M GC Acero Galvanizado en Caliente
200875 | Escalera FE 300X100X2-333 3M GC | SCM | 181.8 | EUR | 1 | M | 8434453003820 | T03010201_018 | BASORTRAV | FE Escaleras | UD | 3 | m | Escalera de cables FE 300X100X2-333 3M GC Acero Galvanizado en Caliente
200876 | Escalera FE 400X100X2-333 3M GC | SCM | 190.52 | EUR | 1 | M | 8434453003837 | T03010201_019 | BASORTRAV | FE Escaleras | UD | 3 | m | Escalera de cables FE 400X100X2-333 3M GC Acero Galvanizado en Caliente
200877 | Escalera FE 500X100X2-333 3M GC | SCM | 205.15 | EUR | 1 | M | 8434453003844 | T03010201_020 | BASORTRAV | FE Escaleras | UD | 3 | m | Escalera de cables FE 500X100X2-333 3M GC Acero Galvanizado en Caliente
200878 | Escalera FE 600X100X2-333 3M GC | SCM | 212.66 | EUR | 1 | M | 8434453003851 | T03010201_021 | BASORTRAV | FE Escaleras | UD | 3 | m | Escalera de cables FE 600X100X2-333 3M GC Acero Galvanizado en Caliente
206854 | Escalera FE 150X120X2-333 3M GC | SCM | 191.46 | EUR | 1 | M | 8434453071676 | T03010201_022 | BASORTRAV | FE Escaleras | UD | 3 | m | Escalera de cables FE 150X120X2-333 3M GC Acero Galvanizado en Caliente
206855 | Escalera FE 200X120X2-333 3M GC | SCM | 197.83 | EUR | 1 | M | 8434453071683 | T03010201_023 | BASORTRAV | FE Escaleras | UD | 3 | m | Escalera de cables FE 200X120X2-333 3M GC Acero Galvanizado en Caliente
206856 | Escalera FE 300X120X2-333 3M GC | SCM | 209.01 | EUR | 1 | M | 8434453071690 | T03010201_024 | BASORTRAV | FE Escaleras | UD | 3 | m | Escalera de cables FE 300X120X2-333 3M GC Acero Galvanizado en Caliente
206857 | Escalera FE 400X120X2-333 3M GC | SCM | 218.78 | EUR | 1 | M | 8434453071706 | T03010201_025 | BASORTRAV | FE Escaleras | UD | 3 | m | Escalera de cables FE 400X120X2-333 3M GC Acero Galvanizado en Caliente
206858 | Escalera FE 500X120X2-333 3M GC | SCM | 234.63 | EUR | 1 | M | 8434453071713 | T03010201_026 | BASORTRAV | FE Escaleras | UD | 3 | m | Escalera de cables FE 500X120X2-333 3M GC Acero Galvanizado en Caliente
206859 | Escalera FE 600X120X2-333 3M GC | SCM | 245.08 | EUR | 1 | M | 8434453071720 | T03010201_027 | BASORTRAV | FE Escaleras | UD | 3 | m | Escalera de cables FE 600X120X2-333 3M GC Acero Galvanizado en Caliente
206860 | Escalera FE 150X150X2-333 3M GC | SCM | 222.37 | EUR | 1 | M | 8434453071737 | T03010201_028 | BASORTRAV | FE Escaleras | UD | 3 | m | Escalera de cables FE 150X150X2-333 3M GC Acero Galvanizado en Caliente
206861 | Escalera FE 200X150X2-333 3M GC | SCM | 232.01 | EUR | 1 | M | 8434453071744 | T03010201_029 | BASORTRAV | FE Escaleras | UD | 3 | m | Escalera de cables FE 200X150X2-333 3M GC Acero Galvanizado en Caliente
206862 | Escalera FE 300X150X2-333 3M GC | SCM | 243.96 | EUR | 1 | M | 8434453071751 | T03010201_030 | BASORTRAV | FE Escaleras | UD | 3 | m | Escalera de cables FE 300X150X2-333 3M GC Acero Galvanizado en Caliente
206863 | Escalera FE 400X150X2-333 3M GC | SCM | 253.65 | EUR | 1 | M | 8434453071768 | T03010201_031 | BASORTRAV | FE Escaleras | UD | 3 | m | Escalera de cables FE 400X150X2-333 3M GC Acero Galvanizado en Caliente
206864 | Escalera FE 500X150X2-333 3M GC | SCM | 264.93 | EUR | 1 | M | 8434453071775 | T03010201_032 | BASORTRAV | FE Escaleras | UD | 3 | m | Escalera de cables FE 500X150X2-333 3M GC Acero Galvanizado en Caliente
206865 | Escalera FE 600X150X2-333 3M GC | SCM | 276.89 | EUR | 1 | M | 8434453071782 | T03010201_033 | BASORTRAV | FE Escaleras | UD | 3 | m | Escalera de cables FE 600X150X2-333 3M GC Acero Galvanizado en Caliente
204937 | Tapa TFE 100X1.5 3M GC | SCM | 65.66 | EUR | 1 | M | 8434453066283 | T03010203_001 | BASORTRAV | FE Accesorios Escalera | PQ | 6 | m | Tapa TFE 100X1.5 3M GC Acero Galvanizado en Caliente
204472 | Tapa TFE 150X1.5 3M GC | SCM | 83.96 | EUR | 1 | M | 8434453065415 | T03010203_002 | BASORTRAV | FE Accesorios Escalera | PQ | 6 | m | Tapa TFE 150X1.5 3M GC Acero Galvanizado en Caliente
204473 | Tapa TFE 200X1.5 3M GC | SCM | 102.41 | EUR | 1 | M | 8434453065422 | T03010203_003 | BASORTRAV | FE Accesorios Escalera | PQ | 6 | m | Tapa TFE 200X1.5 3M GC Acero Galvanizado en Caliente
203579 | Tapa TFE 300X1.5 3M GC | SCM | 139.49 | EUR | 1 | M | 8434453062209 | T03010203_004 | BASORTRAV | FE Accesorios Escalera | UD | 3 | m | Tapa TFE 300X1.5 3M GC Acero Galvanizado en Caliente
204430 | Tapa TFE 400X1.5 2M GC | SCM | 176.19 | EUR | 1 | M | 8434453065323 | T03010203_005 | BASORTRAV | FE Accesorios Escalera | UD | 2 | m | Tapa TFE 400X1.5 2M GC Acero Galvanizado en Caliente
204509 | Tapa TFE 500X1.5 2M GC | SCM | 212.64 | EUR | 1 | M | 8434453065484 | T03010203_006 | BASORTRAV | FE Accesorios Escalera | UD | 2 | m | Tapa TFE 500X1.5 2M GC Acero Galvanizado en Caliente
204494 | Tapa TFE 600X1.5 2M GC | SCM | 249.75 | EUR | 1 | M | 8434453065446 | T03010203_007 | BASORTRAV | FE Accesorios Escalera | PQ | 4 | m | Tapa TFE 600X1.5 2M GC Acero Galvanizado en Caliente
200770 | Curva plana CPFE-125 100X60X1.5 GC | SCM | 173.41 | EUR | 1 | Ud | 8434453003325 | T03010203_008 | BASORTRAV | FE Accesorios Escalera | PQ | 2 | Uds | Curva plana CPFE-125 100X60X1.5 GC Acero Galvanizado en Caliente
200771 | Curva plana CPFE-125 150X60X1.5 GC | SCM | 175.28 | EUR | 1 | Ud | 8434453003332 | T03010203_009 | BASORTRAV | FE Accesorios Escalera | UD | 1 | Uds | Curva plana CPFE-125 150X60X1.5 GC Acero Galvanizado en Caliente
200772 | Curva plana CPFE-125 200X60X1.5 GC | SCM | 184.88 | EUR | 1 | Ud | 8434453003349 | T03010203_010 | BASORTRAV | FE Accesorios Escalera | PQ | 2 | Uds | Curva plana CPFE-125 200X60X1.5 GC Acero Galvanizado en Caliente
200773 | Curva plana CPFE-125 300X60X1.5 GC | SCM | 205.81 | EUR | 1 | Ud | 8434453003356 | T03010203_011 | BASORTRAV | FE Accesorios Escalera | UD | 1 | Uds | Curva plana CPFE-125 300X60X1.5 GC Acero Galvanizado en Caliente
200774 | Curva plana CPFE-125 400X60X1.5 GC | SCM | 232.28 | EUR | 1 | Ud | 8434453003363 | T03010203_012 | BASORTRAV | FE Accesorios Escalera | UD | 1 | Uds | Curva plana CPFE-125 400X60X1.5 GC Acero Galvanizado en Caliente
200775 | Curva plana CPFE-125 500X60X1.5 GC | SCM | 314.39 | EUR | 1 | Ud | 8434453003370 | T03010203_013 | BASORTRAV | FE Accesorios Escalera | UD | 1 | Uds | Curva plana CPFE-125 500X60X1.5 GC Acero Galvanizado en Caliente
200776 | Curva plana CPFE-125 600X60X1.5 GC | SCM | 329.9 | EUR | 1 | Ud | 8434453003387 | T03010203_014 | BASORTRAV | FE Accesorios Escalera | UD | 1 | Uds | Curva plana CPFE-125 600X60X1.5 GC Acero Galvanizado en Caliente
205222 | C. cóncava/convexa CCXFE 100X60X1.5 GC | SCM | 173.36 | EUR | 1 | Ud | 8434453067112 | T03010203_015 | BASORTRAV | FE Accesorios Escalera | UD | 1 | Uds | Curva cóncava-convexa CCXFE 100X60X1.5 GC Acero Galvanizado en Caliente
205223 | C. cóncava/convexa CCXFE 150X60X1.5 GC | SCM | 176.67 | EUR | 1 | Ud | 8434453067129 | T03010203_016 | BASORTRAV | FE Accesorios Escalera | UD | 1 | Uds | Curva cóncava-convexa CCXFE 150X60X1.5 GC Acero Galvanizado en Caliente
205224 | C. cóncava/convexa CCXFE 200X60X1.5 GC | SCM | 184.61 | EUR | 1 | Ud | 8434453067136 | T03010203_017 | BASORTRAV | FE Accesorios Escalera | UD | 1 | Uds | Curva cóncava-convexa CCXFE 200X60X1.5 GC Acero Galvanizado en Caliente
205225 | C. cóncava/convexa CCXFE 300X60X1.5 GC | SCM | 196.97 | EUR | 1 | Ud | 8434453067143 | T03010203_018 | BASORTRAV | FE Accesorios Escalera | UD | 1 | Uds | Curva cóncava-convexa CCXFE 300X60X1.5 GC Acero Galvanizado en Caliente
205226 | C. cóncava/convexa CCXFE 400X60X1.5 GC | SCM | 208.83 | EUR | 1 | Ud | 8434453067150 | T03010203_019 | BASORTRAV | FE Accesorios Escalera | UD | 1 | Uds | Curva cóncava-convexa CCXFE 400X60X1.5 GC Acero Galvanizado en Caliente
205227 | C. cóncava/convexa CCXFE 500X60X1.5 GC | SCM | 221.14 | EUR | 1 | Ud | 8434453067167 | T03010203_020 | BASORTRAV | FE Accesorios Escalera | UD | 1 | Uds | Curva cóncava-convexa CCXFE 500X60X1.5 GC Acero Galvanizado en Caliente
205228 | C. cóncava/convexa CCXFE 600X60X1.5 GC | SCM | 238.13 | EUR | 1 | Ud | 8434453067174 | T03010203_021 | BASORTRAV | FE Accesorios Escalera | UD | 1 | Uds | Curva cóncava-convexa CCXFE 600X60X1.5 GC Acero Galvanizado en Caliente
200812 | Deriv. Te TEFE-125 100X60X1.5 GC | SCM | 221.92 | EUR | 1 | Ud | 8434453003493 | T03010203_022 | BASORTRAV | FE Accesorios Escalera | UD | 1 | Uds | Derivación en T TEFE-125 100X60X1.5 GC Acero Galvanizado en Caliente
200813 | Deriv. Te TEFE-125 150X60X1.5 GC | SCM | 232.92 | EUR | 1 | Ud | 8434453003509 | T03010203_023 | BASORTRAV | FE Accesorios Escalera | UD | 1 | Uds | Derivación en T TEFE-125 150X60X1.5 GC Acero Galvanizado en Caliente
200814 | Deriv. Te TEFE-125 200X60X1.5 GC | SCM | 261.02 | EUR | 1 | Ud | 8434453003516 | T03010203_024 | BASORTRAV | FE Accesorios Escalera | UD | 1 | Uds | Derivación en T TEFE-125 200X60X1.5 GC Acero Galvanizado en Caliente
200815 | Deriv. Te TEFE-125 300X60X1.5 GC | SCM | 270.66 | EUR | 1 | Ud | 8434453003523 | T03010203_025 | BASORTRAV | FE Accesorios Escalera | UD | 1 | Uds | Derivación en T TEFE-125 300X60X1.5 GC Acero Galvanizado en Caliente
200816 | Deriv. Te TEFE-125 400X60X1.5 GC | SCM | 301.71 | EUR | 1 | Ud | 8434453003530 | T03010203_026 | BASORTRAV | FE Accesorios Escalera | UD | 1 | Uds | Derivación en T TEFE-125 400X60X1.5 GC Acero Galvanizado en Caliente
200817 | Deriv. Te TEFE-125 500X60X1.5 GC | SCM | 457.84 | EUR | 1 | Ud | 8434453003547 | T03010203_027 | BASORTRAV | FE Accesorios Escalera | UD | 1 | Uds | Derivación en T TEFE-125 500X60X1.5 GC Acero Galvanizado en Caliente
200818 | Deriv. Te TEFE-125 600X60X1.5 GC | SCM | 484.28 | EUR | 1 | Ud | 8434453003554 | T03010203_028 | BASORTRAV | FE Accesorios Escalera | UD | 1 | Uds | Derivación en T TEFE-125 600X60X1.5 GC Acero Galvanizado en Caliente
200833 | Deriv. cruz CRFE-125 100X60X1.5 GC | SCM | 303.46 | EUR | 1 | Ud | 8434453003561 | T03010203_029 | BASORTRAV | FE Accesorios Escalera | UD | 1 | Uds | Derivación cruz CRFE-125 100X60X1.5 GC Acero Galvanizado en Caliente
200834 | Deriv. cruz CRFE-125 150X60X1.5 GC | SCM | 318.69 | EUR | 1 | Ud | 8434453003578 | T03010203_030 | BASORTRAV | FE Accesorios Escalera | UD | 1 | Uds | Derivación cruz CRFE-125 150X60X1.5 GC Acero Galvanizado en Caliente
200835 | Deriv. cruz CRFE-125 200X60X1.5 GC | SCM | 342.38 | EUR | 1 | Ud | 8434453003585 | T03010203_031 | BASORTRAV | FE Accesorios Escalera | UD | 1 | Uds | Derivación cruz CRFE-125 200X60X1.5 GC Acero Galvanizado en Caliente
200836 | Deriv. cruz CRFE-125 300X60X1.5 GC | SCM | 417.88 | EUR | 1 | Ud | 8434453003592 | T03010203_032 | BASORTRAV | FE Accesorios Escalera | UD | 1 | Uds | Derivación cruz CRFE-125 300X60X1.5 GC Acero Galvanizado en Caliente
200837 | Deriv. cruz CRFE-125 400X60X1.5 GC | SCM | 448.69 | EUR | 1 | Ud | 8434453003608 | T03010203_033 | BASORTRAV | FE Accesorios Escalera | UD | 1 | Uds | Derivación cruz CRFE-125 400X60X1.5 GC Acero Galvanizado en Caliente
200838 | Deriv. cruz CRFE-125 500X60X1.5 GC | SCM | 536.46 | EUR | 1 | Ud | 8434453003615 | T03010203_034 | BASORTRAV | FE Accesorios Escalera | UD | 1 | Uds | Derivación cruz CRFE-125 500X60X1.5 GC Acero Galvanizado en Caliente
200839 | Deriv. cruz CRFE-125 600X60X1.5 GC | SCM | 640.09 | EUR | 1 | Ud | 8434453003622 | T03010203_035 | BASORTRAV | FE Accesorios Escalera | UD | 1 | Uds | Derivación cruz CRFE-125 600X60X1.5 GC Acero Galvanizado en Caliente
206799 | Red./Tapa final REFE 50X60 GC | SCM | 14.79 | EUR | 1 | Ud | 8434453071386 | T03010203_036 | BASORTRAV | FE Accesorios Escalera | UD | 1 | Uds | Reducción-Tapa final REFE 50X60 GC Acero Galvanizado en Caliente
206800 | Red./Tapa final REFE 100X60 GC | SCM | 17.19 | EUR | 1 | Ud | 8434453071393 | T03010203_037 | BASORTRAV | FE Accesorios Escalera | UD | 1 | Uds | Reducción-Tapa final REFE 100X60 GC Acero Galvanizado en Caliente
206801 | Red./Tapa final REFE 150X60 GC | SCM | 19.58 | EUR | 1 | Ud | 8434453071409 | T03010203_038 | BASORTRAV | FE Accesorios Escalera | UD | 1 | Uds | Reducción-Tapa final REFE 150X60 GC Acero Galvanizado en Caliente
206802 | Red./Tapa final REFE 200X60 GC | SCM | 21.79 | EUR | 1 | Ud | 8434453071416 | T03010203_039 | BASORTRAV | FE Accesorios Escalera | UD | 1 | Uds | Reducción-Tapa final REFE 200X60 GC Acero Galvanizado en Caliente
200863 | Brida escalera BFE 6/8 GC | SCM | 2.28 | EUR | 1 | Ud | 8434453003707 | T03010203_040 | BASORTRAV | FE Accesorios Escalera | BL | 25 | Uds | Brida escalera BFE 6/8 GC Acero Galvanizado en Caliente
200864 | Brida escalera BFE 10 GC | SCM | 2.31 | EUR | 1 | Ud | 8434453003714 | T03010203_041 | BASORTRAV | FE Accesorios Escalera | BL | 25 | Uds | Brida escalera BFE 10 GC Acero Galvanizado en Caliente
207054 | Pinza tapa PTFE I304 | SCM | 6 | EUR | 1 | Ud | 8434453073267 | T03010203_042 | BASORTRAV | FE Accesorios Escalera | BL | 30 | Uds | Pinza tapa PTFE I304 Acero Inoxidable AISI 304
200854 | Unión JUFE 60/75 GC | SCM | 8.06 | EUR | 1 | Ud | 8434453003639 | T03010203_043 | BASORTRAV | FE Accesorios Escalera | PQ | 10 | Uds | Unión JUFE 60/75 GC Acero Galvanizado en Caliente
200857 | Unión articulada v. JUFE-A 60/75 GC | SCM | 15.94 | EUR | 1 | Ud | 8434453003660 | T03010203_044 | BASORTRAV | FE Accesorios Escalera | UD | 1 | Uds | Unión articulada vertical JUFE-A 60/75 GC Acero Galvanizado en Caliente
200860 | Unión articulada h. JUFE-B 60/75 GC | SCM | 12.03 | EUR | 1 | Ud | 8434453003684 | T03010203_045 | BASORTRAV | FE Accesorios Escalera | UD | 1 | Uds | Unión articulada horizontal JUFE-B 60/75 GC Acero Galvanizado en Caliente
200887 | Curva plana CPFE-300 100X75X2 GC | SCM | 287.91 | EUR | 1 | Ud | 8434453003875 | T03010203_046 | BASORTRAV | FE Accesorios Escalera | UD | 1 | Uds | Curva plana CPFE-300 100X75X2 GC Acero Galvanizado en Caliente
200888 | Curva plana CPFE-300 150X75X2 GC | SCM | 295.39 | EUR | 1 | Ud | 8434453003882 | T03010203_047 | BASORTRAV | FE Accesorios Escalera | UD | 1 | Uds | Curva plana CPFE-300 150X75X2 GC Acero Galvanizado en Caliente
200889 | Curva plana CPFE-300 200X75X2 GC | SCM | 309.4 | EUR | 1 | Ud | 8434453003899 | T03010203_048 | BASORTRAV | FE Accesorios Escalera | UD | 1 | Uds | Curva plana CPFE-300 200X75X2 GC Acero Galvanizado en Caliente
200890 | Curva plana CPFE-300 300X75X2 GC | SCM | 337.9 | EUR | 1 | Ud | 8434453003905 | T03010203_049 | BASORTRAV | FE Accesorios Escalera | UD | 1 | Uds | Curva plana CPFE-300 300X75X2 GC Acero Galvanizado en Caliente
200891 | Curva plana CPFE-300 400X75X2 GC | SCM | 383.28 | EUR | 1 | Ud | 8434453003912 | T03010203_050 | BASORTRAV | FE Accesorios Escalera | UD | 1 | Uds | Curva plana CPFE-300 400X75X2 GC Acero Galvanizado en Caliente
200892 | Curva plana CPFE-300 500X75X2 GC | SCM | 454.62 | EUR | 1 | Ud | 8434453003929 | T03010203_051 | BASORTRAV | FE Accesorios Escalera | UD | 1 | Uds | Curva plana CPFE-300 500X75X2 GC Acero Galvanizado en Caliente
200893 | Curva plana CPFE-300 600X75X2 GC | SCM | 494.87 | EUR | 1 | Ud | 8434453003936 | T03010203_052 | BASORTRAV | FE Accesorios Escalera | UD | 1 | Uds | Curva plana CPFE-300 600X75X2 GC Acero Galvanizado en Caliente
200895 | Curva plana CPFE-300 100X100X2 GC | SCM | 304.61 | EUR | 1 | Ud | 8434453003950 | T03010203_053 | BASORTRAV | FE Accesorios Escalera | UD | 1 | Uds | Curva plana CPFE-300 100X100X2 GC Acero Galvanizado en Caliente
200896 | Curva plana CPFE-300 150X100X2 GC | SCM | 319.68 | EUR | 1 | Ud | 8434453003967 | T03010203_054 | BASORTRAV | FE Accesorios Escalera | UD | 1 | Uds | Curva plana CPFE-300 150X100X2 GC Acero Galvanizado en Caliente
200897 | Curva plana CPFE-300 200X100X2 GC | SCM | 334.92 | EUR | 1 | Ud | 8434453003974 | T03010203_055 | BASORTRAV | FE Accesorios Escalera | PQ | 2 | Uds | Curva plana CPFE-300 200X100X2 GC Acero Galvanizado en Caliente
200898 | Curva plana CPFE-300 300X100X2 GC | SCM | 369.2 | EUR | 1 | Ud | 8434453003981 | T03010203_056 | BASORTRAV | FE Accesorios Escalera | PQ | 2 | Uds | Curva plana CPFE-300 300X100X2 GC Acero Galvanizado en Caliente
200899 | Curva plana CPFE-300 400X100X2 GC | SCM | 425.91 | EUR | 1 | Ud | 8434453003998 | T03010203_057 | BASORTRAV | FE Accesorios Escalera | PQ | 2 | Uds | Curva plana CPFE-300 400X100X2 GC Acero Galvanizado en Caliente
200900 | Curva plana CPFE-300 500X100X2 GC | SCM | 492.14 | EUR | 1 | Ud | 8434453004001 | T03010203_058 | BASORTRAV | FE Accesorios Escalera | PQ | 2 | Uds | Curva plana CPFE-300 500X100X2 GC Acero Galvanizado en Caliente
200901 | Curva plana CPFE-300 600X100X2 GC | SCM | 540.38 | EUR | 1 | Ud | 8434453004018 | T03010203_059 | BASORTRAV | FE Accesorios Escalera | PQ | 2 | Uds | Curva plana CPFE-300 600X100X2 GC Acero Galvanizado en Caliente
206880 | Curva plana CPFE-300 150X120X2 GC | SCM | 349.44 | EUR | 1 | Ud | 8434453071867 | T03010203_060 | BASORTRAV | FE Accesorios Escalera | UD | 1 | Uds | Curva plana CPFE-300 150X120X2 GC Acero Galvanizado en Caliente
206881 | Curva plana CPFE-300 200X120X2 GC | SCM | 370.47 | EUR | 1 | Ud | 8434453071874 | T03010203_061 | BASORTRAV | FE Accesorios Escalera | UD | 1 | Uds | Curva plana CPFE-300 200X120X2 GC Acero Galvanizado en Caliente
206882 | Curva plana CPFE-300 300X120X2 GC | SCM | 413.95 | EUR | 1 | Ud | 8434453071881 | T03010203_062 | BASORTRAV | FE Accesorios Escalera | UD | 1 | Uds | Curva plana CPFE-300 300X120X2 GC Acero Galvanizado en Caliente
206883 | Curva plana CPFE-300 400X120X2 GC | SCM | 475.83 | EUR | 1 | Ud | 8434453071898 | T03010203_063 | BASORTRAV | FE Accesorios Escalera | UD | 1 | Uds | Curva plana CPFE-300 400X120X2 GC Acero Galvanizado en Caliente
206884 | Curva plana CPFE-300 500X120X2 GC | SCM | 563.74 | EUR | 1 | Ud | 8434453071904 | T03010203_064 | BASORTRAV | FE Accesorios Escalera | UD | 1 | Uds | Curva plana CPFE-300 500X120X2 GC Acero Galvanizado en Caliente
206885 | Curva plana CPFE-300 600X120X2 GC | SCM | 601.51 | EUR | 1 | Ud | 8434453071911 | T03010203_065 | BASORTRAV | FE Accesorios Escalera | UD | 1 | Uds | Curva plana CPFE-300 600X120X2 GC Acero Galvanizado en Caliente
206886 | Curva plana CPFE-300 150X150X2 GC | SCM | 390.29 | EUR | 1 | Ud | 8434453071928 | T03010203_066 | BASORTRAV | FE Accesorios Escalera | UD | 1 | Uds | Curva plana CPFE-300 150X150X2 GC Acero Galvanizado en Caliente
206887 | Curva plana CPFE-300 200X150X2 GC | SCM | 413.46 | EUR | 1 | Ud | 8434453071935 | T03010203_067 | BASORTRAV | FE Accesorios Escalera | UD | 1 | Uds | Curva plana CPFE-300 200X150X2 GC Acero Galvanizado en Caliente
206888 | Curva plana CPFE-300 300X150X2 GC | SCM | 457.03 | EUR | 1 | Ud | 8434453071942 | T03010203_068 | BASORTRAV | FE Accesorios Escalera | UD | 1 | Uds | Curva plana CPFE-300 300X150X2 GC Acero Galvanizado en Caliente
206889 | Curva plana CPFE-300 400X150X2 GC | SCM | 529.05 | EUR | 1 | Ud | 8434453071959 | T03010203_069 | BASORTRAV | FE Accesorios Escalera | UD | 1 | Uds | Curva plana CPFE-300 400X150X2 GC Acero Galvanizado en Caliente
206890 | Curva plana CPFE-300 500X150X2 GC | SCM | 605.49 | EUR | 1 | Ud | 8434453071966 | T03010203_070 | BASORTRAV | FE Accesorios Escalera | UD | 1 | Uds | Curva plana CPFE-300 500X150X2 GC Acero Galvanizado en Caliente
206891 | Curva plana CPFE-300 600X150X2 GC | SCM | 647.23 | EUR | 1 | Ud | 8434453071973 | T03010203_071 | BASORTRAV | FE Accesorios Escalera | UD | 1 | Uds | Curva plana CPFE-300 600X150X2 GC Acero Galvanizado en Caliente
204794 | C. cóncava CCFE-300 100X75X2 GC | SCM | 273.31 | EUR | 1 | Ud | 8434453066023 | T03010203_072 | BASORTRAV | FE Accesorios Escalera | UD | 1 | Uds | Curva cóncava CCFE-300 100X75X2 GC Acero Galvanizado en Caliente
204596 | C. cóncava CCFE-300 150X75X2 GC | SCM | 281.49 | EUR | 1 | Ud | 8434453065767 | T03010203_073 | BASORTRAV | FE Accesorios Escalera | UD | 1 | Uds | Curva cóncava CCFE-300 150X75X2 GC Acero Galvanizado en Caliente
204548 | C. cóncava CCFE-300 200X75X2 GC | SCM | 290.44 | EUR | 1 | Ud | 8434453065620 | T03010203_074 | BASORTRAV | FE Accesorios Escalera | UD | 1 | Uds | Curva cóncava CCFE-300 200X75X2 GC Acero Galvanizado en Caliente
204549 | C. cóncava CCFE-300 300X75X2 GC | SCM | 308.96 | EUR | 1 | Ud | 8434453065637 | T03010203_075 | BASORTRAV | FE Accesorios Escalera | UD | 1 | Uds | Curva cóncava CCFE-300 300X75X2 GC Acero Galvanizado en Caliente
200802 | C. cóncava CCFE-300 400X75X2 GC | SCM | 328.13 | EUR | 1 | Ud | 8434453003394 | T03010203_076 | BASORTRAV | FE Accesorios Escalera | UD | 1 | Uds | Curva cóncava CCFE-300 400X75X2 GC Acero Galvanizado en Caliente
200803 | C. cóncava CCFE-300 500X75X2 GC | SCM | 339.83 | EUR | 1 | Ud | 8434453003400 | T03010203_077 | BASORTRAV | FE Accesorios Escalera | UD | 1 | Uds | Curva cóncava CCFE-300 500X75X2 GC Acero Galvanizado en Caliente
200804 | C. cóncava CCFE-300 600X75X2 GC | SCM | 358.04 | EUR | 1 | Ud | 8434453003417 | T03010203_078 | BASORTRAV | FE Accesorios Escalera | UD | 1 | Uds | Curva cóncava CCFE-300 600X75X2 GC Acero Galvanizado en Caliente
200805 | C. cóncava CCFE-300 100X100X2 GC | SCM | 328.71 | EUR | 1 | Ud | 8434453003424 | T03010203_079 | BASORTRAV | FE Accesorios Escalera | UD | 1 | Uds | Curva cóncava CCFE-300 100X100X2 GC Acero Galvanizado en Caliente
200806 | C. cóncava CCFE-300 150X100X2 GC | SCM | 335.19 | EUR | 1 | Ud | 8434453003431 | T03010203_080 | BASORTRAV | FE Accesorios Escalera | UD | 1 | Uds | Curva cóncava CCFE-300 150X100X2 GC Acero Galvanizado en Caliente
200807 | C. cóncava CCFE-300 200X100X2 GC | SCM | 345.26 | EUR | 1 | Ud | 8434453003448 | T03010203_081 | BASORTRAV | FE Accesorios Escalera | UD | 1 | Uds | Curva cóncava CCFE-300 200X100X2 GC Acero Galvanizado en Caliente
200808 | C. cóncava CCFE-300 300X100X2 GC | SCM | 361.31 | EUR | 1 | Ud | 8434453003455 | T03010203_082 | BASORTRAV | FE Accesorios Escalera | UD | 1 | Uds | Curva cóncava CCFE-300 300X100X2 GC Acero Galvanizado en Caliente
200809 | C. cóncava CCFE-300 400X100X2 GC | SCM | 377.32 | EUR | 1 | Ud | 8434453003462 | T03010203_083 | BASORTRAV | FE Accesorios Escalera | UD | 1 | Uds | Curva cóncava CCFE-300 400X100X2 GC Acero Galvanizado en Caliente
200810 | C. cóncava CCFE-300 500X100X2 GC | SCM | 396.26 | EUR | 1 | Ud | 8434453003479 | T03010203_084 | BASORTRAV | FE Accesorios Escalera | UD | 1 | Uds | Curva cóncava CCFE-300 500X100X2 GC Acero Galvanizado en Caliente
200811 | C. cóncava CCFE-300 600X100X2 GC | SCM | 411.89 | EUR | 1 | Ud | 8434453003486 | T03010203_085 | BASORTRAV | FE Accesorios Escalera | UD | 1 | Uds | Curva cóncava CCFE-300 600X100X2 GC Acero Galvanizado en Caliente
206892 | C. cóncava CCFE-300 150X120X2 GC | SCM | 388.16 | EUR | 1 | Ud | 8434453071980 | T03010203_086 | BASORTRAV | FE Accesorios Escalera | UD | 1 | Uds | Curva cóncava CCFE-300 150X120X2 GC Acero Galvanizado en Caliente
206893 | C. cóncava CCFE-300 200X120X2 GC | SCM | 398.84 | EUR | 1 | Ud | 8434453071997 | T03010203_087 | BASORTRAV | FE Accesorios Escalera | UD | 1 | Uds | Curva cóncava CCFE-300 200X120X2 GC Acero Galvanizado en Caliente
206894 | C. cóncava CCFE-300 300X120X2 GC | SCM | 416.88 | EUR | 1 | Ud | 8434453072000 | T03010203_088 | BASORTRAV | FE Accesorios Escalera | UD | 1 | Uds | Curva cóncava CCFE-300 300X120X2 GC Acero Galvanizado en Caliente
206895 | C. cóncava CCFE-300 400X120X2 GC | SCM | 437.83 | EUR | 1 | Ud | 8434453072017 | T03010203_089 | BASORTRAV | FE Accesorios Escalera | UD | 1 | Uds | Curva cóncava CCFE-300 400X120X2 GC Acero Galvanizado en Caliente
206896 | C. cóncava CCFE-300 500X120X2 GC | SCM | 459.37 | EUR | 1 | Ud | 8434453072024 | T03010203_090 | BASORTRAV | FE Accesorios Escalera | UD | 1 | Uds | Curva cóncava CCFE-300 500X120X2 GC Acero Galvanizado en Caliente
206897 | C. cóncava CCFE-300 600X120X2 GC | SCM | 481.85 | EUR | 1 | Ud | 8434453072031 | T03010203_091 | BASORTRAV | FE Accesorios Escalera | UD | 1 | Uds | Curva cóncava CCFE-300 600X120X2 GC Acero Galvanizado en Caliente
206898 | C. cóncava CCFE-300 150X150X2 GC | SCM | 457.91 | EUR | 1 | Ud | 8434453072048 | T03010203_092 | BASORTRAV | FE Accesorios Escalera | UD | 1 | Uds | Curva cóncava CCFE-300 150X150X2 GC Acero Galvanizado en Caliente
206899 | C. cóncava CCFE-300 200X150X2 GC | SCM | 467.73 | EUR | 1 | Ud | 8434453072055 | T03010203_093 | BASORTRAV | FE Accesorios Escalera | UD | 1 | Uds | Curva cóncava CCFE-300 200X150X2 GC Acero Galvanizado en Caliente
206900 | C. cóncava CCFE-300 300X150X2 GC | SCM | 490.11 | EUR | 1 | Ud | 8434453072062 | T03010203_094 | BASORTRAV | FE Accesorios Escalera | UD | 1 | Uds | Curva cóncava CCFE-300 300X150X2 GC Acero Galvanizado en Caliente
206901 | C. cóncava CCFE-300 400X150X2 GC | SCM | 512.87 | EUR | 1 | Ud | 8434453072079 | T03010203_095 | BASORTRAV | FE Accesorios Escalera | UD | 1 | Uds | Curva cóncava CCFE-300 400X150X2 GC Acero Galvanizado en Caliente
206902 | C. cóncava CCFE-300 500X150X2 GC | SCM | 530.25 | EUR | 1 | Ud | 8434453072086 | T03010203_096 | BASORTRAV | FE Accesorios Escalera | UD | 1 | Uds | Curva cóncava CCFE-300 500X150X2 GC Acero Galvanizado en Caliente
206903 | C. cóncava CCFE-300 600X150X2 GC | SCM | 553.34 | EUR | 1 | Ud | 8434453072093 | T03010203_097 | BASORTRAV | FE Accesorios Escalera | UD | 1 | Uds | Curva cóncava CCFE-300 600X150X2 GC Acero Galvanizado en Caliente
200909 | C.convexa CXFE-300 100X75X2 GC | SCM | 271.64 | EUR | 1 | Ud | 8434453004025 | T03010203_098 | BASORTRAV | FE Accesorios Escalera | UD | 1 | Uds | Curva convexa CXFE-300 100X75X2 GC Acero Galvanizado en Caliente
200910 | C.convexa CXFE-300 150X75X2 GC | SCM | 285.39 | EUR | 1 | Ud | 8434453004032 | T03010203_099 | BASORTRAV | FE Accesorios Escalera | UD | 1 | Uds | Curva convexa CXFE-300 150X75X2 GC Acero Galvanizado en Caliente
200911 | C.convexa CXFE-300 200X75X2 GC | SCM | 290.33 | EUR | 1 | Ud | 8434453004049 | T03010203_100 | BASORTRAV | FE Accesorios Escalera | UD | 1 | Uds | Curva convexa CXFE-300 200X75X2 GC Acero Galvanizado en Caliente
200912 | C.convexa CXFE-300 300X75X2 GC | SCM | 305.94 | EUR | 1 | Ud | 8434453004056 | T03010203_101 | BASORTRAV | FE Accesorios Escalera | UD | 1 | Uds | Curva convexa CXFE-300 300X75X2 GC Acero Galvanizado en Caliente
200913 | C.convexa CXFE-300 400X75X2 GC | SCM | 321.76 | EUR | 1 | Ud | 8434453004063 | T03010203_102 | BASORTRAV | FE Accesorios Escalera | UD | 1 | Uds | Curva convexa CXFE-300 400X75X2 GC Acero Galvanizado en Caliente
200914 | C.convexa CXFE-300 500X75X2 GC | SCM | 339.95 | EUR | 1 | Ud | 8434453004070 | T03010203_103 | BASORTRAV | FE Accesorios Escalera | UD | 1 | Uds | Curva convexa CXFE-300 500X75X2 GC Acero Galvanizado en Caliente
200915 | C.convexa CXFE-300 600X75X2 GC | SCM | 355.45 | EUR | 1 | Ud | 8434453004087 | T03010203_104 | BASORTRAV | FE Accesorios Escalera | UD | 1 | Uds | Curva convexa CXFE-300 600X75X2 GC Acero Galvanizado en Caliente
200916 | C.convexa CXFE-300 100X100X2 GC | SCM | 327.41 | EUR | 1 | Ud | 8434453004094 | T03010203_105 | BASORTRAV | FE Accesorios Escalera | UD | 1 | Uds | Curva convexa CXFE-300 100X100X2 GC Acero Galvanizado en Caliente
200917 | C.convexa CXFE-300 150X100X2 GC | SCM | 335.66 | EUR | 1 | Ud | 8434453004100 | T03010203_106 | BASORTRAV | FE Accesorios Escalera | UD | 1 | Uds | Curva convexa CXFE-300 150X100X2 GC Acero Galvanizado en Caliente
200918 | C.convexa CXFE-300 200X100X2 GC | SCM | 344.02 | EUR | 1 | Ud | 8434453004117 | T03010203_107 | BASORTRAV | FE Accesorios Escalera | UD | 1 | Uds | Curva convexa CXFE-300 200X100X2 GC Acero Galvanizado en Caliente
200919 | C.convexa CXFE-300 300X100X2 GC | SCM | 359.01 | EUR | 1 | Ud | 8434453004124 | T03010203_108 | BASORTRAV | FE Accesorios Escalera | UD | 1 | Uds | Curva convexa CXFE-300 300X100X2 GC Acero Galvanizado en Caliente
200920 | C.convexa CXFE-300 400X100X2 GC | SCM | 378.73 | EUR | 1 | Ud | 8434453004131 | T03010203_109 | BASORTRAV | FE Accesorios Escalera | UD | 1 | Uds | Curva convexa CXFE-300 400X100X2 GC Acero Galvanizado en Caliente
200921 | C.convexa CXFE-300 500X100X2 GC | SCM | 396.26 | EUR | 1 | Ud | 8434453004148 | T03010203_110 | BASORTRAV | FE Accesorios Escalera | UD | 1 | Uds | Curva convexa CXFE-300 500X100X2 GC Acero Galvanizado en Caliente
200922 | C.convexa CXFE-300 600X100X2 GC | SCM | 411.88 | EUR | 1 | Ud | 8434453004155 | T03010203_111 | BASORTRAV | FE Accesorios Escalera | UD | 1 | Uds | Curva convexa CXFE-300 600X100X2 GC Acero Galvanizado en Caliente
206904 | C.convexa CXFE-300 150X120X2 GC | SCM | 387.57 | EUR | 1 | Ud | 8434453072109 | T03010203_112 | BASORTRAV | FE Accesorios Escalera | UD | 1 | Uds | Curva convexa CXFE-300 150X120X2 GC Acero Galvanizado en Caliente
206905 | C.convexa CXFE-300 200X120X2 GC | SCM | 398.84 | EUR | 1 | Ud | 8434453072116 | T03010203_113 | BASORTRAV | FE Accesorios Escalera | UD | 1 | Uds | Curva convexa CXFE-300 200X120X2 GC Acero Galvanizado en Caliente
206906 | C.convexa CXFE-300 300X120X2 GC | SCM | 416.88 | EUR | 1 | Ud | 8434453072123 | T03010203_114 | BASORTRAV | FE Accesorios Escalera | UD | 1 | Uds | Curva convexa CXFE-300 300X120X2 GC Acero Galvanizado en Caliente
206907 | C.convexa CXFE-300 400X120X2 GC | SCM | 437.83 | EUR | 1 | Ud | 8434453072130 | T03010203_115 | BASORTRAV | FE Accesorios Escalera | UD | 1 | Uds | Curva convexa CXFE-300 400X120X2 GC Acero Galvanizado en Caliente
206908 | C.convexa CXFE-300 500X120X2 GC | SCM | 459.37 | EUR | 1 | Ud | 8434453072147 | T03010203_116 | BASORTRAV | FE Accesorios Escalera | UD | 1 | Uds | Curva convexa CXFE-300 500X120X2 GC Acero Galvanizado en Caliente
206909 | C.convexa CXFE-300 600X120X2 GC | SCM | 481.85 | EUR | 1 | Ud | 8434453072154 | T03010203_117 | BASORTRAV | FE Accesorios Escalera | UD | 1 | Uds | Curva convexa CXFE-300 600X120X2 GC Acero Galvanizado en Caliente
206910 | C.convexa CXFE-300 150X150X2 GC | SCM | 457.89 | EUR | 1 | Ud | 8434453072161 | T03010203_118 | BASORTRAV | FE Accesorios Escalera | UD | 1 | Uds | Curva convexa CXFE-300 150X150X2 GC Acero Galvanizado en Caliente
206911 | C.convexa CXFE-300 200X150X2 GC | SCM | 469.75 | EUR | 1 | Ud | 8434453072178 | T03010203_119 | BASORTRAV | FE Accesorios Escalera | UD | 1 | Uds | Curva convexa CXFE-300 200X150X2 GC Acero Galvanizado en Caliente
206912 | C.convexa CXFE-300 300X150X2 GC | SCM | 495 | EUR | 1 | Ud | 8434453072185 | T03010203_120 | BASORTRAV | FE Accesorios Escalera | UD | 1 | Uds | Curva convexa CXFE-300 300X150X2 GC Acero Galvanizado en Caliente
206913 | C.convexa CXFE-300 400X150X2 GC | SCM | 508.97 | EUR | 1 | Ud | 8434453072192 | T03010203_121 | BASORTRAV | FE Accesorios Escalera | UD | 1 | Uds | Curva convexa CXFE-300 400X150X2 GC Acero Galvanizado en Caliente
206914 | C.convexa CXFE-300 500X150X2 GC | SCM | 533.2 | EUR | 1 | Ud | 8434453072208 | T03010203_122 | BASORTRAV | FE Accesorios Escalera | UD | 1 | Uds | Curva convexa CXFE-300 500X150X2 GC Acero Galvanizado en Caliente
206915 | C.convexa CXFE-300 600X150X2 GC | SCM | 552.73 | EUR | 1 | Ud | 8434453072215 | T03010203_123 | BASORTRAV | FE Accesorios Escalera | UD | 1 | Uds | Curva convexa CXFE-300 600X150X2 GC Acero Galvanizado en Caliente
200930 | Deriv. Te TEFE-300 100X75X2 GC | SCM | 388.53 | EUR | 1 | Ud | 8434453004162 | T03010203_124 | BASORTRAV | FE Accesorios Escalera | UD | 1 | Uds | Derivación en T TEFE-300 100X75X2 GC Acero Galvanizado en Caliente
200931 | Deriv. Te TEFE-300 150X75X2 GC | SCM | 408.88 | EUR | 1 | Ud | 8434453004179 | T03010203_125 | BASORTRAV | FE Accesorios Escalera | UD | 1 | Uds | Derivación en T TEFE-300 150X75X2 GC Acero Galvanizado en Caliente
200932 | Deriv. Te TEFE-300 200X75X2 GC | SCM | 437.21 | EUR | 1 | Ud | 8434453004186 | T03010203_126 | BASORTRAV | FE Accesorios Escalera | UD | 1 | Uds | Derivación en T TEFE-300 200X75X2 GC Acero Galvanizado en Caliente
200933 | Deriv. Te TEFE-300 300X75X2 GC | SCM | 508.47 | EUR | 1 | Ud | 8434453004193 | T03010203_127 | BASORTRAV | FE Accesorios Escalera | UD | 1 | Uds | Derivación en T TEFE-300 300X75X2 GC Acero Galvanizado en Caliente
200934 | Deriv. Te TEFE-300 400X75X2 GC | SCM | 543.28 | EUR | 1 | Ud | 8434453004209 | T03010203_128 | BASORTRAV | FE Accesorios Escalera | UD | 1 | Uds | Derivación en T TEFE-300 400X75X2 GC Acero Galvanizado en Caliente
200935 | Deriv. Te TEFE-300 500X75X2 GC | SCM | 639.7 | EUR | 1 | Ud | 8434453004216 | T03010203_129 | BASORTRAV | FE Accesorios Escalera | UD | 1 | Uds | Derivación en T TEFE-300 500X75X2 GC Acero Galvanizado en Caliente
200936 | Deriv. Te TEFE-300 600X75X2 GC | SCM | 747.68 | EUR | 1 | Ud | 8434453004223 | T03010203_130 | BASORTRAV | FE Accesorios Escalera | UD | 1 | Uds | Derivación en T TEFE-300 600X75X2 GC Acero Galvanizado en Caliente
200937 | Deriv. Te TEFE-300 100X100X2 GC | SCM | 439.32 | EUR | 1 | Ud | 8434453004230 | T03010203_131 | BASORTRAV | FE Accesorios Escalera | UD | 1 | Uds | Derivación en T TEFE-300 100X100X2 GC Acero Galvanizado en Caliente
200938 | Deriv. Te TEFE-300 150X100X2 GC | SCM | 460.49 | EUR | 1 | Ud | 8434453004247 | T03010203_132 | BASORTRAV | FE Accesorios Escalera | UD | 1 | Uds | Derivación en T TEFE-300 150X100X2 GC Acero Galvanizado en Caliente
200939 | Deriv. Te TEFE-300 200X100X2 GC | SCM | 488.86 | EUR | 1 | Ud | 8434453004254 | T03010203_133 | BASORTRAV | FE Accesorios Escalera | UD | 1 | Uds | Derivación en T TEFE-300 200X100X2 GC Acero Galvanizado en Caliente
200940 | Deriv. Te TEFE-300 300X100X2 GC | SCM | 561.91 | EUR | 1 | Ud | 8434453004261 | T03010203_134 | BASORTRAV | FE Accesorios Escalera | UD | 1 | Uds | Derivación en T TEFE-300 300X100X2 GC Acero Galvanizado en Caliente
200941 | Deriv. Te TEFE-300 400X100X2 GC | SCM | 605.36 | EUR | 1 | Ud | 8434453004278 | T03010203_135 | BASORTRAV | FE Accesorios Escalera | PQ | 2 | Uds | Derivación en T TEFE-300 400X100X2 GC Acero Galvanizado en Caliente
200942 | Deriv. Te TEFE-300 500X100X2 GC | SCM | 706.84 | EUR | 1 | Ud | 8434453004285 | T03010203_136 | BASORTRAV | FE Accesorios Escalera | UD | 1 | Uds | Derivación en T TEFE-300 500X100X2 GC Acero Galvanizado en Caliente
200943 | Deriv. Te TEFE-300 600X100X2 GC | SCM | 790.91 | EUR | 1 | Ud | 8434453004292 | T03010203_137 | BASORTRAV | FE Accesorios Escalera | PQ | 2 | Uds | Derivación en T TEFE-300 600X100X2 GC Acero Galvanizado en Caliente
206916 | Deriv. Te TEFE-300 150X120X2 GC | SCM | 506.92 | EUR | 1 | Ud | 8434453072222 | T03010203_138 | BASORTRAV | FE Accesorios Escalera | UD | 1 | Uds | Derivación en T TEFE-300 150X120X2 GC Acero Galvanizado en Caliente
206917 | Deriv. Te TEFE-300 200X120X2 GC | SCM | 549.52 | EUR | 1 | Ud | 8434453072239 | T03010203_139 | BASORTRAV | FE Accesorios Escalera | UD | 1 | Uds | Derivación en T TEFE-300 200X120X2 GC Acero Galvanizado en Caliente
206918 | Deriv. Te TEFE-300 300X120X2 GC | SCM | 645.64 | EUR | 1 | Ud | 8434453072246 | T03010203_140 | BASORTRAV | FE Accesorios Escalera | PQ | 2 | Uds | Derivación en T TEFE-300 300X120X2 GC Acero Galvanizado en Caliente
206919 | Deriv. Te TEFE-300 400X120X2 GC | SCM | 702.22 | EUR | 1 | Ud | 8434453072253 | T03010203_141 | BASORTRAV | FE Accesorios Escalera | UD | 1 | Uds | Derivación en T TEFE-300 400X120X2 GC Acero Galvanizado en Caliente
206920 | Deriv. Te TEFE-300 500X120X2 GC | SCM | 801.63 | EUR | 1 | Ud | 8434453072260 | T03010203_142 | BASORTRAV | FE Accesorios Escalera | UD | 1 | Uds | Derivación en T TEFE-300 500X120X2 GC Acero Galvanizado en Caliente
206921 | Deriv. Te TEFE-300 600X120X2 GC | SCM | 944.7 | EUR | 1 | Ud | 8434453072277 | T03010203_143 | BASORTRAV | FE Accesorios Escalera | UD | 1 | Uds | Derivación en T TEFE-300 600X120X2 GC Acero Galvanizado en Caliente
206922 | Deriv. Te TEFE-300 150X150X2 GC | SCM | 568.64 | EUR | 1 | Ud | 8434453072284 | T03010203_144 | BASORTRAV | FE Accesorios Escalera | UD | 1 | Uds | Derivación en T TEFE-300 150X150X2 GC Acero Galvanizado en Caliente
206923 | Deriv. Te TEFE-300 200X150X2 GC | SCM | 614.27 | EUR | 1 | Ud | 8434453072291 | T03010203_145 | BASORTRAV | FE Accesorios Escalera | UD | 1 | Uds | Derivación en T TEFE-300 200X150X2 GC Acero Galvanizado en Caliente
206924 | Deriv. Te TEFE-300 300X150X2 GC | SCM | 705.27 | EUR | 1 | Ud | 8434453072307 | T03010203_146 | BASORTRAV | FE Accesorios Escalera | UD | 1 | Uds | Derivación en T TEFE-300 300X150X2 GC Acero Galvanizado en Caliente
206925 | Deriv. Te TEFE-300 400X150X2 GC | SCM | 756.52 | EUR | 1 | Ud | 8434453072314 | T03010203_147 | BASORTRAV | FE Accesorios Escalera | UD | 1 | Uds | Derivación en T TEFE-300 400X150X2 GC Acero Galvanizado en Caliente
206926 | Deriv. Te TEFE-300 500X150X2 GC | SCM | 842.29 | EUR | 1 | Ud | 8434453072321 | T03010203_148 | BASORTRAV | FE Accesorios Escalera | UD | 1 | Uds | Derivación en T TEFE-300 500X150X2 GC Acero Galvanizado en Caliente
206927 | Deriv. Te TEFE-300 600X150X2 GC | SCM | 965.94 | EUR | 1 | Ud | 8434453072338 | T03010203_149 | BASORTRAV | FE Accesorios Escalera | UD | 1 | Uds | Derivación en T TEFE-300 600X150X2 GC Acero Galvanizado en Caliente
200951 | Deriv. cruz CRFE-300 100X75X2 GC | SCM | 506.56 | EUR | 1 | Ud | 8434453004308 | T03010203_150 | BASORTRAV | FE Accesorios Escalera | UD | 1 | Uds | Derivación cruz CRFE-300 100X75X2 GC Acero Galvanizado en Caliente
200952 | Deriv. cruz CRFE-300 150X75X2 GC | SCM | 531.66 | EUR | 1 | Ud | 8434453004315 | T03010203_151 | BASORTRAV | FE Accesorios Escalera | UD | 1 | Uds | Derivación cruz CRFE-300 150X75X2 GC Acero Galvanizado en Caliente
200953 | Deriv. cruz CRFE-300 200X75X2 GC | SCM | 555.84 | EUR | 1 | Ud | 8434453004322 | T03010203_152 | BASORTRAV | FE Accesorios Escalera | UD | 1 | Uds | Derivación cruz CRFE-300 200X75X2 GC Acero Galvanizado en Caliente
200954 | Deriv. cruz CRFE-300 300X75X2 GC | SCM | 604.12 | EUR | 1 | Ud | 8434453004339 | T03010203_153 | BASORTRAV | FE Accesorios Escalera | UD | 1 | Uds | Derivación cruz CRFE-300 300X75X2 GC Acero Galvanizado en Caliente
200955 | Deriv. cruz CRFE-300 400X75X2 GC | SCM | 637.65 | EUR | 1 | Ud | 8434453004346 | T03010203_154 | BASORTRAV | FE Accesorios Escalera | UD | 1 | Uds | Derivación cruz CRFE-300 400X75X2 GC Acero Galvanizado en Caliente
200956 | Deriv. cruz CRFE-300 500X75X2 GC | SCM | 763.3 | EUR | 1 | Ud | 8434453004353 | T03010203_155 | BASORTRAV | FE Accesorios Escalera | UD | 1 | Uds | Derivación cruz CRFE-300 500X75X2 GC Acero Galvanizado en Caliente
200957 | Deriv. cruz CRFE-300 600X75X2 GC | SCM | 812.03 | EUR | 1 | Ud | 8434453004360 | T03010203_156 | BASORTRAV | FE Accesorios Escalera | UD | 1 | Uds | Derivación cruz CRFE-300 600X75X2 GC Acero Galvanizado en Caliente
200958 | Deriv. cruz CRFE-300 100X100X2 GC | SCM | 573.04 | EUR | 1 | Ud | 8434453004377 | T03010203_157 | BASORTRAV | FE Accesorios Escalera | UD | 1 | Uds | Derivación cruz CRFE-300 100X100X2 GC Acero Galvanizado en Caliente
200959 | Deriv. cruz CRFE-300 150X100X2 GC | SCM | 584.41 | EUR | 1 | Ud | 8434453004384 | T03010203_158 | BASORTRAV | FE Accesorios Escalera | UD | 1 | Uds | Derivación cruz CRFE-300 150X100X2 GC Acero Galvanizado en Caliente
200960 | Deriv. cruz CRFE-300 200X100X2 GC | SCM | 612.37 | EUR | 1 | Ud | 8434453004391 | T03010203_159 | BASORTRAV | FE Accesorios Escalera | UD | 1 | Uds | Derivación cruz CRFE-300 200X100X2 GC Acero Galvanizado en Caliente
200961 | Deriv. cruz CRFE-300 300X100X2 GC | SCM | 661.92 | EUR | 1 | Ud | 8434453004407 | T03010203_160 | BASORTRAV | FE Accesorios Escalera | UD | 1 | Uds | Derivación cruz CRFE-300 300X100X2 GC Acero Galvanizado en Caliente
200962 | Deriv. cruz CRFE-300 400X100X2 GC | SCM | 693.84 | EUR | 1 | Ud | 8434453004414 | T03010203_161 | BASORTRAV | FE Accesorios Escalera | UD | 1 | Uds | Derivación cruz CRFE-300 400X100X2 GC Acero Galvanizado en Caliente
200963 | Deriv. cruz CRFE-300 500X100X2 GC | SCM | 827.39 | EUR | 1 | Ud | 8434453004421 | T03010203_162 | BASORTRAV | FE Accesorios Escalera | UD | 1 | Uds | Derivación cruz CRFE-300 500X100X2 GC Acero Galvanizado en Caliente
200964 | Deriv. cruz CRFE-300 600X100X2 GC | SCM | 864.33 | EUR | 1 | Ud | 8434453004438 | T03010203_163 | BASORTRAV | FE Accesorios Escalera | UD | 1 | Uds | Derivación cruz CRFE-300 600X100X2 GC Acero Galvanizado en Caliente
206928 | Deriv. cruz CRFE-300 150X120X2 GC | SCM | 651.58 | EUR | 1 | Ud | 8434453072345 | T03010203_164 | BASORTRAV | FE Accesorios Escalera | UD | 1 | Uds | Derivación cruz CRFE-300 150X120X2 GC Acero Galvanizado en Caliente
206929 | Deriv. cruz CRFE-300 200X120X2 GC | SCM | 688.16 | EUR | 1 | Ud | 8434453072352 | T03010203_165 | BASORTRAV | FE Accesorios Escalera | UD | 1 | Uds | Derivación cruz CRFE-300 200X120X2 GC Acero Galvanizado en Caliente
206930 | Deriv. cruz CRFE-300 300X120X2 GC | SCM | 739.98 | EUR | 1 | Ud | 8434453072369 | T03010203_166 | BASORTRAV | FE Accesorios Escalera | UD | 1 | Uds | Derivación cruz CRFE-300 300X120X2 GC Acero Galvanizado en Caliente
206931 | Deriv. cruz CRFE-300 400X120X2 GC | SCM | 787.23 | EUR | 1 | Ud | 8434453072376 | T03010203_167 | BASORTRAV | FE Accesorios Escalera | UD | 1 | Uds | Derivación cruz CRFE-300 400X120X2 GC Acero Galvanizado en Caliente
206932 | Deriv. cruz CRFE-300 500X120X2 GC | SCM | 924.46 | EUR | 1 | Ud | 8434453072383 | T03010203_168 | BASORTRAV | FE Accesorios Escalera | UD | 1 | Uds | Derivación cruz CRFE-300 500X120X2 GC Acero Galvanizado en Caliente
206933 | Deriv. cruz CRFE-300 600X120X2 GC | SCM | 975.32 | EUR | 1 | Ud | 8434453072390 | T03010203_169 | BASORTRAV | FE Accesorios Escalera | UD | 1 | Uds | Derivación cruz CRFE-300 600X120X2 GC Acero Galvanizado en Caliente
206934 | Deriv. cruz CRFE-300 150X150X2 GC | SCM | 721.93 | EUR | 1 | Ud | 8434453072406 | T03010203_170 | BASORTRAV | FE Accesorios Escalera | UD | 1 | Uds | Derivación cruz CRFE-300 150X150X2 GC Acero Galvanizado en Caliente
206935 | Deriv. cruz CRFE-300 200X150X2 GC | SCM | 764.17 | EUR | 1 | Ud | 8434453072413 | T03010203_171 | BASORTRAV | FE Accesorios Escalera | UD | 1 | Uds | Derivación cruz CRFE-300 200X150X2 GC Acero Galvanizado en Caliente
206936 | Deriv. cruz CRFE-300 300X150X2 GC | SCM | 812.28 | EUR | 1 | Ud | 8434453072420 | T03010203_172 | BASORTRAV | FE Accesorios Escalera | UD | 1 | Uds | Derivación cruz CRFE-300 300X150X2 GC Acero Galvanizado en Caliente
206937 | Deriv. cruz CRFE-300 400X150X2 GC | SCM | 858.38 | EUR | 1 | Ud | 8434453072437 | T03010203_173 | BASORTRAV | FE Accesorios Escalera | UD | 1 | Uds | Derivación cruz CRFE-300 400X150X2 GC Acero Galvanizado en Caliente
206938 | Deriv. cruz CRFE-300 500X150X2 GC | SCM | 986.98 | EUR | 1 | Ud | 8434453072444 | T03010203_174 | BASORTRAV | FE Accesorios Escalera | UD | 1 | Uds | Derivación cruz CRFE-300 500X150X2 GC Acero Galvanizado en Caliente
206939 | Deriv. cruz CRFE-300 600X150X2 GC | SCM | 1052.08 | EUR | 1 | Ud | 8434453072451 | T03010203_175 | BASORTRAV | FE Accesorios Escalera | UD | 1 | Uds | Derivación cruz CRFE-300 600X150X2 GC Acero Galvanizado en Caliente
200856 | Unión JUFE 100 GC | SCM | 11.67 | EUR | 1 | Ud | 8434453003653 | T03010203_176 | BASORTRAV | FE Accesorios Escalera | PQ | 10 | Uds | Unión JUFE 100 GC Acero Galvanizado en Caliente
206940 | Unión JUFE 120 GC | SCM | 14.79 | EUR | 1 | Ud | 8434453072468 | T03010203_177 | BASORTRAV | FE Accesorios Escalera | PQ | 10 | Uds | Unión JUFE 120 GC Acero Galvanizado en Caliente
206941 | Unión JUFE 150 GC | SCM | 18.93 | EUR | 1 | Ud | 8434453072475 | T03010203_178 | BASORTRAV | FE Accesorios Escalera | PQ | 10 | Uds | Unión JUFE 150 GC Acero Galvanizado en Caliente
200859 | Unión articulada v. JUFE-A 100 GC | SCM | 22.03 | EUR | 1 | Ud | 8434453003677 | T03010203_179 | BASORTRAV | FE Accesorios Escalera | UD | 1 | Uds | Unión articulada vertical JUFE-A 100 GC Acero Galvanizado en Caliente
206942 | Unión articulada v. JUFE-A 120 GC | SCM | 26.54 | EUR | 1 | Ud | 8434453072482 | T03010203_180 | BASORTRAV | FE Accesorios Escalera | UD | 1 | Uds | Unión articulada vertical JUFE-A 120 GC Acero Galvanizado en Caliente
206943 | Unión articulada v. JUFE-A 150 GC | SCM | 36.74 | EUR | 1 | Ud | 8434453072499 | T03010203_181 | BASORTRAV | FE Accesorios Escalera | UD | 1 | Uds | Unión articulada vertical JUFE-A 150 GC Acero Galvanizado en Caliente
200862 | Unión articulada h. JUFE-B 100 GC | SCM | 17.65 | EUR | 1 | Ud | 8434453003691 | T03010203_182 | BASORTRAV | FE Accesorios Escalera | UD | 1 | Uds | Unión articulada horizontal JUFE-B 100 GC Acero Galvanizado en Caliente
206944 | Unión articulada h. JUFE-B 120 GC | SCM | 22.22 | EUR | 1 | Ud | 8434453072505 | T03010203_183 | BASORTRAV | FE Accesorios Escalera | UD | 1 | Uds | Unión articulada horizontal JUFE-B 120 GC Acero Galvanizado en Caliente
206945 | Unión articulada h. JUFE-B 150 GC | SCM | 28.38 | EUR | 1 | Ud | 8434453072512 | T03010203_184 | BASORTRAV | FE Accesorios Escalera | UD | 1 | Uds | Unión articulada horizontal JUFE-B 150 GC Acero Galvanizado en Caliente
206803 | Red./Tapa final REFE 50X75X2 GC | SCM | 22.09 | EUR | 1 | Ud | 8434453071423 | T03010203_185 | BASORTRAV | FE Accesorios Escalera | UD | 1 | Uds | Reducción-Tapa final REFE 50X75X2 GC Acero Galvanizado en Caliente
206804 | Red./Tapa final REFE 100X75X2 GC | SCM | 25.89 | EUR | 1 | Ud | 8434453071430 | T03010203_186 | BASORTRAV | FE Accesorios Escalera | UD | 1 | Uds | Reducción-Tapa final REFE 100X75X2 GC Acero Galvanizado en Caliente
206805 | Red./Tapa final REFE 150X75X2 GC | SCM | 29.5 | EUR | 1 | Ud | 8434453071447 | T03010203_187 | BASORTRAV | FE Accesorios Escalera | UD | 1 | Uds | Reducción-Tapa final REFE 150X75X2 GC Acero Galvanizado en Caliente
206806 | Red./Tapa final REFE 200X75X2 GC | SCM | 33.23 | EUR | 1 | Ud | 8434453071454 | T03010203_188 | BASORTRAV | FE Accesorios Escalera | UD | 1 | Uds | Reducción-Tapa final REFE 200X75X2 GC Acero Galvanizado en Caliente
206807 | Red./Tapa final REFE 50X100X2 GC | SCM | 28.94 | EUR | 1 | Ud | 8434453071461 | T03010203_189 | BASORTRAV | FE Accesorios Escalera | UD | 1 | Uds | Reducción-Tapa final REFE 50X100X2 GC Acero Galvanizado en Caliente
206808 | Red./Tapa final REFE 100X100X2 GC | SCM | 33.75 | EUR | 1 | Ud | 8434453071478 | T03010203_190 | BASORTRAV | FE Accesorios Escalera | UD | 1 | Uds | Reducción-Tapa final REFE 100X100X2 GC Acero Galvanizado en Caliente
206809 | Red./Tapa final REFE 150X100X2 GC | SCM | 38.6 | EUR | 1 | Ud | 8434453071485 | T03010203_191 | BASORTRAV | FE Accesorios Escalera | UD | 1 | Uds | Reducción-Tapa final REFE 150X100X2 GC Acero Galvanizado en Caliente
206810 | Red./Tapa final REFE 200X100X2 GC | SCM | 43.69 | EUR | 1 | Ud | 8434453071492 | T03010203_192 | BASORTRAV | FE Accesorios Escalera | UD | 1 | Uds | Reducción-Tapa final REFE 200X100X2 GC Acero Galvanizado en Caliente
206954 | Red./Tapa final REFE 50X120X2 GC | SCM | 34.44 | EUR | 1 | Ud | 8434453072574 | T03010203_193 | BASORTRAV | FE Accesorios Escalera | UD | 1 | Uds | Reducción-Tapa final REFE 50X120X2 GC Acero Galvanizado en Caliente
206955 | Red./Tapa final REFE 100X120X2 GC | SCM | 40.21 | EUR | 1 | Ud | 8434453072581 | T03010203_194 | BASORTRAV | FE Accesorios Escalera | UD | 1 | Uds | Reducción-Tapa final REFE 100X120X2 GC Acero Galvanizado en Caliente
206956 | Red./Tapa final REFE 150X120X2 GC | SCM | 45.96 | EUR | 1 | Ud | 8434453072598 | T03010203_195 | BASORTRAV | FE Accesorios Escalera | UD | 1 | Uds | Reducción-Tapa final REFE 150X120X2 GC Acero Galvanizado en Caliente
206957 | Red./Tapa final REFE 200X120X2 GC | SCM | 51.77 | EUR | 1 | Ud | 8434453072604 | T03010203_196 | BASORTRAV | FE Accesorios Escalera | UD | 1 | Uds | Reducción-Tapa final REFE 200X120X2 GC Acero Galvanizado en Caliente
206958 | Red./Tapa final REFE 50X150X2 GC | SCM | 42.61 | EUR | 1 | Ud | 8434453072611 | T03010203_197 | BASORTRAV | FE Accesorios Escalera | UD | 1 | Uds | Reducción-Tapa final REFE 50X150X2 GC Acero Galvanizado en Caliente
206959 | Red./Tapa final REFE 100X150X2 GC | SCM | 49.96 | EUR | 1 | Ud | 8434453072628 | T03010203_198 | BASORTRAV | FE Accesorios Escalera | UD | 1 | Uds | Reducción-Tapa final REFE 100X150X2 GC Acero Galvanizado en Caliente
206960 | Red./Tapa final REFE 150X150X2 GC | SCM | 57.24 | EUR | 1 | Ud | 8434453072635 | T03010203_199 | BASORTRAV | FE Accesorios Escalera | UD | 1 | Uds | Reducción-Tapa final REFE 150X150X2 GC Acero Galvanizado en Caliente
206961 | Red./Tapa final REFE 200X150X2 GC | SCM | 64.52 | EUR | 1 | Ud | 8434453072642 | T03010203_200 | BASORTRAV | FE Accesorios Escalera | UD | 1 | Uds | Reducción-Tapa final REFE 200X150X2 GC Acero Galvanizado en Caliente
210021 | Bajada cables BJCFE 100 GC | SCM | 40.61 | EUR | 1 | Ud | 8434453004773 | T03010203_201 | BASORTRAV | FE Accesorios Escalera | PQ | 2 | Uds | Bajada cables BJCFE 100 GC Acero Galvanizado en Caliente
210022 | Bajada cables BJCFE 150 GC | SCM | 50.95 | EUR | 1 | Ud | 8434453004780 | T03010203_202 | BASORTRAV | FE Accesorios Escalera | PQ | 2 | Uds | Bajada cables BJCFE 150 GC Acero Galvanizado en Caliente
210023 | Bajada cables BJCFE 200 GC | SCM | 62.75 | EUR | 1 | Ud | 8434453004797 | T03010203_203 | BASORTRAV | FE Accesorios Escalera | PQ | 2 | Uds | Bajada cables BJCFE 200 GC Acero Galvanizado en Caliente
210024 | Bajada cables BJCFE 300 GC | SCM | 81.38 | EUR | 1 | Ud | 8434453004803 | T03010203_204 | BASORTRAV | FE Accesorios Escalera | PQ | 2 | Uds | Bajada cables BJCFE 300 GC Acero Galvanizado en Caliente
210025 | Bajada cables BJCFE 400 GC | SCM | 101.22 | EUR | 1 | Ud | 8434453004810 | T03010203_205 | BASORTRAV | FE Accesorios Escalera | PQ | 2 | Uds | Bajada cables BJCFE 400 GC Acero Galvanizado en Caliente
210026 | Bajada cables BJCFE 500 GC | SCM | 118.42 | EUR | 1 | Ud | 8434453004827 | T03010203_206 | BASORTRAV | FE Accesorios Escalera | PQ | 2 | Uds | Bajada cables BJCFE 500 GC Acero Galvanizado en Caliente
210027 | Bajada cables BJCFE 600 GC | SCM | 135.88 | EUR | 1 | Ud | 8434453004834 | T03010203_207 | BASORTRAV | FE Accesorios Escalera | PQ | 2 | Uds | Bajada cables BJCFE 600 GC Acero Galvanizado en Caliente
211805 | Brida escalera a viga BEV GC | SCM | 5.44 | EUR | 1 | Ud | 8434453023019 | T03010203_208 | BASORTRAV | FE Accesorios Escalera | BL | 40 | Uds | Brida escalera a viga BEV GC Acero Galvanizado en Caliente
214473 | Brida escalera a viga BEV I304 | SCM | 6.6 | EUR | 1 | Ud | 8434453029264 | T03010203_209 | BASORTRAV | FE Accesorios Escalera | BL | 40 | Uds | Brida escalera a viga BEV I304 Acero Inoxidable AISI 304
205648 | Escalera RP 100X70X4-250 3M GC85 | SCM-E | 72.56 | EUR | 1 | M | 8434453067549 | T03030101_001 | BASORTRAV | RP Escaleras | UD | 3 | m | Escalera de cables RP 100X70X4-250 3M GC85 Acero Galvanizado en Caliente GC85micras
205114 | Escalera RP 200X70X4-250 3M GC85 | SCM-E | 77 | EUR | 1 | M | 8434453066658 | T03030101_002 | BASORTRAV | RP Escaleras | UD | 3 | m | Escalera de cables RP 200X70X4-250 3M GC85 Acero Galvanizado en Caliente GC85micras
203595 | Escalera RP 300X100X4-250 3M GC85 | SCM-E | 97.54 | EUR | 1 | M | 8434453062216 | T03030101_003 | BASORTRAV | RP Escaleras | UD | 3 | m | Escalera de cables RP 300X100X4-250 3M GC85 Acero Galvanizado en Caliente GC85micras
203596 | Escalera RP 400X100X4-250 3M GC85 | SCM-E | 105.1 | EUR | 1 | M | 8434453062223 | T03030101_004 | BASORTRAV | RP Escaleras | UD | 3 | m | Escalera de cables RP 400X100X4-250 3M GC85 Acero Galvanizado en Caliente GC85micras
203597 | Escalera RP 600X100X4-250 3M GC85 | SCM-E | 119.18 | EUR | 1 | M | 8434453062230 | T03030101_005 | BASORTRAV | RP Escaleras | UD | 3 | m | Escalera de cables RP 600X100X4-250 3M GC85 Acero Galvanizado en Caliente GC85micras
203598 | Escalera RP 600X120X4-250 3M GC85 | SCM-E | 129.57 | EUR | 1 | M | 8434453062247 | T03030101_006 | BASORTRAV | RP Escaleras | UD | 3 | m | Escalera de cables RP 600X120X4-250 3M GC85 Acero Galvanizado en Caliente GC85micras
203268 | Tapa TRP 100X2 3M GC85 | SCM-E | 32.69 | EUR | 1 | M | 8434453061752 | T03030102_001 | BASORTRAV | RP Tapa Escalera | UD | 3 | m | Tapa TRP 100X2 3M GC85 Acero Galvanizado en Caliente GC85micras
203269 | Tapa TRP 200X2 3M GC85 | SCM-E | 45.79 | EUR | 1 | M | 8434453061769 | T03030102_002 | BASORTRAV | RP Tapa Escalera | UD | 3 | m | Tapa TRP 200X2 3M GC85 Acero Galvanizado en Caliente GC85micras
203270 | Tapa TRP 300X2 3M GC85 | SCM-E | 59.06 | EUR | 1 | M | 8434453061776 | T03030102_003 | BASORTRAV | RP Tapa Escalera | UD | 3 | m | Tapa TRP 300X2 3M GC85 Acero Galvanizado en Caliente GC85micras
205852 | Tapa TRP 400X2 3M GC85 | SCM-E | 71.69 | EUR | 1 | M | 8434453068010 | T03030102_004 | BASORTRAV | RP Tapa Escalera | UD | 3 | m | Tapa TRP 400X2 3M GC85 Acero Galvanizado en Caliente GC85micras
205853 | Tapa TRP 600X2 3M GC85 | SCM-E | 97.81 | EUR | 1 | M | 8434453068027 | T03030102_005 | BASORTRAV | RP Tapa Escalera | UD | 3 | m | Tapa TRP 600X2 3M GC85 Acero Galvanizado en Caliente GC85micras
205650 | Curva plana CPRP-300 100X70X4 GC85 | SCM-E | 139.32 | EUR | 1 | Ud | 8434453067563 | T03030103_001 | BASORTRAV | RP Accesorios Escalera | UD | 1 | Uds | Curva plana CPRP-300 100X70X4 GC85 Acero Galvanizado en Caliente GC85micras
205649 | Curva plana CPRP-300 200X70X4 GC85 | SCM-E | 160.7 | EUR | 1 | Ud | 8434453067556 | T03030103_002 | BASORTRAV | RP Accesorios Escalera | UD | 1 | Uds | Curva plana CPRP-300 200X70X4 GC85 Acero Galvanizado en Caliente GC85micras
203544 | Curva plana CPRP-300 300X100X4 GC85 | SCM-E | 202.54 | EUR | 1 | Ud | 8434453062087 | T03030103_003 | BASORTRAV | RP Accesorios Escalera | UD | 1 | Uds | Curva plana CPRP-300 300X100X4 GC85 Acero Galvanizado en Caliente GC85micras
203545 | Curva plana CPRP-300 400X100X4 GC85 | SCM-E | 235.23 | EUR | 1 | Ud | 8434453062094 | T03030103_004 | BASORTRAV | RP Accesorios Escalera | UD | 1 | Uds | Curva plana CPRP-300 400X100X4 GC85 Acero Galvanizado en Caliente GC85micras
205496 | Curva plana CPRP-300 600X100X4 GC85 | SCM-E | 283 | EUR | 1 | Ud | 8434453067242 | T03030103_005 | BASORTRAV | RP Accesorios Escalera | UD | 1 | Uds | Curva plana CPRP-300 600X100X4 GC85 Acero Galvanizado en Caliente GC85micras
203546 | Curva plana CPRP-300 600X120X4 GC85 | SCM-E | 312.07 | EUR | 1 | Ud | 8434453062100 | T03030103_006 | BASORTRAV | RP Accesorios Escalera | UD | 1 | Uds | Curva plana CPRP-300 600X120X4 GC85 Acero Galvanizado en Caliente GC85micras
205836 | C. cóncava CCRP-300 100X70X4 GC85 | SCM-E | 105.17 | EUR | 1 | Ud | 8434453067945 | T03030103_007 | BASORTRAV | RP Accesorios Escalera | UD | 1 | Uds | Curva cóncava CCRP-300 100X70X4 GC85 Acero Galvanizado en Caliente GC85micras
205837 | C. cóncava CCRP-300 200X70X4 GC85 | SCM-E | 116.19 | EUR | 1 | Ud | 8434453067952 | T03030103_008 | BASORTRAV | RP Accesorios Escalera | UD | 1 | Uds | Curva cóncava CCRP-300 200X70X4 GC85 Acero Galvanizado en Caliente GC85micras
205838 | C. cóncava CCRP-300 300X100X4 GC85 | SCM-E | 154.82 | EUR | 1 | Ud | 8434453067969 | T03030103_009 | BASORTRAV | RP Accesorios Escalera | UD | 1 | Uds | Curva cóncava CCRP-300 300X100X4 GC85 Acero Galvanizado en Caliente GC85micras
205608 | C. cóncava CCRP-300 400X100X4 GC85 | SCM-E | 163.74 | EUR | 1 | Ud | 8434453067440 | T03030103_010 | BASORTRAV | RP Accesorios Escalera | UD | 1 | Uds | Curva cóncava CCRP-300 400X100X4 GC85 Acero Galvanizado en Caliente GC85micras
205498 | C. cóncava CCRP-300 600X100X4 GC85 | SCM-E | 183.71 | EUR | 1 | Ud | 8434453067266 | T03030103_011 | BASORTRAV | RP Accesorios Escalera | UD | 1 | Uds | Curva cóncava CCRP-300 600X100X4 GC85 Acero Galvanizado en Caliente GC85micras
205163 | C. cóncava CCRP-300 600X120X4 GC85 | SCM-E | 197.1 | EUR | 1 | Ud | 8434453066733 | T03030103_012 | BASORTRAV | RP Accesorios Escalera | UD | 1 | Uds | Curva cóncava CCRP-300 600X120X4 GC85 Acero Galvanizado en Caliente GC85micras
205840 | C.convexa CXRP-300 100X70X4 GC85 | SCM-E | 105.17 | EUR | 1 | Ud | 8434453067976 | T03030103_013 | BASORTRAV | RP Accesorios Escalera | UD | 1 | Uds | Curva convexa CXRP-300 100X70X4 GC85 Acero Galvanizado en Caliente GC85micras
205841 | C.convexa CXRP-300 200X70X4 GC85 | SCM-E | 116.19 | EUR | 1 | Ud | 8434453067983 | T03030103_014 | BASORTRAV | RP Accesorios Escalera | UD | 1 | Uds | Curva convexa CXRP-300 200X70X4 GC85 Acero Galvanizado en Caliente GC85micras
205116 | C.convexa CXRP-300 300X100X4 GC85 | SCM-E | 148.08 | EUR | 1 | Ud | 8434453066672 | T03030103_015 | BASORTRAV | RP Accesorios Escalera | UD | 1 | Uds | Curva convexa CXRP-300 300X100X4 GC85 Acero Galvanizado en Caliente GC85micras
205611 | C.convexa CXRP-300 400X100X4 GC85 | SCM-E | 154.68 | EUR | 1 | Ud | 8434453067457 | T03030103_016 | BASORTRAV | RP Accesorios Escalera | UD | 1 | Uds | Curva convexa CXRP-300 400X100X4 GC85 Acero Galvanizado en Caliente GC85micras
205497 | C.convexa CXRP-300 600X100X4 GC85 | SCM-E | 170.47 | EUR | 1 | Ud | 8434453067259 | T03030103_017 | BASORTRAV | RP Accesorios Escalera | UD | 1 | Uds | Curva convexa CXRP-300 600X100X4 GC85 Acero Galvanizado en Caliente GC85micras
205047 | C.convexa CXRP-300 600X120X4 GC85 | SCM-E | 185.6 | EUR | 1 | Ud | 8434453066511 | T03030103_018 | BASORTRAV | RP Accesorios Escalera | UD | 1 | Uds | Curva convexa CXRP-300 600X120X4 GC85 Acero Galvanizado en Caliente GC85micras
205653 | Deriv. Te TERP-300 100X70X4 GC85 | SCM-E | 191.79 | EUR | 1 | Ud | 8434453067594 | T03030103_019 | BASORTRAV | RP Accesorios Escalera | UD | 1 | Uds | Derivación en T TERP-300 100X70X4 GC85 Acero Galvanizado en Caliente GC85micras
205652 | Deriv. Te TERP-300 200X70X4 GC85 | SCM-E | 213.78 | EUR | 1 | Ud | 8434453067587 | T03030103_020 | BASORTRAV | RP Accesorios Escalera | UD | 1 | Uds | Derivación en T TERP-300 200X70X4 GC85 Acero Galvanizado en Caliente GC85micras
205651 | Deriv. Te TERP-300 300X100X4 GC85 | SCM-E | 269.36 | EUR | 1 | Ud | 8434453067570 | T03030103_021 | BASORTRAV | RP Accesorios Escalera | UD | 1 | Uds | Derivación en T TERP-300 300X100X4 GC85 Acero Galvanizado en Caliente GC85micras
205598 | Deriv. Te TERP-300 400X100X4 GC85 | SCM-E | 296.19 | EUR | 1 | Ud | 8434453067419 | T03030103_022 | BASORTRAV | RP Accesorios Escalera | UD | 1 | Uds | Derivación en T TERP-300 400X100X4 GC85 Acero Galvanizado en Caliente GC85micras
203599 | Deriv. Te TERP-300 600X120X4 GC85 | SCM-E | 367.43 | EUR | 1 | Ud | 8434453062254 | T03030103_023 | BASORTRAV | RP Accesorios Escalera | UD | 1 | Uds | Derivación en T TERP-300 600X120X4 GC85 Acero Galvanizado en Caliente GC85micras
205842 | Deriv. cruz CRRP-300 100X70X4 GC85 | SCM-E | 256.66 | EUR | 1 | Ud | 8434453067990 | T03030103_024 | BASORTRAV | RP Accesorios Escalera | UD | 1 | Uds | Derivación cruz CRRP-300 100X70X4 GC85 Acero Galvanizado en Caliente GC85micras
205655 | Deriv. cruz CRRP-300 200X70X4 GC85 | SCM-E | 277.43 | EUR | 1 | Ud | 8434453067617 | T03030103_025 | BASORTRAV | RP Accesorios Escalera | UD | 1 | Uds | Derivación cruz CRRP-300 200X70X4 GC85 Acero Galvanizado en Caliente GC85micras
205654 | Deriv. cruz CRRP-300 300X100X4 GC85 | SCM-E | 336.25 | EUR | 1 | Ud | 8434453067600 | T03030103_026 | BASORTRAV | RP Accesorios Escalera | UD | 1 | Uds | Derivación cruz CRRP-300 300X100X4 GC85 Acero Galvanizado en Caliente GC85micras
205599 | Deriv. cruz CRRP-300 400X100X4 GC85 | SCM-E | 355.36 | EUR | 1 | Ud | 8434453067426 | T03030103_027 | BASORTRAV | RP Accesorios Escalera | UD | 1 | Uds | Derivación cruz CRRP-300 400X100X4 GC85 Acero Galvanizado en Caliente GC85micras
203600 | Deriv. cruz CRRP-300 600X120X4 GC85 | SCM-E | 429.56 | EUR | 1 | Ud | 8434453062261 | T03030103_028 | BASORTRAV | RP Accesorios Escalera | UD | 1 | Uds | Derivación cruz CRRP-300 600X120X4 GC85 Acero Galvanizado en Caliente GC85micras
205843 | Reducción RCRP 200/100X70X4 GC85 | SCM-E | 110.05 | EUR | 1 | Ud | 8434453068003 | T03030103_029 | BASORTRAV | RP Accesorios Escalera | UD | 1 | Uds | Reducción escalera RCRP 2/100X70X4 GC85 Acero Galvanizado en Caliente GC85micras
205115 | Reducción RCRP 400X100X4/200X70X4 GC85 | SCM-E | 137.37 | EUR | 1 | Ud | 8434453066665 | T03030103_030 | BASORTRAV | RP Accesorios Escalera | UD | 1 | Uds | Reducción escalera RCRP 400X100X4/200X70X4 GC85 Acero Galvanizado en Caliente GC85micras
203601 | Reducción RCRP 600X120X4/400X100X4 GC85 | SCM-E | 156.49 | EUR | 1 | Ud | 8434453062278 | T03030103_031 | BASORTRAV | RP Accesorios Escalera | UD | 1 | Uds | Reducción escalera RCRP 600X120X4/400X100X4 GC85 Acero Galvanizado en Caliente GC85micras
205113 | Unión JURP 70 GC85 | SCM-E | 2.81 | EUR | 1 | Ud | 8434453066641 | T03030103_032 | BASORTRAV | RP Accesorios Escalera | UD | 1 | Uds | Unión JURP 70 GC85 Acero Galvanizado en Caliente GC85micras
203607 | Unión JURP 100/120 GC85 | SCM-E | 4.16 | EUR | 1 | Ud | 8434453062285 | T03030103_033 | BASORTRAV | RP Accesorios Escalera | UD | 1 | Uds | Unión JURP 100/120 GC85 Acero Galvanizado en Caliente GC85micras
212100 | Unión articulada v. JURP-A 70 GC85 | SCM-E | 7.27 | EUR | 1 | Ud | 8434453026225 | T03030103_034 | BASORTRAV | RP Accesorios Escalera | UD | 1 | Uds | Unión articulada vertical JURP-A 70 GC85 Acero Galvanizado en Caliente GC85micras
205523 | Unión articulada v. JURP-A 100/120 GC85 | SCM-E | 9.7 | EUR | 1 | Ud | 8434453067303 | T03030103_035 | BASORTRAV | RP Accesorios Escalera | UD | 1 | Uds | Unión articulada vertical JURP-A 100/120 GC85 Acero Galvanizado en Caliente GC85micras
205854 | Unión articulada h. JURP-B 70 GC85 | SCM-E | 4.29 | EUR | 1 | Ud | 8434453068034 | T03030103_036 | BASORTRAV | RP Accesorios Escalera | UD | 1 | Uds | Unión articulada horizontal JURP-B 70 GC85 Acero Galvanizado en Caliente GC85micras
205855 | Unión articulada h. JURP-B 100/120 GC85 | SCM-E | 6.51 | EUR | 1 | Ud | 8434453068041 | T03030103_037 | BASORTRAV | RP Accesorios Escalera | UD | 1 | Uds | Unión articulada horizontal JURP-B 100/120 GC85 Acero Galvanizado en Caliente GC85micras
205637 | Reducción a izq. RIRP 400X100/200X70 GC | SCM-E | 137.3 | EUR | 1 | Ud | 8434453079412 | T03030103_038 | BASORTRAV | RP Accesorios Escalera | UD | 1 | Uds | Reducción a izquierda escalera RIRP 400X100/200X70 GC Acero Galvanizado en Caliente
205635 | Reducción a izq. RIRP 600X120/400X100 GC | SCM-E | 156.49 | EUR | 1 | Ud | 8434453079399 | T03030103_039 | BASORTRAV | RP Accesorios Escalera | UD | 1 | Uds | Reducción a izquierda escalera RIRP 600X120/400X100 GC Acero Galvanizado en Caliente
205636 | Reducción a der. RDRP 400X100/200X70 GC | SCM-E | 137.3 | EUR | 1 | Ud | 8434453079405 | T03030103_040 | BASORTRAV | RP Accesorios Escalera | UD | 1 | Uds | Reducción a derecha escalera RDRP 400X100/200X70 GC Acero Galvanizado en Caliente
205634 | Reducción a der. RDRP 600X120/400X100 GC | SCM-E | 156.49 | EUR | 1 | Ud | 8434453079382 | T03030103_041 | BASORTRAV | RP Accesorios Escalera | UD | 1 | Uds | Reducción a derecha escalera RDRP 600X120/400X100 GC Acero Galvanizado en Caliente
207230 | Soporte C-SHO 100 GS | SCM | 10.11 | EUR | 1 | Ud | 8434453074387 | T04010101_001 | BASORSUPPORT | C-SHO Soportes Horizontal | CJ | 10 | Uds | Soporte C-SHO 100 GS Acero Galvanizado Sendzimir
207231 | Soporte C-SHO 150 GS | SCM | 13.92 | EUR | 1 | Ud | 8434453074394 | T04010101_002 | BASORSUPPORT | C-SHO Soportes Horizontal | CJ | 10 | Uds | Soporte C-SHO 150 GS Acero Galvanizado Sendzimir
207232 | Soporte C-SHO 200 GS | SCM | 15.68 | EUR | 1 | Ud | 8434453074400 | T04010101_003 | BASORSUPPORT | C-SHO Soportes Horizontal | CJ | 10 | Uds | Soporte C-SHO 200 GS Acero Galvanizado Sendzimir
207233 | Soporte C-SHO 300 GS | SCM | 19.12 | EUR | 1 | Ud | 8434453074417 | T04010101_004 | BASORSUPPORT | C-SHO Soportes Horizontal | CJ | 10 | Uds | Soporte C-SHO 300 GS Acero Galvanizado Sendzimir
207234 | Soporte C-SHO 400 GS | SCM | 22.62 | EUR | 1 | Ud | 8434453074424 | T04010101_005 | BASORSUPPORT | C-SHO Soportes Horizontal | CJ | 12 | Uds | Soporte C-SHO 400 GS Acero Galvanizado Sendzimir
207239 | Soporte C-SHO 100 GC | SCM | 14.68 | EUR | 1 | Ud | 8434453074479 | T04010101_006 | BASORSUPPORT | C-SHO Soportes Horizontal | CJ | 10 | Uds | Soporte C-SHO 100 GC Acero Galvanizado en Caliente
207240 | Soporte C-SHO 150 GC | SCM | 21.75 | EUR | 1 | Ud | 8434453074486 | T04010101_007 | BASORSUPPORT | C-SHO Soportes Horizontal | CJ | 10 | Uds | Soporte C-SHO 150 GC Acero Galvanizado en Caliente
207241 | Soporte C-SHO 200 GC | SCM | 24.71 | EUR | 1 | Ud | 8434453074493 | T04010101_008 | BASORSUPPORT | C-SHO Soportes Horizontal | CJ | 10 | Uds | Soporte C-SHO 200 GC Acero Galvanizado en Caliente
207242 | Soporte C-SHO 300 GC | SCM | 29.91 | EUR | 1 | Ud | 8434453074509 | T04010101_009 | BASORSUPPORT | C-SHO Soportes Horizontal | CJ | 10 | Uds | Soporte C-SHO 300 GC Acero Galvanizado en Caliente
207243 | Soporte C-SHO 400 GC | SCM | 36.28 | EUR | 1 | Ud | 8434453074516 | T04010101_010 | BASORSUPPORT | C-SHO Soportes Horizontal | CJ | 12 | Uds | Soporte C-SHO 400 GC Acero Galvanizado en Caliente
207490 | Soporte C-SHO 100 I304 | SCM | 52.04 | EUR | 1 | Ud | 8434453076411 | T04010101_011 | BASORSUPPORT | C-SHO Soportes Horizontal | CJ | 10 | Uds | Soporte C-SHO 100 I304 Acero Inoxidable AISI 304
207491 | Soporte C-SHO 150 I304 | SCM | 58.65 | EUR | 1 | Ud | 8434453076428 | T04010101_012 | BASORSUPPORT | C-SHO Soportes Horizontal | CJ | 10 | Uds | Soporte C-SHO 150 I304 Acero Inoxidable AISI 304
207492 | Soporte C-SHO 200 I304 | SCM | 64.66 | EUR | 1 | Ud | 8434453076435 | T04010101_013 | BASORSUPPORT | C-SHO Soportes Horizontal | CJ | 10 | Uds | Soporte C-SHO 200 I304 Acero Inoxidable AISI 304
207493 | Soporte C-SHO 300 I304 | SCM | 81.28 | EUR | 1 | Ud | 8434453076442 | T04010101_014 | BASORSUPPORT | C-SHO Soportes Horizontal | CJ | 10 | Uds | Soporte C-SHO 300 I304 Acero Inoxidable AISI 304
207494 | Soporte C-SHO 400 I304 | SCM | 93.96 | EUR | 1 | Ud | 8434453076459 | T04010101_015 | BASORSUPPORT | C-SHO Soportes Horizontal | CJ | 12 | Uds | Soporte C-SHO 400 I304 Acero Inoxidable AISI 304
207235 | Soporte techo C-SHOT 100 GS | SCM | 14.76 | EUR | 1 | Ud | 8434453074431 | T04010301_001 | BASORSUPPORT | C-SHOT Soportes a Techo con anclajes | CJ | 6 | Uds | Soporte a techo C-SHOT 100 GS Acero Galvanizado Sendzimir
207236 | Soporte techo C-SHOT 150 GS | SCM | 20.75 | EUR | 1 | Ud | 8434453074448 | T04010301_002 | BASORSUPPORT | C-SHOT Soportes a Techo con anclajes | CJ | 6 | Uds | Soporte a techo C-SHOT 150 GS Acero Galvanizado Sendzimir
207237 | Soporte techo C-SHOT 200 GS | SCM | 22.29 | EUR | 1 | Ud | 8434453074455 | T04010301_003 | BASORSUPPORT | C-SHOT Soportes a Techo con anclajes | CJ | 4 | Uds | Soporte a techo C-SHOT 200 GS Acero Galvanizado Sendzimir
207238 | Soporte techo C-SHOT 300 GS | SCM | 24.63 | EUR | 1 | Ud | 8434453074462 | T04010301_004 | BASORSUPPORT | C-SHOT Soportes a Techo con anclajes | CJ | 4 | Uds | Soporte a techo C-SHOT 300 GS Acero Galvanizado Sendzimir
207244 | Soporte techo C-SHOT 100 GC | SCM | 23.87 | EUR | 1 | Ud | 8434453074523 | T04010301_005 | BASORSUPPORT | C-SHOT Soportes a Techo con anclajes | CJ | 6 | Uds | Soporte a techo C-SHOT 100 GC Acero Galvanizado en Caliente
207245 | Soporte techo C-SHOT 150 GC | SCM | 33.75 | EUR | 1 | Ud | 8434453074530 | T04010301_006 | BASORSUPPORT | C-SHOT Soportes a Techo con anclajes | CJ | 6 | Uds | Soporte a techo C-SHOT 150 GC Acero Galvanizado en Caliente
207246 | Soporte techo C-SHOT 200 GC | SCM | 35.46 | EUR | 1 | Ud | 8434453074547 | T04010301_007 | BASORSUPPORT | C-SHOT Soportes a Techo con anclajes | CJ | 4 | Uds | Soporte a techo C-SHOT 200 GC Acero Galvanizado en Caliente
207247 | Soporte techo C-SHOT 300 GC | SCM | 40.31 | EUR | 1 | Ud | 8434453074554 | T04010301_008 | BASORSUPPORT | C-SHOT Soportes a Techo con anclajes | CJ | 4 | Uds | Soporte a techo C-SHOT 300 GC Acero Galvanizado en Caliente
207495 | Soporte techo C-SHOT 100 I304 | SCM | 68.46 | EUR | 1 | Ud | 8434453076466 | T04010301_009 | BASORSUPPORT | C-SHOT Soportes a Techo con anclajes | CJ | 6 | Uds | Soporte a techo C-SHOT 100 I304 Acero Inoxidable AISI 304
207496 | Soporte techo C-SHOT 150 I304 | SCM | 74.53 | EUR | 1 | Ud | 8434453076473 | T04010301_010 | BASORSUPPORT | C-SHOT Soportes a Techo con anclajes | CJ | 6 | Uds | Soporte a techo C-SHOT 150 I304 Acero Inoxidable AISI 304
207497 | Soporte techo C-SHOT 200 I304 | SCM | 82.63 | EUR | 1 | Ud | 8434453076480 | T04010301_011 | BASORSUPPORT | C-SHOT Soportes a Techo con anclajes | CJ | 4 | Uds | Soporte a techo C-SHOT 200 I304 Acero Inoxidable AISI 304
207498 | Soporte techo C-SHOT 300 I304 | SCM | 93.65 | EUR | 1 | Ud | 8434453076497 | T04010301_012 | BASORSUPPORT | C-SHOT Soportes a Techo con anclajes | CJ | 4 | Uds | Soporte a techo C-SHOT 300 I304 Acero Inoxidable AISI 304
206240 | Antiaplastamiento PSHO GS | SCM | 2.01 | EUR | 1 | Ud | 8434453068447 | T04010401_001 | BASORSUPPORT | C-SXO Accesorios Soporte | BL | 40 | Uds | Antiaplastamiento de anclaje para soporte PSHO GS Acero Galvanizado Sendzimir
206318 | Antiaplastamiento PSHO GC | SCM | 2.82 | EUR | 1 | Ud | 8434453068928 | T04010401_002 | BASORSUPPORT | C-SXO Accesorios Soporte | BL | 40 | Uds | Antiaplastamiento de anclaje para soporte PSHO GC Acero Galvanizado en Caliente
200894 | Tapón protector TFSO PE 6028 | SCM | 2.6 | EUR | 1 | Ud | 8434453003943 | T04010401_003 | BASORSUPPORT | C-SXO Accesorios Soporte | BL | 50 | Uds | Tapón protector de bordes TFSO PE 6028 Polietileno
200975 | Soporte SCR 50 GS | SCM | 7.08 | EUR | 1 | Ud | 8434453004445 | T04020101_001 | BASORSUPPORT | SCR Soportes Horizontal ligero | PQ | 10 | Uds | Soporte SCR 50 GS Acero Galvanizado Sendzimir
203450 | Soporte SCR 50 GC | SCM | 10.22 | EUR | 1 | Ud | 8434453061882 | T04020101_002 | BASORSUPPORT | SCR Soportes Horizontal ligero | PQ | 10 | Uds | Soporte SCR 50 GC Acero Galvanizado en Caliente
200976 | Soporte SCR 100 GS | SCM | 8.77 | EUR | 1 | Ud | 8434453004452 | T04020101_003 | BASORSUPPORT | SCR Soportes Horizontal ligero | PQ | 10 | Uds | Soporte SCR 100 GS Acero Galvanizado Sendzimir
200977 | Soporte SCR 150 GS | SCM | 10.46 | EUR | 1 | Ud | 8434453004469 | T04020101_004 | BASORSUPPORT | SCR Soportes Horizontal ligero | PQ | 10 | Uds | Soporte SCR 150 GS Acero Galvanizado Sendzimir
200978 | Soporte SCR 200 GS | SCM | 12.23 | EUR | 1 | Ud | 8434453004476 | T04020101_005 | BASORSUPPORT | SCR Soportes Horizontal ligero | PQ | 10 | Uds | Soporte SCR 200 GS Acero Galvanizado Sendzimir
200997 | Soporte SCR 300 GS | SCM | 18.95 | EUR | 1 | Ud | 8434453004544 | T04020101_006 | BASORSUPPORT | SCR Soportes Horizontal ligero | PQ | 10 | Uds | Soporte SCR 300 GS Acero Galvanizado Sendzimir
200998 | Soporte SCR 400 GS | SCM | 22.68 | EUR | 1 | Ud | 8434453004551 | T04020101_007 | BASORSUPPORT | SCR Soportes Horizontal ligero | PQ | 10 | Uds | Soporte SCR 400 GS Acero Galvanizado Sendzimir
200999 | Soporte SCR 500 GS | SCM | 43.15 | EUR | 1 | Ud | 8434453004568 | T04020101_008 | BASORSUPPORT | SCR Soportes Horizontal ligero | PQ | 10 | Uds | Soporte SCR 500 GS Acero Galvanizado Sendzimir
201000 | Soporte SCR 600 GS | SCM | 49.39 | EUR | 1 | Ud | 8434453004575 | T04020101_009 | BASORSUPPORT | SCR Soportes Horizontal ligero | PQ | 10 | Uds | Soporte SCR 600 GS Acero Galvanizado Sendzimir
200980 | Soporte SCR 100 GC | SCM | 12.69 | EUR | 1 | Ud | 8434453004483 | T04020101_010 | BASORSUPPORT | SCR Soportes Horizontal ligero | PQ | 10 | Uds | Soporte SCR 100 GC Acero Galvanizado en Caliente
200981 | Soporte SCR 150 GC | SCM | 15.22 | EUR | 1 | Ud | 8434453004490 | T04020101_011 | BASORSUPPORT | SCR Soportes Horizontal ligero | PQ | 10 | Uds | Soporte SCR 150 GC Acero Galvanizado en Caliente
200982 | Soporte SCR 200 GC | SCM | 17.3 | EUR | 1 | Ud | 8434453004506 | T04020101_012 | BASORSUPPORT | SCR Soportes Horizontal ligero | PQ | 10 | Uds | Soporte SCR 200 GC Acero Galvanizado en Caliente
201002 | Soporte SCR 300 GC | SCM | 27.3 | EUR | 1 | Ud | 8434453004759 | T04020101_013 | BASORSUPPORT | SCR Soportes Horizontal ligero | UD | 1 | Uds | Soporte SCR 300 GC Acero Galvanizado en Caliente
201003 | Soporte SCR 400 GC | SCM | 33.94 | EUR | 1 | Ud | 8434453004841 | T04020101_014 | BASORSUPPORT | SCR Soportes Horizontal ligero | UD | 1 | Uds | Soporte SCR 400 GC Acero Galvanizado en Caliente
201004 | Soporte SCR 500 GC | SCM | 63.26 | EUR | 1 | Ud | 8434453004919 | T04020101_015 | BASORSUPPORT | SCR Soportes Horizontal ligero | UD | 1 | Uds | Soporte SCR 500 GC Acero Galvanizado en Caliente
201005 | Soporte SCR 600 GC | SCM | 71.68 | EUR | 1 | Ud | 8434453004926 | T04020101_016 | BASORSUPPORT | SCR Soportes Horizontal ligero | UD | 1 | Uds | Soporte SCR 600 GC Acero Galvanizado en Caliente
200995 | Soporte SCR 100 I304 | SCM | 34.37 | EUR | 1 | Ud | 8434453004520 | T04020101_017 | BASORSUPPORT | SCR Soportes Horizontal ligero | PQ | 10 | Uds | Soporte SCR 100 I304 Acero Inoxidable AISI 304
200996 | Soporte SCR 150 I304 | SCM | 40.08 | EUR | 1 | Ud | 8434453004537 | T04020101_018 | BASORSUPPORT | SCR Soportes Horizontal ligero | PQ | 10 | Uds | Soporte SCR 150 I304 Acero Inoxidable AISI 304
204691 | Soporte SCR 200 I304 | SCM | 46.51 | EUR | 1 | Ud | 8434453065903 | T04020101_019 | BASORSUPPORT | SCR Soportes Horizontal ligero | PQ | 10 | Uds | Soporte SCR 200 I304 Acero Inoxidable AISI 304
201020 | Soporte SCR 300 I304 | SCM | 59.69 | EUR | 1 | Ud | 8434453006418 | T04020101_020 | BASORSUPPORT | SCR Soportes Horizontal ligero | PQ | 10 | Uds | Soporte SCR 300 I304 Acero Inoxidable AISI 304
201021 | Soporte SCR 400 I304 | SCM | 86.25 | EUR | 1 | Ud | 8434453006524 | T04020101_021 | BASORSUPPORT | SCR Soportes Horizontal ligero | PQ | 10 | Uds | Soporte SCR 400 I304 Acero Inoxidable AISI 304
204464 | Soporte SCR 500 I304 | SCM | 109.66 | EUR | 1 | Ud | 8434453065392 | T04020101_022 | BASORSUPPORT | SCR Soportes Horizontal ligero | PQ | 10 | Uds | Soporte SCR 500 I304 Acero Inoxidable AISI 304
201022 | Soporte SCR 600 I304 | SCM | 125.67 | EUR | 1 | Ud | 8434453006630 | T04020101_023 | BASORSUPPORT | SCR Soportes Horizontal ligero | PQ | 10 | Uds | Soporte SCR 600 I304 Acero Inoxidable AISI 304
206372 | Soporte SRB 100 GS | SCM | 9.57 | EUR | 1 | Ud | 8434453069161 | T04020201_001 | BASORSUPPORT | SRB Soportes Horizontal ligero | PQ | 5 | Uds | Soporte SRB 100 GS Acero Galvanizado Sendzimir
206373 | Soporte SRB 150 GS | SCM | 11.39 | EUR | 1 | Ud | 8434453069178 | T04020201_002 | BASORSUPPORT | SRB Soportes Horizontal ligero | PQ | 5 | Uds | Soporte SRB 150 GS Acero Galvanizado Sendzimir
206374 | Soporte SRB 200 GS | SCM | 13.06 | EUR | 1 | Ud | 8434453069185 | T04020201_003 | BASORSUPPORT | SRB Soportes Horizontal ligero | PQ | 5 | Uds | Soporte SRB 200 GS Acero Galvanizado Sendzimir
206375 | Soporte SRB 300 GS | SCM | 19.78 | EUR | 1 | Ud | 8434453069192 | T04020201_004 | BASORSUPPORT | SRB Soportes Horizontal ligero | PQ | 5 | Uds | Soporte SRB 300 GS Acero Galvanizado Sendzimir
206376 | Soporte SRB 400 GS | SCM | 24.36 | EUR | 1 | Ud | 8434453069208 | T04020201_005 | BASORSUPPORT | SRB Soportes Horizontal ligero | PQ | 5 | Uds | Soporte SRB 400 GS Acero Galvanizado Sendzimir
206377 | Soporte SRB 500 GS | SCM | 44.44 | EUR | 1 | Ud | 8434453069215 | T04020201_006 | BASORSUPPORT | SRB Soportes Horizontal ligero | PQ | 5 | Uds | Soporte SRB 500 GS Acero Galvanizado Sendzimir
206378 | Soporte SRB 600 GS | SCM | 50.38 | EUR | 1 | Ud | 8434453069222 | T04020201_007 | BASORSUPPORT | SRB Soportes Horizontal ligero | PQ | 5 | Uds | Soporte SRB 600 GS Acero Galvanizado Sendzimir
206379 | Soporte SRB 100 GC | SCM | 13.22 | EUR | 1 | Ud | 8434453069239 | T04020201_008 | BASORSUPPORT | SRB Soportes Horizontal ligero | UD | 1 | Uds | Soporte SRB 100 GC Acero Galvanizado en Caliente
206380 | Soporte SRB 150 GC | SCM | 15.83 | EUR | 1 | Ud | 8434453069246 | T04020201_009 | BASORSUPPORT | SRB Soportes Horizontal ligero | UD | 1 | Uds | Soporte SRB 150 GC Acero Galvanizado en Caliente
206381 | Soporte SRB 200 GC | SCM | 18.14 | EUR | 1 | Ud | 8434453069253 | T04020201_010 | BASORSUPPORT | SRB Soportes Horizontal ligero | UD | 1 | Uds | Soporte SRB 200 GC Acero Galvanizado en Caliente
206382 | Soporte SRB 300 GC | SCM | 28.86 | EUR | 1 | Ud | 8434453069260 | T04020201_011 | BASORSUPPORT | SRB Soportes Horizontal ligero | UD | 1 | Uds | Soporte SRB 300 GC Acero Galvanizado en Caliente
206383 | Soporte SRB 400 GC | SCM | 36.04 | EUR | 1 | Ud | 8434453069277 | T04020201_012 | BASORSUPPORT | SRB Soportes Horizontal ligero | UD | 1 | Uds | Soporte SRB 400 GC Acero Galvanizado en Caliente
206384 | Soporte SRB 500 GC | SCM | 65.09 | EUR | 1 | Ud | 8434453069284 | T04020201_013 | BASORSUPPORT | SRB Soportes Horizontal ligero | UD | 1 | Uds | Soporte SRB 500 GC Acero Galvanizado en Caliente
206385 | Soporte SRB 600 GC | SCM | 74.11 | EUR | 1 | Ud | 8434453069291 | T04020201_014 | BASORSUPPORT | SRB Soportes Horizontal ligero | UD | 1 | Uds | Soporte SRB 600 GC Acero Galvanizado en Caliente
224371 | Soporte rápido SRB-N 100 GS | SCM | 23.19 | EUR | 1 | Ud | 8434453092138 | T04020201_015 | BASORSUPPORT | SRB Soportes Horizontal ligero | PQ | 2 | Uds | Soporte rápido SRB-N 100 GS Acero Galvanizado Sendzimir
224372 | Soporte rápido SRB-N 150 GS | SCM | 30.31 | EUR | 1 | Ud | 8434453092381 | T04020201_016 | BASORSUPPORT | SRB Soportes Horizontal ligero | PQ | 2 | Uds | Soporte rápido SRB-N 150 GS Acero Galvanizado Sendzimir
224373 | Soporte rápido SRB-N 200 GS | SCM | 33.85 | EUR | 1 | Ud | 8434453092398 | T04020201_017 | BASORSUPPORT | SRB Soportes Horizontal ligero | PQ | 2 | Uds | Soporte rápido SRB-N 200 GS Acero Galvanizado Sendzimir
224374 | Soporte rápido SRB-N 300 GS | SCM | 41.61 | EUR | 1 | Ud | 8434453092404 | T04020201_018 | BASORSUPPORT | SRB Soportes Horizontal ligero | PQ | 2 | Uds | Soporte rápido SRB-N 300 GS Acero Galvanizado Sendzimir
224375 | Soporte rápido SRB-N 400 GS | SCM | 53.16 | EUR | 1 | Ud | 8434453092411 | T04020201_019 | BASORSUPPORT | SRB Soportes Horizontal ligero | PQ | 2 | Uds | Soporte rápido SRB-N 400 GS Acero Galvanizado Sendzimir
223764 | Soporte rápido SRB-N 100 GC | SCM | 27.86 | EUR | 1 | Ud | 8434453092442 | T04020201_020 | BASORSUPPORT | SRB Soportes Horizontal ligero | UD | 1 | Uds | Soporte rápido SRB-N 100 GC Acero Galvanizado en Caliente
223766 | Soporte rápido SRB-N 150 GC | SCM | 37.55 | EUR | 1 | Ud | 8434453092459 | T04020201_021 | BASORSUPPORT | SRB Soportes Horizontal ligero | UD | 1 | Uds | Soporte rápido SRB-N 150 GC Acero Galvanizado en Caliente
223767 | Soporte rápido SRB-N 200 GC | SCM | 43.16 | EUR | 1 | Ud | 8434453092466 | T04020201_022 | BASORSUPPORT | SRB Soportes Horizontal ligero | UD | 1 | Uds | Soporte rápido SRB-N 200 GC Acero Galvanizado en Caliente
223768 | Soporte rápido SRB-N 300 GC | SCM | 53.64 | EUR | 1 | Ud | 8434453092473 | T04020201_023 | BASORSUPPORT | SRB Soportes Horizontal ligero | UD | 1 | Uds | Soporte rápido SRB-N 300 GC Acero Galvanizado en Caliente
223769 | Soporte rápido SRB-N 400 GC | SCM | 67.62 | EUR | 1 | Ud | 8434453092480 | T04020201_024 | BASORSUPPORT | SRB Soportes Horizontal ligero | UD | 1 | Uds | Soporte rápido SRB-N 400 GC Acero Galvanizado en Caliente
207215 | Cartela articulada KS 50-400 GC | SCM | 13.62 | EUR | 1 | Ud | 8434453074257 | T04020301_001 | BASORSUPPORT | KS Cartelas para Soporte | CJ | 24 | Uds | Cartela articulada KS 50-400 GC Acero Galvanizado en Caliente
205881 | Cartela articulada KS 500-750 GC | SCM | 19.28 | EUR | 1 | Ud | 8434453068058 | T04020301_002 | BASORSUPPORT | KS Cartelas para Soporte | CJ | 20 | Uds | Cartela articulada KS 500-750 GC Acero Galvanizado en Caliente
206866 | Soporte SHL 100 GC | SCM | 22.82 | EUR | 1 | Ud | 8434453071799 | T04030101_001 | BASORSUPPORT | SHL Soportes Horizontal Media carga | CJ | 8 | Uds | Soporte SHL 100 GC Acero Galvanizado en Caliente
206867 | Soporte SHL 150 GC | SCM | 28.48 | EUR | 1 | Ud | 8434453071805 | T04030101_002 | BASORSUPPORT | SHL Soportes Horizontal Media carga | CJ | 4 | Uds | Soporte SHL 150 GC Acero Galvanizado en Caliente
206868 | Soporte SHL 200 GC | SCM | 32.76 | EUR | 1 | Ud | 8434453071812 | T04030101_003 | BASORSUPPORT | SHL Soportes Horizontal Media carga | CJ | 4 | Uds | Soporte SHL 200 GC Acero Galvanizado en Caliente
206869 | Soporte SHL 300 GC | SCM | 50.43 | EUR | 1 | Ud | 8434453071829 | T04030101_004 | BASORSUPPORT | SHL Soportes Horizontal Media carga | PQ | 2 | Uds | Soporte SHL 300 GC Acero Galvanizado en Caliente
206870 | Soporte SHL 400 GC | SCM | 58.88 | EUR | 1 | Ud | 8434453071836 | T04030101_005 | BASORSUPPORT | SHL Soportes Horizontal Media carga | PQ | 2 | Uds | Soporte SHL 400 GC Acero Galvanizado en Caliente
206871 | Soporte SHL 500 GC | SCM | 81.23 | EUR | 1 | Ud | 8434453071843 | T04030101_006 | BASORSUPPORT | SHL Soportes Horizontal Media carga | PQ | 2 | Uds | Soporte SHL 500 GC Acero Galvanizado en Caliente
206872 | Soporte SHL 600 GC | SCM | 92.55 | EUR | 1 | Ud | 8434453071850 | T04030101_007 | BASORSUPPORT | SHL Soportes Horizontal Media carga | PQ | 2 | Uds | Soporte SHL 600 GC Acero Galvanizado en Caliente
205525 | Soporte SHR 300 GC | SCM | 54.06 | EUR | 1 | Ud | 8434453067310 | T04030201_001 | BASORSUPPORT | SHR Soportes Horizontal Alta carga | UD | 1 | Uds | Soporte SHR 300 GC Acero Galvanizado en Caliente
201023 | Soporte SHR 400 GC | SCM | 65.84 | EUR | 1 | Ud | 8434453006746 | T04030201_002 | BASORSUPPORT | SHR Soportes Horizontal Alta carga | UD | 1 | Uds | Soporte SHR 400 GC Acero Galvanizado en Caliente
201024 | Soporte SHR 500 GC | SCM | 80.09 | EUR | 1 | Ud | 8434453006852 | T04030201_003 | BASORSUPPORT | SHR Soportes Horizontal Alta carga | UD | 1 | Uds | Soporte SHR 500 GC Acero Galvanizado en Caliente
201025 | Soporte SHR 600 GC | SCM | 91.35 | EUR | 1 | Ud | 8434453006968 | T04030201_004 | BASORSUPPORT | SHR Soportes Horizontal Alta carga | UD | 1 | Uds | Soporte SHR 600 GC Acero Galvanizado en Caliente
201026 | Soporte SHR 700 GC | SCM | 106.47 | EUR | 1 | Ud | 8434453007026 | T04030201_005 | BASORSUPPORT | SHR Soportes Horizontal Alta carga | UD | 1 | Uds | Soporte SHR 700 GC Acero Galvanizado en Caliente
201027 | Soporte SHR 800 GC | SCM | 121.06 | EUR | 1 | Ud | 8434453007064 | T04030201_006 | BASORSUPPORT | SHR Soportes Horizontal Alta carga | UD | 1 | Uds | Soporte SHR 800 GC Acero Galvanizado en Caliente
206495 | Soporte SP 100 GC | SCM | 32.5 | EUR | 1 | Ud | 8434453069642 | T04040101_001 | BASORSUPPORT | SP Soportes con perfil P41 41x41 | UD | 1 | Uds | Soporte SP 100 GC Acero Galvanizado en Caliente
204939 | Soporte SP 150 GC | SCM | 37.13 | EUR | 1 | Ud | 8434453066306 | T04040101_002 | BASORSUPPORT | SP Soportes con perfil P41 41x41 | UD | 1 | Uds | Soporte SP 150 GC Acero Galvanizado en Caliente
204733 | Soporte SP 200 GC | SCM | 42.11 | EUR | 1 | Ud | 8434453065965 | T04040101_003 | BASORSUPPORT | SP Soportes con perfil P41 41x41 | UD | 1 | Uds | Soporte SP 200 GC Acero Galvanizado en Caliente
204734 | Soporte SP 300 GC | SCM | 52.71 | EUR | 1 | Ud | 8434453065972 | T04040101_004 | BASORSUPPORT | SP Soportes con perfil P41 41x41 | UD | 1 | Uds | Soporte SP 300 GC Acero Galvanizado en Caliente
201036 | Soporte SP 400 GC | SCM | 63.26 | EUR | 1 | Ud | 8434453007859 | T04040101_005 | BASORSUPPORT | SP Soportes con perfil P41 41x41 | UD | 1 | Uds | Soporte SP 400 GC Acero Galvanizado en Caliente
201037 | Soporte SP 500 GC | SCM | 75.42 | EUR | 1 | Ud | 8434453007965 | T04040101_006 | BASORSUPPORT | SP Soportes con perfil P41 41x41 | UD | 1 | Uds | Soporte SP 500 GC Acero Galvanizado en Caliente
204938 | Soporte SP 600 GC | SCM | 90.11 | EUR | 1 | Ud | 8434453066290 | T04040101_007 | BASORSUPPORT | SP Soportes con perfil P41 41x41 | UD | 1 | Uds | Soporte SP 600 GC Acero Galvanizado en Caliente
201038 | Soporte SP 800 GC | SCM | 108.69 | EUR | 1 | Ud | 8434453008078 | T04040101_008 | BASORSUPPORT | SP Soportes con perfil P41 41x41 | UD | 1 | Uds | Soporte SP 800 GC Acero Galvanizado en Caliente
206251 | Soporte SPD 300 GC | SCM | 105.16 | EUR | 1 | Ud | 8434453068478 | T04040201_001 | BASORSUPPORT | SPD Soportes con perfiles P41 41x41 D | UD | 1 | Uds | Soporte SPD 300 GC Acero Galvanizado en Caliente
206250 | Soporte SPD 400 GC | SCM | 123.19 | EUR | 1 | Ud | 8434453068461 | T04040201_002 | BASORSUPPORT | SPD Soportes con perfiles P41 41x41 D | UD | 1 | Uds | Soporte SPD 400 GC Acero Galvanizado en Caliente
206272 | Soporte SPD 500 GC | SCM | 143.05 | EUR | 1 | Ud | 8434453068577 | T04040201_003 | BASORSUPPORT | SPD Soportes con perfiles P41 41x41 D | UD | 1 | Uds | Soporte SPD 500 GC Acero Galvanizado en Caliente
205621 | Soporte SPD 600 GC | SCM | 164.87 | EUR | 1 | Ud | 8434453067471 | T04040201_004 | BASORSUPPORT | SPD Soportes con perfiles P41 41x41 D | UD | 1 | Uds | Soporte SPD 600 GC Acero Galvanizado en Caliente
206273 | Soporte SPD 700 GC | SCM | 185.86 | EUR | 1 | Ud | 8434453068584 | T04040201_005 | BASORSUPPORT | SPD Soportes con perfiles P41 41x41 D | UD | 1 | Uds | Soporte SPD 700 GC Acero Galvanizado en Caliente
206274 | Soporte SPD 800 GC | SCM | 205.65 | EUR | 1 | Ud | 8434453068591 | T04040201_006 | BASORSUPPORT | SPD Soportes con perfiles P41 41x41 D | UD | 1 | Uds | Soporte SPD 800 GC Acero Galvanizado en Caliente
204641 | Soporte SPD 1000 GC | SCM | 248.52 | EUR | 1 | Ud | 8434453065811 | T04040201_007 | BASORSUPPORT | SPD Soportes con perfiles P41 41x41 D | UD | 1 | Uds | Soporte SPD 1000 GC Acero Galvanizado en Caliente
207325 | Refuerzo R450 GC70 | SCM | 103.26 | EUR | 1 | Ud | 8434453075193 | T04040301_001 | BASORSUPPORT | Accesorios Soportes SP y SPD | UD | 1 | Uds | Refuerzo para soporte R450 GC70 Acero Galvanizado en Caliente 70micras
207142 | Soporte SU 400 GC | SCM | 67.93 | EUR | 1 | Ud | 8434453073762 | T04050101_001 | BASORSUPPORT | SU Soportes Techo-Suelo | PQ | 2 | Uds | Soporte SU 400 GC Acero Galvanizado en Caliente
207143 | Soporte SU 600 GC | SCM | 90.33 | EUR | 1 | Ud | 8434453073779 | T04050101_002 | BASORSUPPORT | SU Soportes Techo-Suelo | PQ | 2 | Uds | Soporte SU 600 GC Acero Galvanizado en Caliente
207144 | Soporte SU 800 GC | SCM | 114.33 | EUR | 1 | Ud | 8434453073786 | T04050101_003 | BASORSUPPORT | SU Soportes Techo-Suelo | PQ | 2 | Uds | Soporte SU 800 GC Acero Galvanizado en Caliente
212114 | Tapón protector TFSU PVC | SCM | 3.15 | EUR | 1 | Ud | 8434453026263 | T04050301_001 | BASORSUPPORT | Accesorios Soportes SU y SUR | BL | 25 | Uds | Tapón protector de bordes TFSU PVC PVC
201046 | Soporte SV 100 GS | SCM | 5.72 | EUR | 1 | Ud | 8434453008887 | T04070101_001 | BASORSUPPORT | SV Soportes Suelo | PQ | 10 | Uds | Soporte SV 100 GS Acero Galvanizado Sendzimir
201047 | Soporte SV 150 GS | SCM | 7.06 | EUR | 1 | Ud | 8434453008993 | T04070101_002 | BASORSUPPORT | SV Soportes Suelo | PQ | 6 | Uds | Soporte SV 150 GS Acero Galvanizado Sendzimir
201048 | Soporte SV 200 GS | SCM | 9.31 | EUR | 1 | Ud | 8434453009105 | T04070101_003 | BASORSUPPORT | SV Soportes Suelo | PQ | 6 | Uds | Soporte SV 200 GS Acero Galvanizado Sendzimir
201049 | Soporte SV 300 GS | SCM | 11.45 | EUR | 1 | Ud | 8434453009211 | T04070101_004 | BASORSUPPORT | SV Soportes Suelo | PQ | 6 | Uds | Soporte SV 300 GS Acero Galvanizado Sendzimir
203413 | Soporte SV 400 GS | SCM | 29.86 | EUR | 1 | Ud | 8434453061813 | T04070101_005 | BASORSUPPORT | SV Soportes Suelo | PQ | 5 | Uds | Soporte SV 400 GS Acero Galvanizado Sendzimir
203414 | Soporte SV 500 GS | SCM | 34.5 | EUR | 1 | Ud | 8434453061820 | T04070101_006 | BASORSUPPORT | SV Soportes Suelo | PQ | 5 | Uds | Soporte SV 500 GS Acero Galvanizado Sendzimir
203415 | Soporte SV 600 GS | SCM | 38.17 | EUR | 1 | Ud | 8434453061837 | T04070101_007 | BASORSUPPORT | SV Soportes Suelo | PQ | 5 | Uds | Soporte SV 600 GS Acero Galvanizado Sendzimir
201050 | Soporte SV 100 GC | SCM | 8.54 | EUR | 1 | Ud | 8434453009327 | T04070101_008 | BASORSUPPORT | SV Soportes Suelo | CJ | 10 | Uds | Soporte SV 100 GC Acero Galvanizado en Caliente
201051 | Soporte SV 150 GC | SCM | 10.19 | EUR | 1 | Ud | 8434453009433 | T04070101_009 | BASORSUPPORT | SV Soportes Suelo | CJ | 6 | Uds | Soporte SV 150 GC Acero Galvanizado en Caliente
201052 | Soporte SV 200 GC | SCM | 12.77 | EUR | 1 | Ud | 8434453009549 | T04070101_010 | BASORSUPPORT | SV Soportes Suelo | CJ | 6 | Uds | Soporte SV 200 GC Acero Galvanizado en Caliente
201053 | Soporte SV 300 GC | SCM | 17.33 | EUR | 1 | Ud | 8434453009655 | T04070101_011 | BASORSUPPORT | SV Soportes Suelo | CJ | 6 | Uds | Soporte SV 300 GC Acero Galvanizado en Caliente
203418 | Soporte SV 400 GC | SCM | 39.83 | EUR | 1 | Ud | 8434453061844 | T04070101_012 | BASORSUPPORT | SV Soportes Suelo | PQ | 5 | Uds | Soporte SV 400 GC Acero Galvanizado en Caliente
203419 | Soporte SV 500 GC | SCM | 45.31 | EUR | 1 | Ud | 8434453061851 | T04070101_013 | BASORSUPPORT | SV Soportes Suelo | PQ | 5 | Uds | Soporte SV 500 GC Acero Galvanizado en Caliente
203420 | Soporte SV 600 GC | SCM | 53.39 | EUR | 1 | Ud | 8434453061868 | T04070101_014 | BASORSUPPORT | SV Soportes Suelo | PQ | 5 | Uds | Soporte SV 600 GC Acero Galvanizado en Caliente
201062 | Soporte SV 100 I304 | SCM | 24.07 | EUR | 1 | Ud | 8434453010569 | T04070101_015 | BASORSUPPORT | SV Soportes Suelo | PQ | 10 | Uds | Soporte SV 100 I304 Acero Inoxidable AISI 304
201063 | Soporte SV 150 I304 | SCM | 28.97 | EUR | 1 | Ud | 8434453010675 | T04070101_016 | BASORSUPPORT | SV Soportes Suelo | PQ | 6 | Uds | Soporte SV 150 I304 Acero Inoxidable AISI 304
201064 | Soporte SV 200 I304 | SCM | 33.38 | EUR | 1 | Ud | 8434453010781 | T04070101_017 | BASORSUPPORT | SV Soportes Suelo | PQ | 6 | Uds | Soporte SV 200 I304 Acero Inoxidable AISI 304
201065 | Soporte SV 300 I304 | SCM | 42.91 | EUR | 1 | Ud | 8434453010897 | T04070101_018 | BASORSUPPORT | SV Soportes Suelo | PQ | 6 | Uds | Soporte SV 300 I304 Acero Inoxidable AISI 304
206784 | Perfil CT30 GS | SCM | 31.35 | EUR | 1 | M | 8434453071256 | T04080101_001 | BASORSUPPORT | CT30 Perfiles | PQ | 24 | m | Perfil CT30 GS Acero Galvanizado Sendzimir
207071 | Cabezal KCT30 GS | SCM | 19.47 | EUR | 1 | Ud | 8434453073403 | T04080102_001 | BASORSUPPORT | CT30 Accesorios | BL | 10 | Uds | Cabezal para perfil KCT30 GS Acero Galvanizado Sendzimir
200229 | Perfil colgante PC 3000 GC | SCM | 60.91 | EUR | 1 | M | 8434453001666 | T04080201_001 | BASORSUPPORT | C-PC Perfiles | UD | 3 | m | Perfil colgante PC 3000 GC Acero Galvanizado en Caliente
205701 | Perfil colgante C-PC 3000 I304 | SCM | 191.7 | EUR | 1 | M | 8434453067648 | T04080201_002 | BASORSUPPORT | C-PC Perfiles | PQ | 18 | m | Perfil colgante C-PC 3000 I304 Acero Inoxidable AISI 304
207269 | Perfil colgante C-PC 3000 GS | SCM | 49.56 | EUR | 1 | M | 8434453074738 | T04080201_003 | BASORSUPPORT | C-PC Perfiles | UD | 3 | m | Perfil colgante C-PC 3000 GS Acero Galvanizado Sendzimir
214809 | Tapón protector TFPC PVC | SCM | 3.15 | EUR | 1 | Ud | 8434453032714 | T04080202_001 | BASORSUPPORT | C-PC Accesorios | BL | 25 | Uds | Tapón protector de bordes TFPC PVC PVC
201116 | Cartela articulada KAPC GS | SCM | 16.46 | EUR | 1 | Ud | 8434453016172 | T04080202_002 | BASORSUPPORT | C-PC Accesorios | CJ | 12 | Uds | Cartela articulada KAPC GS Acero Galvanizado Sendzimir
201117 | Cartela articulada KAPC GC | SCM | 25 | EUR | 1 | Ud | 8434453016288 | T04080202_003 | BASORSUPPORT | C-PC Accesorios | UD | 1 | Uds | Cartela articulada KAPC GC Acero Galvanizado en Caliente
201121 | Cartela articulada KLPC I304 | SCM | 66.82 | EUR | 1 | Ud | 8434453016691 | T04080202_004 | BASORSUPPORT | C-PC Accesorios | UD | 1 | Uds | Cartela articulada KLPC I304 Acero Inoxidable AISI 304
207270 | Cabezal KPC GS | SCM | 28.42 | EUR | 1 | Ud | 8434453074745 | T04080202_005 | BASORSUPPORT | C-PC Accesorios | CJ | 14 | Uds | Cabezal para perfil KPC GS Acero Galvanizado Sendzimir
206786 | Cartela articulada KLPC GS | SCM | 31.6 | EUR | 1 | Ud | 8434453071270 | T04080202_006 | BASORSUPPORT | C-PC Accesorios | CJ | 20 | Uds | Cartela articulada KLPC GS Acero Galvanizado Sendzimir
206787 | Cartela articulada KLPC GC | SCM | 37.93 | EUR | 1 | Ud | 8434453071287 | T04080202_007 | BASORSUPPORT | C-PC Accesorios | UD | 1 | Uds | Cartela articulada KLPC GC Acero Galvanizado en Caliente
207281 | Placa de unión PDPC GS | SCM | 6.2 | EUR | 1 | Ud | 8434453074851 | T04080202_008 | BASORSUPPORT | C-PC Accesorios | BL | 30 | Uds | Placa de unión perfil conlgante PDPC GS Acero Galvanizado Sendzimir
206345 | Perfil I8 600 GC70 | SCM | 124.51 | EUR | 1 | Ud | 8434453069024 | T04080301_001 | BASORSUPPORT | I8 Perfiles | UD | 1 | Uds | Perfil I8 600 GC70 Acero Galvanizado en Caliente 70micras
206346 | Perfil I8 1000 GC70 | SCM | 202.8 | EUR | 1 | Ud | 8434453069031 | T04080301_002 | BASORSUPPORT | I8 Perfiles | UD | 1 | Uds | Perfil I8 1000 GC70 Acero Galvanizado en Caliente 70micras
206347 | Perfil I8 1300 GC70 | SCM | 260.13 | EUR | 1 | Ud | 8434453069048 | T04080301_003 | BASORSUPPORT | I8 Perfiles | UD | 1 | Uds | Perfil I8 1300 GC70 Acero Galvanizado en Caliente 70micras
206348 | Perfil I8 1500 GC70 | SCM | 314.49 | EUR | 1 | Ud | 8434453069055 | T04080301_004 | BASORSUPPORT | I8 Perfiles | UD | 1 | Uds | Perfil I8 1500 GC70 Acero Galvanizado en Caliente 70micras
206349 | Perfil I8 2000 GC70 | SCM | 411.82 | EUR | 1 | Ud | 8434453069062 | T04080301_005 | BASORSUPPORT | I8 Perfiles | UD | 1 | Uds | Perfil I8 2000 GC70 Acero Galvanizado en Caliente 70micras
206350 | Perfil I8 3M GC70 | SCM | 611.76 | EUR | 1 | Ud | 8434453069079 | T04080301_006 | BASORSUPPORT | I8 Perfiles | UD | 1 | Uds | Perfil I8 3M GC70 Acero Galvanizado en Caliente 70micras
206342 | Brida pared BI8 GC70 | SCM | 16.71 | EUR | 1 | Ud | 8434453068997 | T04080302_001 | BASORSUPPORT | I8 Accesorios | BL | 10 | Uds | Brida a pared para perfil BI8 GC70 Acero Galvanizado en Caliente 70micras
206947 | Tapón protector TFI8 PVCM1 | SCM | 29.76 | EUR | 1 | Ud | 8434453072529 | T04080302_002 | BASORSUPPORT | I8 Accesorios | UD | 1 | Uds | Tapón protector de bordes TFI8 PVCM1
206056 | Cabezal KI8 GC70 | SCM | 111.24 | EUR | 1 | Ud | 8434453068287 | T04080302_003 | BASORSUPPORT | I8 Accesorios | UD | 1 | Uds | Cabezal para perfil KI8 GC70 Acero Galvanizado en Caliente 70micras
207052 | Cartela articulada KAI8 GC70 | SCM | 184.73 | EUR | 1 | Ud | 8434453073243 | T04080302_004 | BASORSUPPORT | I8 Accesorios | UD | 1 | Uds | Cartela articulada KAI8 GC70 Acero Galvanizado en Caliente 70micras
206058 | Soporte SHV 200 GC | SCM | 44.75 | EUR | 1 | Ud | 8434453068300 | T04080303_001 | BASORSUPPORT | Soportes horizontales SHV para I8 | PQ | 2 | Uds | Soporte SHV 200 GC Acero Galvanizado en Caliente
206271 | Soporte SHV 300 GC | SCM | 52.16 | EUR | 1 | Ud | 8434453068560 | T04080303_002 | BASORSUPPORT | Soportes horizontales SHV para I8 | PQ | 2 | Uds | Soporte SHV 300 GC Acero Galvanizado en Caliente
206259 | Soporte SHV 400 GC | SCM | 61.98 | EUR | 1 | Ud | 8434453068508 | T04080303_003 | BASORSUPPORT | Soportes horizontales SHV para I8 | PQ | 2 | Uds | Soporte SHV 400 GC Acero Galvanizado en Caliente
206057 | Soporte SHV 500 GC | SCM | 73.93 | EUR | 1 | Ud | 8434453068294 | T04080303_004 | BASORSUPPORT | Soportes horizontales SHV para I8 | PQ | 2 | Uds | Soporte SHV 500 GC Acero Galvanizado en Caliente
206275 | Soporte SHV 600 GC | SCM | 85.54 | EUR | 1 | Ud | 8434453068607 | T04080303_005 | BASORSUPPORT | Soportes horizontales SHV para I8 | PQ | 2 | Uds | Soporte SHV 600 GC Acero Galvanizado en Caliente
206276 | Soporte SHV 700 GC | SCM | 101.5 | EUR | 1 | Ud | 8434453068614 | T04080303_006 | BASORSUPPORT | Soportes horizontales SHV para I8 | PQ | 2 | Uds | Soporte SHV 700 GC Acero Galvanizado en Caliente
206277 | Soporte SHV 800 GC | SCM | 116.03 | EUR | 1 | Ud | 8434453068621 | T04080303_007 | BASORSUPPORT | Soportes horizontales SHV para I8 | PQ | 2 | Uds | Soporte SHV 800 GC Acero Galvanizado en Caliente
206828 | Cartela articulada KSR GC | SCM | 30.46 | EUR | 1 | Ud | 8434453071652 | T04090101_001 | BASORSUPPORT | Varios Soportes | UD | 1 | Uds | Cartela articulada KSR GC Acero Galvanizado en Caliente
207264 | Soporte C-SR 200 GS | SCM | 20.35 | EUR | 1 | Ud | 8434453074684 | T04090101_002 | BASORSUPPORT | Varios Soportes | UD | 1 | Uds | Soporte C-SR 200 GS Acero Galvanizado Sendzimir
207265 | Soporte C-SR 300 GS | SCM | 25.41 | EUR | 1 | Ud | 8434453074691 | T04090101_003 | BASORSUPPORT | Varios Soportes | UD | 1 | Uds | Soporte C-SR 300 GS Acero Galvanizado Sendzimir
207266 | Soporte C-SR 400 GS | SCM | 35.49 | EUR | 1 | Ud | 8434453074707 | T04090101_004 | BASORSUPPORT | Varios Soportes | UD | 1 | Uds | Soporte C-SR 400 GS Acero Galvanizado Sendzimir
207267 | Soporte C-SR 500 GS | SCM | 41.61 | EUR | 1 | Ud | 8434453074714 | T04090101_005 | BASORSUPPORT | Varios Soportes | UD | 1 | Uds | Soporte C-SR 500 GS Acero Galvanizado Sendzimir
207268 | Soporte C-SR 600 GS | SCM | 47.82 | EUR | 1 | Ud | 8434453074721 | T04090101_006 | BASORSUPPORT | Varios Soportes | UD | 1 | Uds | Soporte C-SR 600 GS Acero Galvanizado Sendzimir
203460 | Soporte C-SR 200 GC | SCM | 25 | EUR | 1 | Ud | 8434453061899 | T04090101_007 | BASORSUPPORT | Varios Soportes | UD | 1 | Uds | Soporte C-SR 200 GC Acero Galvanizado en Caliente
201032 | Soporte C-SR 300 GC | SCM | 34.41 | EUR | 1 | Ud | 8434453007415 | T04090101_008 | BASORSUPPORT | Varios Soportes | UD | 1 | Uds | Soporte C-SR 300 GC Acero Galvanizado en Caliente
201033 | Soporte C-SR 400 GC | SCM | 47.61 | EUR | 1 | Ud | 8434453007521 | T04090101_009 | BASORSUPPORT | Varios Soportes | UD | 1 | Uds | Soporte C-SR 400 GC Acero Galvanizado en Caliente
201034 | Soporte C-SR 500 GC | SCM | 56 | EUR | 1 | Ud | 8434453007637 | T04090101_010 | BASORSUPPORT | Varios Soportes | UD | 1 | Uds | Soporte C-SR 500 GC Acero Galvanizado en Caliente
201035 | Soporte C-SR 600 GC | SCM | 65.25 | EUR | 1 | Ud | 8434453007743 | T04090101_011 | BASORSUPPORT | Varios Soportes | UD | 1 | Uds | Soporte C-SR 600 GC Acero Galvanizado en Caliente
214489 | Soporte rápido SHST 100 GS | SCM | 18.9 | EUR | 1 | Ud | 8434453029363 | T04090101_012 | BASORSUPPORT | Varios Soportes | PQ | 4 | Uds | Soporte rápido SHST 100 GS Acero Galvanizado Sendzimir
214490 | Soporte rápido SHST 150 GS | SCM | 22.21 | EUR | 1 | Ud | 8434453029370 | T04090101_013 | BASORSUPPORT | Varios Soportes | PQ | 4 | Uds | Soporte rápido SHST 150 GS Acero Galvanizado Sendzimir
214491 | Soporte rápido SHST 200 GS | SCM | 25.55 | EUR | 1 | Ud | 8434453029387 | T04090101_014 | BASORSUPPORT | Varios Soportes | PQ | 4 | Uds | Soporte rápido SHST 200 GS Acero Galvanizado Sendzimir
214492 | Soporte rápido SHST 300 GS | SCM | 38.36 | EUR | 1 | Ud | 8434453029394 | T04090101_015 | BASORSUPPORT | Varios Soportes | PQ | 4 | Uds | Soporte rápido SHST 300 GS Acero Galvanizado Sendzimir
214493 | Soporte rápido SHST 400 GS | SCM | 49.13 | EUR | 1 | Ud | 8434453029400 | T04090101_016 | BASORSUPPORT | Varios Soportes | PQ | 4 | Uds | Soporte rápido SHST 400 GS Acero Galvanizado Sendzimir
214494 | Soporte rápido SHST 500 GS | SCM | 58.06 | EUR | 1 | Ud | 8434453029417 | T04090101_017 | BASORSUPPORT | Varios Soportes | PQ | 4 | Uds | Soporte rápido SHST 500 GS Acero Galvanizado Sendzimir
214495 | Soporte rápido SHST 600 GS | SCM | 64.65 | EUR | 1 | Ud | 8434453029424 | T04090101_018 | BASORSUPPORT | Varios Soportes | PQ | 4 | Uds | Soporte rápido SHST 600 GS Acero Galvanizado Sendzimir
218658 | Soporte SP3S 400 EZ | SCM | 56.72 | EUR | 1 | Ud | 8434453090066 | T04090101_019 | BASORSUPPORT | Varios Soportes | UD | 1 | Uds | Soporte SP3S 400 EZ Acero Electrozincado
218659 | Soporte SP3S 500 EZ | SCM | 63.32 | EUR | 1 | Ud | 8434453090073 | T04090101_020 | BASORSUPPORT | Varios Soportes | UD | 1 | Uds | Soporte SP3S 500 EZ Acero Electrozincado
218660 | Soporte SP3S 600 EZ | SCM | 75.64 | EUR | 1 | Ud | 8434453090080 | T04090101_021 | BASORSUPPORT | Varios Soportes | UD | 1 | Uds | Soporte SP3S 600 EZ Acero Electrozincado
218661 | Soporte SP3S 800 EZ | SCM | 89.26 | EUR | 1 | Ud | 8434453090097 | T04090101_022 | BASORSUPPORT | Varios Soportes | UD | 1 | Uds | Soporte SP3S 800 EZ Acero Electrozincado
218662 | Soporte SP3S 1000 EZ | SCM | 103.03 | EUR | 1 | Ud | 8434453090103 | T04090101_023 | BASORSUPPORT | Varios Soportes | UD | 1 | Uds | Soporte SP3S 1000 EZ Acero Electrozincado
218663 | Soporte SP3S 1200 EZ | SCM | 116.36 | EUR | 1 | Ud | 8434453090110 | T04090101_024 | BASORSUPPORT | Varios Soportes | UD | 1 | Uds | Soporte SP3S 1200 EZ Acero Electrozincado
217308 | Soporte SP3S 400 GC | SCM | 69.93 | EUR | 1 | Ud | 8434453056895 | T04090101_025 | BASORSUPPORT | Varios Soportes | UD | 1 | Uds | Soporte SP3S 400 GC Acero Galvanizado en Caliente
217310 | Soporte SP3S 600 GC | SCM | 96.79 | EUR | 1 | Ud | 8434453056918 | T04090101_026 | BASORSUPPORT | Varios Soportes | UD | 1 | Uds | Soporte SP3S 600 GC Acero Galvanizado en Caliente
217311 | Soporte SP3S 800 GC | SCM | 113.11 | EUR | 1 | Ud | 8434453056925 | T04090101_027 | BASORSUPPORT | Varios Soportes | UD | 1 | Uds | Soporte SP3S 800 GC Acero Galvanizado en Caliente
201128 | Minicanal BPB 25X25 PVCM1 9001 | SMC | 4.19 | EUR | 1 | M | 8434453079245 | T05010101_001 | BASORPLAST | BPB Minicanales | CJ | 48 | m | Minicanal BPB 25X25 PVCM1 9001
201129 | Minicanal BPB 40X40 2M PVCM1 9001 | SMC | 6.22 | EUR | 1 | M | 8434453079252 | T05010101_002 | BASORPLAST | BPB Minicanales | CJ | 24 | m | Minicanal BPB 40X40 2M PVCM1 9001
201130 | Minicanal BPB 40X60 2M PVCM1 9001 | SMC | 7.94 | EUR | 1 | M | 8434453079269 | T05010101_003 | BASORPLAST | BPB Minicanales | CJ | 16 | m | Minicanal BPB 40X60 2M PVCM1 9001
205835 | Minicanal BPB 60X60 2M PVCM1 9001 | SMC | 9.4 | EUR | 1 | M | 8434453079283 | T05010101_004 | BASORPLAST | BPB Minicanales | CJ | 8 | m | Minicanal BPB 60X60 2M PVCM1 9001
206435 | Minicanal BPB 60X100 2M PVCM1 9001 | SMC | 18.08 | EUR | 1 | M | 8434453079290 | T05010101_005 | BASORPLAST | BPB Minicanales | CJ | 8 | m | Minicanal BPB 60X100 2M PVCM1 9001
208317 | Minicanal MCB 10X22 PVCM1 9001 | SMC | 2.55 | EUR | 1 | M | 8434453077456 | T05010201_001 | BASORPLAST | MCB Minicanales | CJ | 100 | m | Minicanal MCB 10X22 PVCM1 9001
217494 | Minicanal MCB 10X30 PVCM1 9001 | SMC | 2.93 | EUR | 1 | M | 8434453079467 | T05010201_002 | BASORPLAST | MCB Minicanales | CJ | 80 | m | Minicanal MCB 10X30 PVCM1 9001
217501 | Minicanal MCB 17X15 PVCM1 9001 | SMC | 2.57 | EUR | 1 | M | 8434453079535 | T05010201_003 | BASORPLAST | MCB Minicanales | CJ | 120 | m | Minicanal MCB 17X15 PVCM1 9001
208318 | Minicanal MCB 17X25 PVCM1 9001 | SMC | 3.14 | EUR | 1 | M | 8434453077463 | T05010201_004 | BASORPLAST | MCB Minicanales | CJ | 84 | m | Minicanal MCB 17X25 PVCM1 9001
208319 | Minicanal MCB 17X40 PVCM1 9001 | SMC | 4.74 | EUR | 1 | M | 8434453077470 | T05010201_005 | BASORPLAST | MCB Minicanales | CJ | 56 | m | Minicanal MCB 17X40 PVCM1 9001
208320 | Minicanal MCB 17X40-2 PVCM1 9001 | SMC | 4.79 | EUR | 1 | M | 8434453077487 | T05010201_006 | BASORPLAST | MCB Minicanales | CJ | 56 | m | Minicanal MCB 17X40-2 PVCM1 9001
217509 | Minicanal MCB 17X60-3 PVCM1 9001 | SMC | 6.48 | EUR | 1 | M | 8434453079610 | T05010201_007 | BASORPLAST | MCB Minicanales | CJ | 36 | m | Minicanal MCB 17X60-3 PVCM1 9001
208321 | Minicanal MCB 25X40 PVCM1 9001 | SMC | 5.06 | EUR | 1 | M | 8434453077494 | T05010201_008 | BASORPLAST | MCB Minicanales | CJ | 36 | m | Minicanal MCB 25X40 PVCM1 9001
208322 | Minicanal MCB 40X40 PVCM1 9001 | SMC | 6.01 | EUR | 1 | M | 8434453077500 | T05010201_009 | BASORPLAST | MCB Minicanales | CJ | 32 | m | Minicanal MCB 40X40 PVCM1 9001
208323 | Minicanal MCB 40X60 PVCM1 9001 | SMC | 9.28 | EUR | 1 | M | 8434453077517 | T05010201_010 | BASORPLAST | MCB Minicanales | CJ | 24 | m | Minicanal MCB 40X60 PVCM1 9001
208324 | Minicanal MCB 60X60 PVCM1 9001 | SMC | 11.11 | EUR | 1 | M | 8434453077524 | T05010201_011 | BASORPLAST | MCB Minicanales | CJ | 16 | m | Minicanal MCB 60X60 PVCM1 9001
201132 | Curva plana CPMCB 10X22 PVCM1 9001 | SMC | 1.14 | EUR | 1 | Ud | 8434453017742 | T05010202_001 | BASORPLAST | MCB Accesorios Minicanal | BL | 10 | Uds | Curva plana Minicanal CPMCB 10X22 PVCM1 9001
217495 | Curva plana CPMCB 10X30 PVCM1 9001 | SMC | 1.26 | EUR | 1 | Ud | 8434453079474 | T05010202_002 | BASORPLAST | MCB Accesorios Minicanal | BL | 10 | Uds | Curva plana Minicanal CPMCB 10X30 PVCM1 9001
217502 | Curva plana CPMCB 17X15 PVCM1 9001 | SMC | 1.14 | EUR | 1 | Ud | 8434453079542 | T05010202_003 | BASORPLAST | MCB Accesorios Minicanal | BL | 10 | Uds | Curva plana Minicanal CPMCB 17X15 PVCM1 9001
201133 | Curva plana CPMCB 17X25 PVCM1 9001 | SMC | 1.45 | EUR | 1 | Ud | 8434453017858 | T05010202_004 | BASORPLAST | MCB Accesorios Minicanal | BL | 10 | Uds | Curva plana Minicanal CPMCB 17X25 PVCM1 9001
201134 | Curva plana CPMCB 17X40 PVCM1 9001 | SMC | 1.67 | EUR | 1 | Ud | 8434453017964 | T05010202_005 | BASORPLAST | MCB Accesorios Minicanal | BL | 10 | Uds | Curva plana Minicanal CPMCB 17X40 PVCM1 9001
217510 | Curva plana CPMCB 17X60 PVCM1 9001 | SMC | 2.22 | EUR | 1 | Ud | 8434453079627 | T05010202_006 | BASORPLAST | MCB Accesorios Minicanal | BL | 10 | Uds | Curva plana Minicanal CPMCB 17X60 PVCM1 9001
201135 | Curva plana CPMCB 25X40 PVCM1 9001 | SMC | 2.04 | EUR | 1 | Ud | 8434453018039 | T05010202_007 | BASORPLAST | MCB Accesorios Minicanal | BL | 10 | Uds | Curva plana Minicanal CPMCB 25X40 PVCM1 9001
201136 | Curva plana CPMCB 40X40 PVCM1 9001 | SMC | 2.41 | EUR | 1 | Ud | 8434453018138 | T05010202_008 | BASORPLAST | MCB Accesorios Minicanal | BL | 10 | Uds | Curva plana Minicanal CPMCB 40X40 PVCM1 9001
201137 | Curva plana CPMCB 40X60 PVCM1 9001 | SMC | 3.17 | EUR | 1 | Ud | 8434453018244 | T05010202_009 | BASORPLAST | MCB Accesorios Minicanal | BL | 10 | Uds | Curva plana Minicanal CPMCB 40X60 PVCM1 9001
201138 | Curva plana CPMCB 60X60 PVCM1 9001 | SMC | 5.45 | EUR | 1 | Ud | 8434453018350 | T05010202_010 | BASORPLAST | MCB Accesorios Minicanal | BL | 10 | Uds | Curva plana Minicanal CPMCB 60X60 PVCM1 9001
201139 | C. cóncava CCMCB 10X22 PVCM1 9001 | SMC | 1.14 | EUR | 1 | Ud | 8434453018466 | T05010202_011 | BASORPLAST | MCB Accesorios Minicanal | BL | 10 | Uds | Curva cóncava Minicanal CCMCB 10X22 PVCM1 9001
217496 | C. cóncava CCMCB 10X30 PVCM1 9001 | SMC | 1.26 | EUR | 1 | Ud | 8434453079481 | T05010202_012 | BASORPLAST | MCB Accesorios Minicanal | BL | 10 | Uds | Curva cóncava Minicanal CCMCB 10X30 PVCM1 9001
217503 | C. cóncava CCMCB 17X15 PVCM1 9001 | SMC | 1.14 | EUR | 1 | Ud | 8434453079559 | T05010202_013 | BASORPLAST | MCB Accesorios Minicanal | BL | 10 | Uds | Curva cóncava Minicanal CCMCB 17X15 PVCM1 9001
201140 | C. cóncava CCMCB 17X25 PVCM1 9001 | SMC | 1.45 | EUR | 1 | Ud | 8434453018572 | T05010202_014 | BASORPLAST | MCB Accesorios Minicanal | BL | 10 | Uds | Curva cóncava Minicanal CCMCB 17X25 PVCM1 9001
201141 | C. cóncava CCMCB 17X40 PVCM1 9001 | SMC | 1.67 | EUR | 1 | Ud | 8434453018688 | T05010202_015 | BASORPLAST | MCB Accesorios Minicanal | BL | 10 | Uds | Curva cóncava Minicanal CCMCB 17X40 PVCM1 9001
217511 | C. cóncava CCMCB 17X60 PVCM1 9001 | SMC | 2.22 | EUR | 1 | Ud | 8434453079634 | T05010202_016 | BASORPLAST | MCB Accesorios Minicanal | BL | 10 | Uds | Curva cóncava Minicanal CCMCB 17X60 PVCM1 9001
201142 | C. cóncava CCMCB 25X40 PVCM1 9001 | SMC | 2.04 | EUR | 1 | Ud | 8434453018794 | T05010202_017 | BASORPLAST | MCB Accesorios Minicanal | BL | 10 | Uds | Curva cóncava Minicanal CCMCB 25X40 PVCM1 9001
201143 | C. cóncava CCMCB 40X40 PVCM1 9001 | SMC | 2.41 | EUR | 1 | Ud | 8434453018909 | T05010202_018 | BASORPLAST | MCB Accesorios Minicanal | BL | 10 | Uds | Curva cóncava Minicanal CCMCB 40X40 PVCM1 9001
201144 | C. cóncava CCMCB 40X60 PVCM1 9001 | SMC | 3.17 | EUR | 1 | Ud | 8434453019012 | T05010202_019 | BASORPLAST | MCB Accesorios Minicanal | BL | 10 | Uds | Curva cóncava Minicanal CCMCB 40X60 PVCM1 9001
201145 | C. cóncava CCMCB 60X60 PVCM1 9001 | SMC | 5.45 | EUR | 1 | Ud | 8434453019128 | T05010202_020 | BASORPLAST | MCB Accesorios Minicanal | CJ | 10 | Uds | Curva cóncava Minicanal CCMCB 60X60 PVCM1 9001
201146 | C.convexa CXMCB 10X22 PVCM1 9001 | SMC | 1.14 | EUR | 1 | Ud | 8434453019234 | T05010202_021 | BASORPLAST | MCB Accesorios Minicanal | BL | 10 | Uds | Curva convexa Minicanal CXMCB 10X22 PVCM1 9001
217497 | C.convexa CXMCB 10X30 PVCM1 9001 | SMC | 1.26 | EUR | 1 | Ud | 8434453079498 | T05010202_022 | BASORPLAST | MCB Accesorios Minicanal | BL | 10 | Uds | Curva convexa Minicanal CXMCB 10X30 PVCM1 9001
217504 | C.convexa CXMCB 17X15 PVCM1 9001 | SMC | 1.14 | EUR | 1 | Ud | 8434453079566 | T05010202_023 | BASORPLAST | MCB Accesorios Minicanal | BL | 10 | Uds | Curva convexa Minicanal CXMCB 17X15 PVCM1 9001
201147 | C.convexa CXMCB 17X25 PVCM1 9001 | SMC | 1.45 | EUR | 1 | Ud | 8434453019340 | T05010202_024 | BASORPLAST | MCB Accesorios Minicanal | BL | 10 | Uds | Curva convexa Minicanal CXMCB 17X25 PVCM1 9001
201148 | C.convexa CXMCB 17X40 PVCM1 9001 | SMC | 1.67 | EUR | 1 | Ud | 8434453019456 | T05010202_025 | BASORPLAST | MCB Accesorios Minicanal | BL | 10 | Uds | Curva convexa Minicanal CXMCB 17X40 PVCM1 9001
217512 | C.convexa CXMCB 17X60 PVCM1 9001 | SMC | 2.22 | EUR | 1 | Ud | 8434453079641 | T05010202_026 | BASORPLAST | MCB Accesorios Minicanal | BL | 10 | Uds | Curva convexa Minicanal CXMCB 17X60 PVCM1 9001
201149 | C.convexa CXMCB 25X40 PVCM1 9001 | SMC | 2.04 | EUR | 1 | Ud | 8434453019562 | T05010202_027 | BASORPLAST | MCB Accesorios Minicanal | BL | 10 | Uds | Curva convexa Minicanal CXMCB 25X40 PVCM1 9001
201150 | C.convexa CXMCB 40X40 PVCM1 9001 | SMC | 2.41 | EUR | 1 | Ud | 8434453019678 | T05010202_028 | BASORPLAST | MCB Accesorios Minicanal | BL | 10 | Uds | Curva convexa Minicanal CXMCB 40X40 PVCM1 9001
201151 | C.convexa CXMCB 40X60 PVCM1 9001 | SMC | 3.17 | EUR | 1 | Ud | 8434453019784 | T05010202_029 | BASORPLAST | MCB Accesorios Minicanal | BL | 10 | Uds | Curva convexa Minicanal CXMCB 40X60 PVCM1 9001
201152 | C.convexa CXMCB 60X60 PVCM1 9001 | SMC | 5.45 | EUR | 1 | Ud | 8434453019890 | T05010202_030 | BASORPLAST | MCB Accesorios Minicanal | CJ | 12 | Uds | Curva convexa Minicanal CXMCB 60X60 PVCM1 9001
208303 | Deriv. Te TEMCB 10X22 PVCM1 9001 | SMC | 1.14 | EUR | 1 | Ud | 8434453077319 | T05010202_031 | BASORPLAST | MCB Accesorios Minicanal | BL | 10 | Uds | Derivación Te Minicanal TEMCB 10X22 PVCM1 9001
217498 | Deriv. Te TEMCB 10X30 PVCM1 9001 | SMC | 1.26 | EUR | 1 | Ud | 8434453079504 | T05010202_032 | BASORPLAST | MCB Accesorios Minicanal | BL | 10 | Uds | Derivación Te Minicanal TEMCB 10X30 PVCM1 9001
217505 | Deriv. Te TEMCB 17X15 PVCM1 9001 | SMC | 1.14 | EUR | 1 | Ud | 8434453079573 | T05010202_033 | BASORPLAST | MCB Accesorios Minicanal | BL | 10 | Uds | Derivación Te Minicanal TEMCB 17X15 PVCM1 9001
208304 | Deriv. Te TEMCB 17X25 PVCM1 9001 | SMC | 1.45 | EUR | 1 | Ud | 8434453077326 | T05010202_034 | BASORPLAST | MCB Accesorios Minicanal | BL | 10 | Uds | Derivación Te Minicanal TEMCB 17X25 PVCM1 9001
208305 | Deriv. Te TEMCB 17X40 PVCM1 9001 | SMC | 1.67 | EUR | 1 | Ud | 8434453077333 | T05010202_035 | BASORPLAST | MCB Accesorios Minicanal | BL | 10 | Uds | Derivación Te Minicanal TEMCB 17X40 PVCM1 9001
217513 | Deriv. Te TEMCB 17X60 PVCM1 9001 | SMC | 2.22 | EUR | 1 | Ud | 8434453079658 | T05010202_036 | BASORPLAST | MCB Accesorios Minicanal | BL | 10 | Uds | Derivación Te Minicanal TEMCB 17X60 PVCM1 9001
208306 | Deriv. Te TEMCB 25X40 PVCM1 9001 | SMC | 2.04 | EUR | 1 | Ud | 8434453077340 | T05010202_037 | BASORPLAST | MCB Accesorios Minicanal | CJ | 32 | Uds | Derivación Te Minicanal TEMCB 25X40 PVCM1 9001
208307 | Deriv. Te TEMCB 40X40 PVCM1 9001 | SMC | 2.41 | EUR | 1 | Ud | 8434453077357 | T05010202_038 | BASORPLAST | MCB Accesorios Minicanal | BL | 10 | Uds | Derivación Te Minicanal TEMCB 40X40 PVCM1 9001
208308 | Deriv. Te TEMCB 40X60 PVCM1 9001 | SMC | 3.17 | EUR | 1 | Ud | 8434453077364 | T05010202_039 | BASORPLAST | MCB Accesorios Minicanal | BL | 10 | Uds | Derivación Te Minicanal TEMCB 40X60 PVCM1 9001
208309 | Deriv. Te TEMCB 60X60 PVCM1 9001 | SMC | 5.45 | EUR | 1 | Ud | 8434453077371 | T05010202_040 | BASORPLAST | MCB Accesorios Minicanal | CJ | 10 | Uds | Derivación Te Minicanal TEMCB 60X60 PVCM1 9001
208310 | Tapa final TFMCB 10X22 PVCM1 9001 | SMC | 1.04 | EUR | 1 | Ud | 8434453077388 | T05010202_041 | BASORPLAST | MCB Accesorios Minicanal | BL | 10 | Uds | Tapa final Minicanal TFMCB 10X22 PVCM1 9001
217499 | Tapa final TFMCB 10X30 PVCM1 9001 | SMC | 1.26 | EUR | 1 | Ud | 8434453079511 | T05010202_042 | BASORPLAST | MCB Accesorios Minicanal | BL | 10 | Uds | Tapa final Minicanal TFMCB 10X30 PVCM1 9001
217506 | Tapa final TFMCB 17X15 PVCM1 9001 | SMC | 1.09 | EUR | 1 | Ud | 8434453079580 | T05010202_043 | BASORPLAST | MCB Accesorios Minicanal | BL | 10 | Uds | Tapa final Minicanal TFMCB 17X15 PVCM1 9001
208311 | Tapa final TFMCB 17X25 PVCM1 9001 | SMC | 1.45 | EUR | 1 | Ud | 8434453077395 | T05010202_044 | BASORPLAST | MCB Accesorios Minicanal | BL | 10 | Uds | Tapa final Minicanal TFMCB 17X25 PVCM1 9001
208312 | Tapa final TFMCB 17X40 PVCM1 9001 | SMC | 1.67 | EUR | 1 | Ud | 8434453077401 | T05010202_045 | BASORPLAST | MCB Accesorios Minicanal | BL | 10 | Uds | Tapa final Minicanal TFMCB 17X40 PVCM1 9001
217514 | Tapa final TFMCB 17X60 PVCM1 9001 | SMC | 2.15 | EUR | 1 | Ud | 8434453079665 | T05010202_046 | BASORPLAST | MCB Accesorios Minicanal | BL | 10 | Uds | Tapa final Minicanal TFMCB 17X60 PVCM1 9001
208313 | Tapa final TFMCB 25X40 PVCM1 9001 | SMC | 2.04 | EUR | 1 | Ud | 8434453077418 | T05010202_047 | BASORPLAST | MCB Accesorios Minicanal | BL | 10 | Uds | Tapa final Minicanal TFMCB 25X40 PVCM1 9001
208314 | Tapa final TFMCB 40X40 PVCM1 9001 | SMC | 2.41 | EUR | 1 | Ud | 8434453077425 | T05010202_048 | BASORPLAST | MCB Accesorios Minicanal | BL | 10 | Uds | Tapa final Minicanal TFMCB 40X40 PVCM1 9001
208315 | Tapa final TFMCB 40X60 PVCM1 9001 | SMC | 3.17 | EUR | 1 | Ud | 8434453077432 | T05010202_049 | BASORPLAST | MCB Accesorios Minicanal | BL | 10 | Uds | Tapa final Minicanal TFMCB 40X60 PVCM1 9001
208316 | Tapa final TFMCB 60X60 PVCM1 9001 | SMC | 5.25 | EUR | 1 | Ud | 8434453077449 | T05010202_050 | BASORPLAST | MCB Accesorios Minicanal | BL | 10 | Uds | Tapa final Minicanal TFMCB 60X60 PVCM1 9001
201153 | Caja mecanismos CMMCB 60X67 PVCM1 9001 | SMC | 5.96 | EUR | 1 | Ud | 8434453020001 | T05010202_051 | BASORPLAST | MCB Accesorios Minicanal | BL | 25 | Uds | Caja mecanismos Minicanal CMMCB 60X67 PVCM1 9001
207201 | Caja deriv. CDMCB 165X165X75 PVCM1 9003 | SMC | 52.56 | EUR | 1 | Ud | 8434453074134 | T05010202_052 | BASORPLAST | MCB Accesorios Minicanal | UD | 1 | Uds | Caja derivación Minicanal CDMCB 165X165X75 PVCM1 9003
201154 | Caja deriv. CDMCB 70X70X28 PVCM1 9001 | SMC | 5.14 | EUR | 1 | Ud | 8434453020117 | T05010202_053 | BASORPLAST | MCB Accesorios Minicanal | UD | 1 | Uds | Caja derivación Minicanal CDMCB 70X70X28 PVCM1 9001
208296 | Cubrejuntas CBJMCB 10X22 PVCM1 9001 | SMC | 1.04 | EUR | 1 | Ud | 8434453077241 | T05010202_054 | BASORPLAST | MCB Accesorios Minicanal | BL | 10 | Uds | Cubrejuntas Minicanal CBJMCB 10X22 PVCM1 9001
217500 | Cubrejuntas CBJMCB 10X30 PVCM1 9001 | SMC | 1.26 | EUR | 1 | Ud | 8434453079528 | T05010202_055 | BASORPLAST | MCB Accesorios Minicanal | BL | 10 | Uds | Cubrejuntas Minicanal CBJMCB 10X30 PVCM1 9001
217507 | Cubrejuntas CBJMCB 17X15 PVCM1 9001 | SMC | 1.09 | EUR | 1 | Ud | 8434453079597 | T05010202_056 | BASORPLAST | MCB Accesorios Minicanal | BL | 10 | Uds | Cubrejuntas Minicanal CBJMCB 17X15 PVCM1 9001
208297 | Cubrejuntas CBJMCB 17X25 PVCM1 9001 | SMC | 1.45 | EUR | 1 | Ud | 8434453077258 | T05010202_057 | BASORPLAST | MCB Accesorios Minicanal | BL | 10 | Uds | Cubrejuntas Minicanal CBJMCB 17X25 PVCM1 9001
208298 | Cubrejuntas CBJMCB 17X40 PVCM1 9001 | SMC | 1.67 | EUR | 1 | Ud | 8434453077265 | T05010202_058 | BASORPLAST | MCB Accesorios Minicanal | BL | 10 | Uds | Cubrejuntas Minicanal CBJMCB 17X40 PVCM1 9001
217515 | Cubrejuntas CBJMCB 17X60 PVCM1 9001 | SMC | 2.15 | EUR | 1 | Ud | 8434453079672 | T05010202_059 | BASORPLAST | MCB Accesorios Minicanal | BL | 10 | Uds | Cubrejuntas Minicanal CBJMCB 17X60 PVCM1 9001
208299 | Cubrejuntas CBJMCB 25X40 PVCM1 9001 | SMC | 2.04 | EUR | 1 | Ud | 8434453077272 | T05010202_060 | BASORPLAST | MCB Accesorios Minicanal | BL | 10 | Uds | Cubrejuntas Minicanal CBJMCB 25X40 PVCM1 9001
208300 | Cubrejuntas CBJMCB 40X40 PVCM1 9001 | SMC | 2.41 | EUR | 1 | Ud | 8434453077289 | T05010202_061 | BASORPLAST | MCB Accesorios Minicanal | BL | 10 | Uds | Cubrejuntas Minicanal CBJMCB 40X40 PVCM1 9001
208301 | Cubrejuntas CBJMCB 40X60 PVCM1 9001 | SMC | 3.17 | EUR | 1 | Ud | 8434453077296 | T05010202_062 | BASORPLAST | MCB Accesorios Minicanal | BL | 10 | Uds | Cubrejuntas Minicanal CBJMCB 40X60 PVCM1 9001
208302 | Cubrejuntas CBJMCB 60X60 PVCM1 9001 | SMC | 4.86 | EUR | 1 | Ud | 8434453077302 | T05010202_063 | BASORPLAST | MCB Accesorios Minicanal | CJ | 36 | Uds | Cubrejuntas Minicanal CBJMCB 60X60 PVCM1 9001
217508 | Caja mecanismos CMMCB 45X45 PVCM1 9001 | SMC | 6.44 | EUR | 1 | Ud | 8434453079603 | T05010202_064 | BASORPLAST | MCB Accesorios Minicanal | UD | 1 | Uds | Caja mecanismos Minicanal CMMCB 45X45 PVCM1 9001
217516 | Minicanal MCA 10X10 PVCM1 9001 | SMC | 3.79 | EUR | 1 | M | 8434453079689 | T05010301_001 | BASORPLAST | MCA Minicanales con tapa | CJ | 240 | m | Minicanal autoadhesiva MCA 10X10 PVCM1 9001
217517 | Minicanal MCA 10X15 PVCM1 9001 | SMC | 4.03 | EUR | 1 | M | 8434453079696 | T05010301_002 | BASORPLAST | MCA Minicanales con tapa | CJ | 200 | m | Minicanal autoadhesiva MCA 10X15 PVCM1 9001
217518 | Minicanal MCA 10X20 PVCM1 9001 | SMC | 4.4 | EUR | 1 | M | 8434453079702 | T05010301_003 | BASORPLAST | MCA Minicanales con tapa | CJ | 160 | m | Minicanal autoadhesiva MCA 10X20 PVCM1 9001
217519 | Canal suelo CAP 12X50 PVCM1 9001 | SMC | 12.8 | EUR | 1 | M | 8434453079719 | T05010401_001 | BASORPLAST | CAP Minicanales suelo | CJ | 60 | m | Canal de Suelo CAP 12X50 PVCM1 9001
217520 | Canal suelo CAP 17X75 PVCM1 9001 | SMC | 16.16 | EUR | 1 | M | 8434453079726 | T05010401_002 | BASORPLAST | CAP Minicanales suelo | CJ | 30 | m | Canal de Suelo CAP 17X75 PVCM1 9001
218547 | Canal suelo CAP 12X50 PVCM1 7030 | SMC | 12.8 | EUR | 1 | M | 8434453085284 | T05010401_003 | BASORPLAST | CAP Minicanales suelo | CJ | 60 | m | Canal de Suelo CAP 12X50 PVCM1 7030
218548 | Canal suelo CAP 17X75 PVCM1 7030 | SMC | 16.16 | EUR | 1 | M | 8434453085291 | T05010401_004 | BASORPLAST | CAP Minicanales suelo | CJ | 50 | m | Canal de Suelo CAP 17X75 PVCM1 7030
210070 | Bandeja p. BPE 60X100 UVM1 7035 | SCP | 15.94 | EUR | 1 | M | 8434453005145 | T05020101_001 | BASORPLAST | BPE Aislantes UV ext. perforadas | CJ | 24 | m | Bandeja aislante perforada BPE 60X100 UVM1 7035 PVC Exteriories Resistente UV
210071 | Bandeja p. BPE 60X150 UVM1 7035 | SCP | 19.91 | EUR | 1 | M | 8434453005152 | T05020101_002 | BASORPLAST | BPE Aislantes UV ext. perforadas | CJ | 24 | m | Bandeja aislante perforada BPE 60X150 UVM1 7035 PVC Exteriories Resistente UV
210072 | Bandeja p. BPE 60X200 UVM1 7035 | SCP | 26.75 | EUR | 1 | M | 8434453005169 | T05020101_003 | BASORPLAST | BPE Aislantes UV ext. perforadas | CJ | 12 | m | Bandeja aislante perforada BPE 60X200 UVM1 7035 PVC Exteriories Resistente UV
210073 | Bandeja p. BPE 60X300 UVM1 7035 | SCP | 40.22 | EUR | 1 | M | 8434453005176 | T05020101_004 | BASORPLAST | BPE Aislantes UV ext. perforadas | CJ | 12 | m | Bandeja aislante perforada BPE 60X300 UVM1 7035 PVC Exteriories Resistente UV
210074 | Bandeja p. BPE 100X200 UVM1 7035 | SCP | 42.02 | EUR | 1 | M | 8434453005183 | T05020101_005 | BASORPLAST | BPE Aislantes UV ext. perforadas | PQ | 12 | m | Bandeja aislante perforada BPE 100X200 UVM1 7035 PVC Exteriories Resistente UV
210075 | Bandeja p. BPE 100X300 UVM1 7035 | SCP | 57.82 | EUR | 1 | M | 8434453005190 | T05020101_006 | BASORPLAST | BPE Aislantes UV ext. perforadas | PQ | 6 | m | Bandeja aislante perforada BPE 100X300 UVM1 7035 PVC Exteriories Resistente UV
210076 | Bandeja p. BPE 100X400 UVM1 7035 | SCP | 74.81 | EUR | 1 | M | 8434453005206 | T05020101_007 | BASORPLAST | BPE Aislantes UV ext. perforadas | PQ | 6 | m | Bandeja aislante perforada BPE 100X400 UVM1 7035 PVC Exteriories Resistente UV
210077 | Bandeja p. BPE 100X600 UVM1 7035 | SCP | 111.01 | EUR | 1 | M | 8434453005213 | T05020101_008 | BASORPLAST | BPE Aislantes UV ext. perforadas | PQ | 6 | m | Bandeja aislante perforada BPE 100X600 UVM1 7035 PVC Exteriories Resistente UV
210062 | Bandeja ciega BPE-C 60X100 UVM1 7035 | SCP | 15.94 | EUR | 1 | M | 8434453005060 | T05020102_001 | BASORPLAST | BPE-C Aislantes UV ext. ciegas | CJ | 24 | m | Bandeja aislante ciega BPE-C 60X100 UVM1 7035 PVC Exteriories Resistente UV
210063 | Bandeja ciega BPE-C 60X150 UVM1 7035 | SCP | 19.91 | EUR | 1 | M | 8434453005077 | T05020102_002 | BASORPLAST | BPE-C Aislantes UV ext. ciegas | CJ | 24 | m | Bandeja aislante ciega BPE-C 60X150 UVM1 7035 PVC Exteriories Resistente UV
210064 | Bandeja ciega BPE-C 60X200 UVM1 7035 | SCP | 26.75 | EUR | 1 | M | 8434453005084 | T05020102_003 | BASORPLAST | BPE-C Aislantes UV ext. ciegas | CJ | 12 | m | Bandeja aislante ciega BPE-C 60X200 UVM1 7035 PVC Exteriories Resistente UV
210065 | Bandeja ciega BPE-C 60X300 UVM1 7035 | SCP | 40.22 | EUR | 1 | M | 8434453005091 | T05020102_004 | BASORPLAST | BPE-C Aislantes UV ext. ciegas | CJ | 12 | m | Bandeja aislante ciega BPE-C 60X300 UVM1 7035 PVC Exteriories Resistente UV
210066 | Bandeja ciega BPE-C 100X200 UVM1 7035 | SCP | 42.02 | EUR | 1 | M | 8434453005107 | T05020102_005 | BASORPLAST | BPE-C Aislantes UV ext. ciegas | PQ | 12 | m | Bandeja aislante ciega BPE-C 100X200 UVM1 7035 PVC Exteriories Resistente UV
210067 | Bandeja ciega BPE-C 100X300 UVM1 7035 | SCP | 57.82 | EUR | 1 | M | 8434453005114 | T05020102_006 | BASORPLAST | BPE-C Aislantes UV ext. ciegas | PQ | 6 | m | Bandeja aislante ciega BPE-C 100X300 UVM1 7035 PVC Exteriories Resistente UV
210068 | Bandeja ciega BPE-C 100X400 UVM1 7035 | SCP | 74.81 | EUR | 1 | M | 8434453005121 | T05020102_007 | BASORPLAST | BPE-C Aislantes UV ext. ciegas | PQ | 6 | m | Bandeja aislante ciega BPE-C 100X400 UVM1 7035 PVC Exteriories Resistente UV
210069 | Bandeja ciega BPE-C 100X600 UVM1 7035 | SCP | 111.01 | EUR | 1 | M | 8434453005138 | T05020102_008 | BASORPLAST | BPE-C Aislantes UV ext. ciegas | PQ | 6 | m | Bandeja aislante ciega BPE-C 100X600 UVM1 7035 PVC Exteriories Resistente UV
210078 | Tapa TBPE 100 UVM1 7035 | SCP | 9.36 | EUR | 1 | M | 8434453005220 | T05020103_001 | BASORPLAST | BPE Tapa Aislantes UV ext. | PQ | 24 | m | Tapa bandeja aislante TBPE 100 UVM1 7035 PVC Exteriories Resistente UV
210079 | Tapa TBPE 150 UVM1 7035 | SCP | 11.6 | EUR | 1 | M | 8434453005237 | T05020103_002 | BASORPLAST | BPE Tapa Aislantes UV ext. | PQ | 24 | m | Tapa bandeja aislante TBPE 150 UVM1 7035 PVC Exteriories Resistente UV
210080 | Tapa TBPE 200 UVM1 7035 | SCP | 14.41 | EUR | 1 | M | 8434453005244 | T05020103_003 | BASORPLAST | BPE Tapa Aislantes UV ext. | PQ | 24 | m | Tapa bandeja aislante TBPE 200 UVM1 7035 PVC Exteriories Resistente UV
210081 | Tapa TBPE 300 UVM1 7035 | SCP | 19.45 | EUR | 1 | M | 8434453005251 | T05020103_004 | BASORPLAST | BPE Tapa Aislantes UV ext. | PQ | 18 | m | Tapa bandeja aislante TBPE 300 UVM1 7035 PVC Exteriories Resistente UV
210082 | Tapa TBPE 400 UVM1 7035 | SCP | 30.98 | EUR | 1 | M | 8434453005268 | T05020103_005 | BASORPLAST | BPE Tapa Aislantes UV ext. | PQ | 12 | m | Tapa bandeja aislante TBPE 400 UVM1 7035 PVC Exteriories Resistente UV
210083 | Tapa TBPE 600 UVM1 7035 | SCP | 51.28 | EUR | 1 | M | 8434453005275 | T05020103_006 | BASORPLAST | BPE Tapa Aislantes UV ext. | PQ | 12 | m | Tapa bandeja aislante TBPE 600 UVM1 7035 PVC Exteriories Resistente UV
210089 | Curva plana CPBPE 60X100 UVM1 7035 | SCP | 72.46 | EUR | 1 | Ud | 8434453005329 | T05020104_001 | BASORPLAST | BPE Accesorios Aislantes UV ext. | PQ | 2 | Uds | Curva plana bandeja aislante CPBPE 60X100 UVM1 7035 PVC Exteriories Resistente UV
210090 | Curva plana CPBPE 60X150 UVM1 7035 | SCP | 76.31 | EUR | 1 | Ud | 8434453005336 | T05020104_002 | BASORPLAST | BPE Accesorios Aislantes UV ext. | PQ | 2 | Uds | Curva plana bandeja aislante CPBPE 60X150 UVM1 7035 PVC Exteriories Resistente UV
210091 | Curva plana CPBPE 60X200 UVM1 7035 | SCP | 85.18 | EUR | 1 | Ud | 8434453005343 | T05020104_003 | BASORPLAST | BPE Accesorios Aislantes UV ext. | PQ | 2 | Uds | Curva plana bandeja aislante CPBPE 60X200 UVM1 7035 PVC Exteriories Resistente UV
210092 | Curva plana CPBPE 60X300 UVM1 7035 | SCP | 114.1 | EUR | 1 | Ud | 8434453005350 | T05020104_004 | BASORPLAST | BPE Accesorios Aislantes UV ext. | PQ | 2 | Uds | Curva plana bandeja aislante CPBPE 60X300 UVM1 7035 PVC Exteriories Resistente UV
210093 | Curva plana CPBPE 100X200 UVM1 7035 | SCP | 110.79 | EUR | 1 | Ud | 8434453005367 | T05020104_005 | BASORPLAST | BPE Accesorios Aislantes UV ext. | PQ | 2 | Uds | Curva plana bandeja aislante CPBPE 100X200 UVM1 7035 PVC Exteriories Resistente UV
210094 | Curva plana CPBPE 100X300 UVM1 7035 | SCP | 134.43 | EUR | 1 | Ud | 8434453005374 | T05020104_006 | BASORPLAST | BPE Accesorios Aislantes UV ext. | PQ | 2 | Uds | Curva plana bandeja aislante CPBPE 100X300 UVM1 7035 PVC Exteriories Resistente UV
210095 | Curva plana CPBPE 100X400 UVM1 7035 | SCP | 174.14 | EUR | 1 | Ud | 8434453005381 | T05020104_007 | BASORPLAST | BPE Accesorios Aislantes UV ext. | CJ | 2 | Uds | Curva plana bandeja aislante CPBPE 100X400 UVM1 7035 PVC Exteriories Resistente UV
210096 | Curva plana CPBPE 100X600 UVM1 7035 | SCP | 270.17 | EUR | 1 | Ud | 8434453005398 | T05020104_008 | BASORPLAST | BPE Accesorios Aislantes UV ext. | CJ | 2 | Uds | Curva plana bandeja aislante CPBPE 100X600 UVM1 7035 PVC Exteriories Resistente UV
210097 | Tapa TCPBPE 100 UVM1 7035 | SCP | 43.36 | EUR | 1 | Ud | 8434453005404 | T05020104_009 | BASORPLAST | BPE Accesorios Aislantes UV ext. | UD | 1 | Uds | Tapa curva plana bandeja aislante TCPBPE 100 UVM1 7035 PVC Exteriories Resistente UV
210098 | tapa TCPBPE 150 UVM1 7035 | SCP | 57.62 | EUR | 1 | Ud | 8434453005411 | T05020104_010 | BASORPLAST | BPE Accesorios Aislantes UV ext. | UD | 1 | Uds | Tapa curva plana bandeja aislante TCPBPE 150 UVM1 7035 PVC Exteriories Resistente UV
210099 | Tapa TCPBPE 200 UVM1 7035 | SCP | 66.43 | EUR | 1 | Ud | 8434453005428 | T05020104_011 | BASORPLAST | BPE Accesorios Aislantes UV ext. | UD | 1 | Uds | Tapa curva plana bandeja aislante TCPBPE 200 UVM1 7035 PVC Exteriories Resistente UV
210100 | Tapa TCPBPE 300 UVM1 7035 | SCP | 83.07 | EUR | 1 | Ud | 8434453005435 | T05020104_012 | BASORPLAST | BPE Accesorios Aislantes UV ext. | UD | 1 | Uds | Tapa curva plana bandeja aislante TCPBPE 300 UVM1 7035 PVC Exteriories Resistente UV
210101 | Tapa TCPBPE 400 UVM1 7035 | SCP | 103 | EUR | 1 | Ud | 8434453005442 | T05020104_013 | BASORPLAST | BPE Accesorios Aislantes UV ext. | UD | 1 | Uds | Tapa curva plana bandeja aislante TCPBPE 400 UVM1 7035 PVC Exteriories Resistente UV
210102 | Tapa TCPBPE 600 UVM1 7035 | SCP | 152.37 | EUR | 1 | Ud | 8434453005459 | T05020104_014 | BASORPLAST | BPE Accesorios Aislantes UV ext. | UD | 1 | Uds | Tapa curva plana bandeja aislante TCPBPE 600 UVM1 7035 PVC Exteriories Resistente UV
210103 | C. cóncava CCBPE 60X100 UVM1 7035 | SCP | 74.44 | EUR | 1 | Ud | 8434453005466 | T05020104_015 | BASORPLAST | BPE Accesorios Aislantes UV ext. | PQ | 2 | Uds | Curva cóncava bandeja aislante CCBPE 60X100 UVM1 7035 PVC Exteriories Resistente UV
210104 | C. cóncava CCBPE 60X150 UVM1 7035 | SCP | 79.77 | EUR | 1 | Ud | 8434453005473 | T05020104_016 | BASORPLAST | BPE Accesorios Aislantes UV ext. | PQ | 2 | Uds | Curva cóncava bandeja aislante CCBPE 60X150 UVM1 7035 PVC Exteriories Resistente UV
210105 | C. cóncava CCBPE 60X200 UVM1 7035 | SCP | 87.51 | EUR | 1 | Ud | 8434453005480 | T05020104_017 | BASORPLAST | BPE Accesorios Aislantes UV ext. | CJ | 2 | Uds | Curva cóncava bandeja aislante CCBPE 60X200 UVM1 7035 PVC Exteriories Resistente UV
210106 | C. cóncava CCBPE 60X300 UVM1 7035 | SCP | 114.1 | EUR | 1 | Ud | 8434453005497 | T05020104_018 | BASORPLAST | BPE Accesorios Aislantes UV ext. | CJ | 2 | Uds | Curva cóncava bandeja aislante CCBPE 60X300 UVM1 7035 PVC Exteriories Resistente UV
210107 | C. cóncava CCBPE 100X200 UVM1 7035 | SCP | 110.8 | EUR | 1 | Ud | 8434453005503 | T05020104_019 | BASORPLAST | BPE Accesorios Aislantes UV ext. | PQ | 2 | Uds | Curva cóncava bandeja aislante CCBPE 100X200 UVM1 7035 PVC Exteriories Resistente UV
210108 | C. cóncava CCBPE 100X300 UVM1 7035 | SCP | 134.43 | EUR | 1 | Ud | 8434453005510 | T05020104_020 | BASORPLAST | BPE Accesorios Aislantes UV ext. | PQ | 2 | Uds | Curva cóncava bandeja aislante CCBPE 100X300 UVM1 7035 PVC Exteriories Resistente UV
210109 | C. cóncava CCBPE 100X400 UVM1 7035 | SCP | 174.14 | EUR | 1 | Ud | 8434453005527 | T05020104_021 | BASORPLAST | BPE Accesorios Aislantes UV ext. | UD | 1 | Uds | Curva cóncava bandeja aislante CCBPE 100X400 UVM1 7035 PVC Exteriories Resistente UV
210110 | C. cóncava CCBPE 100X600 UVM1 7035 | SCP | 234.58 | EUR | 1 | Ud | 8434453005534 | T05020104_022 | BASORPLAST | BPE Accesorios Aislantes UV ext. | UD | 1 | Uds | Curva cóncava bandeja aislante CCBPE 100X600 UVM1 7035 PVC Exteriories Resistente UV
210111 | Tapa TCCBPE 60X100 UVM1 7035 | SCP | 64.78 | EUR | 1 | Ud | 8434453005541 | T05020104_023 | BASORPLAST | BPE Accesorios Aislantes UV ext. | UD | 1 | Uds | Tapa curva cóncava bandeja aislante TCCBPE 60X100 UVM1 7035 PVC Exteriories Resistente UV
210112 | Tapa TCCBPE 60X150 UVM1 7035 | SCP | 80.18 | EUR | 1 | Ud | 8434453005558 | T05020104_024 | BASORPLAST | BPE Accesorios Aislantes UV ext. | UD | 1 | Uds | Tapa curva cóncava bandeja aislante TCCBPE 60X150 UVM1 7035 PVC Exteriories Resistente UV
210113 | Tapa TCCBPE 60X200 UVM1 7035 | SCP | 80.96 | EUR | 1 | Ud | 8434453005565 | T05020104_025 | BASORPLAST | BPE Accesorios Aislantes UV ext. | UD | 1 | Uds | Tapa curva cóncava bandeja aislante TCCBPE 60X200 UVM1 7035 PVC Exteriories Resistente UV
210114 | Tapa TCCBPE 60X300 UVM1 7035 | SCP | 89.95 | EUR | 1 | Ud | 8434453005572 | T05020104_026 | BASORPLAST | BPE Accesorios Aislantes UV ext. | UD | 1 | Uds | Tapa curva cóncava bandeja aislante TCCBPE 60X300 UVM1 7035 PVC Exteriories Resistente UV
210115 | Tapa TCCBPE 100X200 UVM1 7035 | SCP | 91.71 | EUR | 1 | Ud | 8434453005589 | T05020104_027 | BASORPLAST | BPE Accesorios Aislantes UV ext. | PQ | 2 | Uds | Tapa curva cóncava bandeja aislante TCCBPE 100X200 UVM1 7035 PVC Exteriories Resistente UV
210116 | Tapa TCCBPE 100X300 UVM1 7035 | SCP | 99.79 | EUR | 1 | Ud | 8434453005596 | T05020104_028 | BASORPLAST | BPE Accesorios Aislantes UV ext. | UD | 1 | Uds | Tapa curva cóncava bandeja aislante TCCBPE 100X300 UVM1 7035 PVC Exteriories Resistente UV
210117 | Tapa TCCBPE 100X400 UVM1 7035 | SCP | 116.82 | EUR | 1 | Ud | 8434453005602 | T05020104_029 | BASORPLAST | BPE Accesorios Aislantes UV ext. | UD | 1 | Uds | Tapa curva cóncava bandeja aislante TCCBPE 100X400 UVM1 7035 PVC Exteriories Resistente UV
210118 | Tapa TCCBPE 100X600 UVM1 7035 | SCP | 146.57 | EUR | 1 | Ud | 8434453005619 | T05020104_030 | BASORPLAST | BPE Accesorios Aislantes UV ext. | UD | 1 | Uds | Tapa curva cóncava bandeja aislante TCCBPE 100X600 UVM1 7035 PVC Exteriories Resistente UV
210119 | C.convexa CXBPE 60X100 UVM1 7035 | SCP | 75.62 | EUR | 1 | Ud | 8434453005626 | T05020104_031 | BASORPLAST | BPE Accesorios Aislantes UV ext. | PQ | 2 | Uds | Curva cónvexa bandeja aislante CXBPE 60X100 UVM1 7035 PVC Exteriories Resistente UV
210120 | C.convexa CXBPE 60X150 UVM1 7035 | SCP | 79.62 | EUR | 1 | Ud | 8434453005633 | T05020104_032 | BASORPLAST | BPE Accesorios Aislantes UV ext. | PQ | 2 | Uds | Curva cónvexa bandeja aislante CXBPE 60X150 UVM1 7035 PVC Exteriories Resistente UV
210121 | C.convexa CXBPE 60X200 UVM1 7035 | SCP | 87.51 | EUR | 1 | Ud | 8434453005640 | T05020104_033 | BASORPLAST | BPE Accesorios Aislantes UV ext. | CJ | 2 | Uds | Curva cónvexa bandeja aislante CXBPE 60X200 UVM1 7035 PVC Exteriories Resistente UV
210122 | C.convexa CXBPE 60X300 UVM1 7035 | SCP | 114.1 | EUR | 1 | Ud | 8434453005657 | T05020104_034 | BASORPLAST | BPE Accesorios Aislantes UV ext. | CJ | 2 | Uds | Curva cónvexa bandeja aislante CXBPE 60X300 UVM1 7035 PVC Exteriories Resistente UV
210123 | C.convexa CXBPE 100X200 UVM1 7035 | SCP | 110.8 | EUR | 1 | Ud | 8434453005664 | T05020104_035 | BASORPLAST | BPE Accesorios Aislantes UV ext. | PQ | 2 | Uds | Curva cónvexa bandeja aislante CXBPE 100X200 UVM1 7035 PVC Exteriories Resistente UV
210124 | C.convexa CXBPE 100X300 UVM1 7035 | SCP | 134.43 | EUR | 1 | Ud | 8434453005671 | T05020104_036 | BASORPLAST | BPE Accesorios Aislantes UV ext. | PQ | 2 | Uds | Curva cónvexa bandeja aislante CXBPE 100X300 UVM1 7035 PVC Exteriories Resistente UV
210125 | C.convexa CXBPE 100X400 UVM1 7035 | SCP | 174.14 | EUR | 1 | Ud | 8434453005688 | T05020104_037 | BASORPLAST | BPE Accesorios Aislantes UV ext. | UD | 1 | Uds | Curva cónvexa bandeja aislante CXBPE 100X400 UVM1 7035 PVC Exteriories Resistente UV
210126 | C.convexa CXBPE 100X600 UVM1 7035 | SCP | 234.58 | EUR | 1 | Ud | 8434453005695 | T05020104_038 | BASORPLAST | BPE Accesorios Aislantes UV ext. | CJ | 2 | Uds | Curva cónvexa bandeja aislante CXBPE 100X600 UVM1 7035 PVC Exteriories Resistente UV
210127 | Tapa TCXBPE 60X100 UVM1 7035 | SCP | 63.17 | EUR | 1 | Ud | 8434453005701 | T05020104_039 | BASORPLAST | BPE Accesorios Aislantes UV ext. | UD | 1 | Uds | Tapa curva cónvexa bandeja aislante TCXBPE 60X100 UVM1 7035 PVC Exteriories Resistente UV
210128 | Tapa TCXBPE 60X150 UVM1 7035 | SCP | 76.69 | EUR | 1 | Ud | 8434453005718 | T05020104_040 | BASORPLAST | BPE Accesorios Aislantes UV ext. | UD | 1 | Uds | Tapa curva cónvexa bandeja aislante TCXBPE 60X150 UVM1 7035 PVC Exteriories Resistente UV
210129 | Tapa TCXBPE 60X200 UVM1 7035 | SCP | 82.84 | EUR | 1 | Ud | 8434453005725 | T05020104_041 | BASORPLAST | BPE Accesorios Aislantes UV ext. | UD | 1 | Uds | Tapa curva cónvexa bandeja aislante TCXBPE 60X200 UVM1 7035 PVC Exteriories Resistente UV
210130 | Tapa TCXBPE 60X300 UVM1 7035 | SCP | 90.83 | EUR | 1 | Ud | 8434453005732 | T05020104_042 | BASORPLAST | BPE Accesorios Aislantes UV ext. | UD | 1 | Uds | Tapa curva cónvexa bandeja aislante TCXBPE 60X300 UVM1 7035 PVC Exteriories Resistente UV
210131 | Tapa TCXBPE 100X200 UVM1 7035 | SCP | 91.71 | EUR | 1 | Ud | 8434453005749 | T05020104_043 | BASORPLAST | BPE Accesorios Aislantes UV ext. | PQ | 2 | Uds | Tapa curva cónvexa bandeja aislante TCXBPE 100X200 UVM1 7035 PVC Exteriories Resistente UV
210132 | Tapa TCXBPE 100X300 UVM1 7035 | SCP | 100.77 | EUR | 1 | Ud | 8434453005756 | T05020104_044 | BASORPLAST | BPE Accesorios Aislantes UV ext. | UD | 1 | Uds | Tapa curva cónvexa bandeja aislante TCXBPE 100X300 UVM1 7035 PVC Exteriories Resistente UV
210133 | Tapa TCXBPE 100X400 UVM1 7035 | SCP | 116.82 | EUR | 1 | Ud | 8434453005763 | T05020104_045 | BASORPLAST | BPE Accesorios Aislantes UV ext. | UD | 1 | Uds | Tapa curva cónvexa bandeja aislante TCXBPE 100X400 UVM1 7035 PVC Exteriories Resistente UV
210134 | Tapa TCXBPE 100X600 UVM1 7035 | SCP | 149.36 | EUR | 1 | Ud | 8434453005770 | T05020104_046 | BASORPLAST | BPE Accesorios Aislantes UV ext. | UD | 1 | Uds | Tapa curva cónvexa bandeja aislante TCXBPE 100X600 UVM1 7035 PVC Exteriories Resistente UV
210144 | Perfil separador PSBPE 60 UVM1 7035 | SCP | 8.55 | EUR | 1 | M | 8434453005879 | T05020104_047 | BASORPLAST | BPE Accesorios Aislantes UV ext. | PQ | 30 | m | Perfil separador bandeja aislante PSBPE 60 UVM1 7035 PVC Exteriories Resistente UV
210145 | Perfil separador PSBPE 100 UVM1 7035 | SCP | 10.62 | EUR | 1 | M | 8434453005886 | T05020104_048 | BASORPLAST | BPE Accesorios Aislantes UV ext. | PQ | 30 | m | Perfil separador bandeja aislante PSBPE 100 UVM1 7035 PVC Exteriories Resistente UV
210084 | Unión JUBPE 60 UVM1 7035 | SCP | 2.77 | EUR | 1 | Ud | 8434453005282 | T05020104_049 | BASORPLAST | BPE Accesorios Aislantes UV ext. | BL | 10 | Uds | Unión bandeja aislante JUBPE 60 UVM1 7035 PVC Exteriories Resistente UV
210085 | Unión JUBPE 100 UVM1 7035 | SCP | 9.92 | EUR | 1 | Ud | 8434453005299 | T05020104_050 | BASORPLAST | BPE Accesorios Aislantes UV ext. | BL | 10 | Uds | Unión bandeja aislante JUBPE 100 UVM1 7035 PVC Exteriories Resistente UV
210017 | Conjunto CTBP-100 UVM1 7035 | SCP | 62.41 | EUR | 1 | Ud | 8434453004742 | T05020104_051 | BASORPLAST | BPE Accesorios Aislantes UV ext. | BL | 1 | Uds | Pack 100u. Conjunto tuerca-tornillo aislante CTBP-100 UVM1 7035 PVC Exteriories Resistente UV
217340 | Brida BIK10-BPE 60X100 I304 | SCP | 4.92 | EUR | 1 | Ud | 8434453056963 | T05020104_052 | BASORPLAST | BPE Accesorios Aislantes UV ext. | BL | 10 | Uds | Brida BIK10-BPE 60X100 I304 Acero Inoxidable AISI 304
217341 | Brida BIK10-BPE 60X150 I304 | SCP | 5.55 | EUR | 1 | Ud | 8434453056970 | T05020104_053 | BASORPLAST | BPE Accesorios Aislantes UV ext. | BL | 10 | Uds | Brida BIK10-BPE 60X150 I304 Acero Inoxidable AISI 304
217342 | Brida BIK10-BPE 60/100X200 I304 | SCP | 6.74 | EUR | 1 | Ud | 8434453056987 | T05020104_054 | BASORPLAST | BPE Accesorios Aislantes UV ext. | BL | 10 | Uds | Brida BIK10-BPE 60/100X200 I304 Acero Inoxidable AISI 304
217343 | Brida BIK10-BPE 60/100X300 I304 | SCP | 8.45 | EUR | 1 | Ud | 8434453056994 | T05020104_055 | BASORPLAST | BPE Accesorios Aislantes UV ext. | BL | 10 | Uds | Brida BIK10-BPE 60/100X300 I304 Acero Inoxidable AISI 304
217345 | Brida BIK10-BPE 100X400 I304 | SCP | 12.64 | EUR | 1 | Ud | 8434453057007 | T05020104_056 | BASORPLAST | BPE Accesorios Aislantes UV ext. | BL | 10 | Uds | Brida BIK10-BPE 100X400 I304 Acero Inoxidable AISI 304
217346 | Brida BIK10-BPE 100X600 I304 | SCP | 19.4 | EUR | 1 | Ud | 8434453057014 | T05020104_057 | BASORPLAST | BPE Accesorios Aislantes UV ext. | BL | 10 | Uds | Brida BIK10-BPE 100X600 I304 Acero Inoxidable AISI 304
218797 | Unión JUBPE-C 400-600 UVM1 7035 | SCP | 14.31 | EUR | 1 | Ud | 8434453089343 | T05020104_058 | BASORPLAST | BPE Accesorios Aislantes UV ext. | CJ | 7 | Uds | Unión central bandeja aislante JUBPE-C 400-600 UVM1 7035 PVC Exteriories Resistente UV
223021 | Deriv. PDBPE 60 UVM1 7035 | SCP | 25.09 | EUR | 1 | Ud | 8434453089923 | T05020104_059 | BASORPLAST | BPE Accesorios Aislantes UV ext. | CJ | 10 | Uds | Derivación bandeja aislante PDBPE 60 UVM1 7035 PVC Exteriories Resistente UV
223022 | Deriv. PDBPE 100 UVM1 7035 | SCP | 27.09 | EUR | 1 | Ud | 8434453089930 | T05020104_060 | BASORPLAST | BPE Accesorios Aislantes UV ext. | CJ | 10 | Uds | Derivación bandeja aislante PDBPE 100 UVM1 7035 PVC Exteriories Resistente UV
223023 | Tapa final TFBPE 60X100 UVM1 7035 | SCP | 21.05 | EUR | 1 | Ud | 8434453089947 | T05020104_061 | BASORPLAST | BPE Accesorios Aislantes UV ext. | BL | 2 | Uds | Tapa final bandeja aislante TFBPE 60X100 UVM1 7035 PVC Exteriories Resistente UV
223024 | Tapa final TFBPE 60X150 UVM1 7035 | SCP | 22.15 | EUR | 1 | Ud | 8434453089954 | T05020104_062 | BASORPLAST | BPE Accesorios Aislantes UV ext. | BL | 2 | Uds | Tapa final bandeja aislante TFBPE 60X150 UVM1 7035 PVC Exteriories Resistente UV
223025 | Tapa final TFBPE 60X200 UVM1 7035 | SCP | 23.12 | EUR | 1 | Ud | 8434453089961 | T05020104_063 | BASORPLAST | BPE Accesorios Aislantes UV ext. | BL | 2 | Uds | Tapa final bandeja aislante TFBPE 60X200 UVM1 7035 PVC Exteriories Resistente UV
223026 | Tapa final TFBPE 60X300 UVM1 7035 | SCP | 27.54 | EUR | 1 | Ud | 8434453090820 | T05020104_064 | BASORPLAST | BPE Accesorios Aislantes UV ext. | BL | 2 | Uds | Tapa final bandeja aislante TFBPE 60X300 UVM1 7035 PVC Exteriories Resistente UV
223027 | Tapa final TFBPE 100X200 UVM1 7035 | SCP | 29.05 | EUR | 1 | Ud | 8434453089978 | T05020104_065 | BASORPLAST | BPE Accesorios Aislantes UV ext. | PQ | 2 | Uds | Tapa final bandeja aislante TFBPE 100X200 UVM1 7035 PVC Exteriories Resistente UV
223028 | Tapa final TFBPE 100X300 UVM1 7035 | SCP | 29.96 | EUR | 1 | Ud | 8434453090837 | T05020104_066 | BASORPLAST | BPE Accesorios Aislantes UV ext. | PQ | 2 | Uds | Tapa final bandeja aislante TFBPE 100X300 UVM1 7035 PVC Exteriories Resistente UV
223029 | Tapa final TFBPE 100X400 UVM1 7035 | SCP | 42.72 | EUR | 1 | Ud | 8434453089985 | T05020104_067 | BASORPLAST | BPE Accesorios Aislantes UV ext. | PQ | 2 | Uds | Tapa final bandeja aislante TFBPE 100X400 UVM1 7035 PVC Exteriories Resistente UV
223030 | Tapa final TFBPE 100X600 UVM1 7035 | SCP | 49.2 | EUR | 1 | Ud | 8434453090844 | T05020104_068 | BASORPLAST | BPE Accesorios Aislantes UV ext. | PQ | 2 | Uds | Tapa final bandeja aislante TFBPE 100X600 UVM1 7035 PVC Exteriories Resistente UV
223613 | Kit unión JUBPE-AB H60 UVM1 7035 | SCP | 25.9 | EUR | 1 | Ud | 8434453091018 | T05020104_069 | BASORPLAST | BPE Accesorios Aislantes UV ext. | CJ | 10 | Uds | Kit Unión articulada Horiz.-Vertic. bandeja aislante JUBPE-AB 60 UVM1 7035 PVC Exteriories Resistente UV
223614 | Kit unión JUBPE-AB H100 UVM1 7035 | SCP | 32.92 | EUR | 1 | Ud | 8434453091025 | T05020104_070 | BASORPLAST | BPE Accesorios Aislantes UV ext. | CJ | 10 | Uds | Kit Unión articulada Horiz.-Vertic. bandeja aislante JUBPE-AB 100 UVM1 7035 PVC Exteriories Resistente UV
210011 | Soporte SHG 100 UVM1 7035 | SCP | 7.95 | EUR | 1 | Ud | 8434453004681 | T05020105_001 | BASORPLAST | Soportes horizontales SHG para BPE | CJ | 8 | Uds | Soporte aislante SHG 100 UVM1 7035 PVC Exteriories Resistente UV
210012 | Soporte SHG 150 UVM1 7035 | SCP | 8.7 | EUR | 1 | Ud | 8434453004698 | T05020105_002 | BASORPLAST | Soportes horizontales SHG para BPE | CJ | 8 | Uds | Soporte aislante SHG 150 UVM1 7035 PVC Exteriories Resistente UV
210013 | Soporte SHG 200 UVM1 7035 | SCP | 15.4 | EUR | 1 | Ud | 8434453004704 | T05020105_003 | BASORPLAST | Soportes horizontales SHG para BPE | CJ | 4 | Uds | Soporte aislante SHG 200 UVM1 7035 PVC Exteriories Resistente UV
210014 | Soporte SHG 300 UVM1 7035 | SCP | 20.93 | EUR | 1 | Ud | 8434453004711 | T05020105_004 | BASORPLAST | Soportes horizontales SHG para BPE | CJ | 4 | Uds | Soporte aislante SHG 300 UVM1 7035 PVC Exteriories Resistente UV
210015 | Soporte SHG 400 UVM1 7035 | SCP | 31.98 | EUR | 1 | Ud | 8434453004728 | T05020105_005 | BASORPLAST | Soportes horizontales SHG para BPE | CJ | 2 | Uds | Soporte aislante SHG 400 UVM1 7035 PVC Exteriories Resistente UV
210016 | Soporte SHG 600 UVM1 7035 | SCP | 36.39 | EUR | 1 | Ud | 8434453004735 | T05020105_006 | BASORPLAST | Soportes horizontales SHG para BPE | CJ | 2 | Uds | Soporte aislante SHG 600 UVM1 7035 PVC Exteriories Resistente UV
217282 | Cabezal KSHGR GSP 7035 | SCP | 19.38 | EUR | 1 | Ud | 8434453056642 | T05020106_001 | BASORPLAST | Perfiles, cartelas y accesorios para BPE | UD | 1 | Uds | Cabezal para perfil KSHGR GSP 7035 GS+Pintura-Poliester
217281 | Perfil PSHG 2M GSP 7035 | SCP | 43.79 | EUR | 1 | M | 8434453056635 | T05020106_002 | BASORPLAST | Perfiles, cartelas y accesorios para BPE | PQ | 12 | m | Perfil PSHG 2M GSP 7035 GS+Pintura-Poliester
217283 | Perfil PSHGR 600 GSP 7035 | SCP | 37.16 | EUR | 1 | Ud | 8434453056659 | T05020106_003 | BASORPLAST | Perfiles, cartelas y accesorios para BPE | PQ | 2 | Uds | Perfil PSHGR 600 GSP 7035 GS+Pintura-Poliester
212112 | Tapón protector TFSHGR PVC | SCP | 1.32 | EUR | 1 | Ud | 8434453026256 | T05020106_004 | BASORPLAST | Perfiles, cartelas y accesorios para BPE | BL | 15 | Uds | Tapón protector de bordes TFSHGR PVC PVC
210050 | Soporte SVG 100 UVM1 7035 | SCP | 12.5 | EUR | 1 | Ud | 8434453004933 | T05020107_001 | BASORPLAST | Soporte suelo o techo SVG para BPE | UD | 1 | Uds | Soporte aislante SVG 100 UVM1 7035 PVC Exteriories Resistente UV
210051 | Soporte SVG 150 UVM1 7035 | SCP | 12.79 | EUR | 1 | Ud | 8434453004940 | T05020107_002 | BASORPLAST | Soporte suelo o techo SVG para BPE | UD | 1 | Uds | Soporte aislante SVG 150 UVM1 7035 PVC Exteriories Resistente UV
210052 | Soporte SVG 200 UVM1 7035 | SCP | 15.59 | EUR | 1 | Ud | 8434453004957 | T05020107_003 | BASORPLAST | Soporte suelo o techo SVG para BPE | UD | 1 | Uds | Soporte aislante SVG 200 UVM1 7035 PVC Exteriories Resistente UV
210053 | Soporte SVG 300 UVM1 7035 | SCP | 18.89 | EUR | 1 | Ud | 8434453004964 | T05020107_004 | BASORPLAST | Soporte suelo o techo SVG para BPE | UD | 1 | Uds | Soporte aislante SVG 300 UVM1 7035 PVC Exteriories Resistente UV
210054 | Soporte SVG 400 UVM1 7035 | SCP | 34.91 | EUR | 1 | Ud | 8434453004971 | T05020107_005 | BASORPLAST | Soporte suelo o techo SVG para BPE | UD | 1 | Uds | Soporte aislante SVG 400 UVM1 7035 PVC Exteriories Resistente UV
210055 | Soporte SVG 600 UVM1 7035 | SCP | 51.51 | EUR | 1 | Ud | 8434453004988 | T05020107_006 | BASORPLAST | Soporte suelo o techo SVG para BPE | UD | 1 | Uds | Soporte aislante SVG 600 UVM1 7035 PVC Exteriories Resistente UV
201162 | Bandeja p. BPI 60X100 PVCM1 7030 | SCP | 15.94 | EUR | 1 | M | 8434453020995 | T05020201_001 | BASORPLAST | BPI Aislantes interior Perforadas | PQ | 24 | m | Bandeja aislante perforada BPI 60X100 PVCM1 7030
201163 | Bandeja p. BPI 60X150 PVCM1 7030 | SCP | 19.91 | EUR | 1 | M | 8434453021107 | T05020201_002 | BASORPLAST | BPI Aislantes interior Perforadas | PQ | 24 | m | Bandeja aislante perforada BPI 60X150 PVCM1 7030
201164 | Bandeja p. BPI 60X200 PVCM1 7030 | SCP | 26.75 | EUR | 1 | M | 8434453021213 | T05020201_003 | BASORPLAST | BPI Aislantes interior Perforadas | PQ | 12 | m | Bandeja aislante perforada BPI 60X200 PVCM1 7030
201165 | Bandeja p. BPI 60X300 PVCM1 7030 | SCP | 40.22 | EUR | 1 | M | 8434453021329 | T05020201_004 | BASORPLAST | BPI Aislantes interior Perforadas | PQ | 12 | m | Bandeja aislante perforada BPI 60X300 PVCM1 7030
204898 | Bandeja p. BPI 100X200 PVCM1 7030 | SCP | 42.02 | EUR | 1 | M | 8434453066139 | T05020201_005 | BASORPLAST | BPI Aislantes interior Perforadas | PQ | 12 | m | Bandeja aislante perforada BPI 100X200 PVCM1 7030
204964 | Bandeja p. BPI 100X300 PVCM1 7030 | SCP | 57.82 | EUR | 1 | M | 8434453066375 | T05020201_006 | BASORPLAST | BPI Aislantes interior Perforadas | PQ | 6 | m | Bandeja aislante perforada BPI 100X300 PVCM1 7030
201166 | Bandeja p. BPI 100X400 PVCM1 7030 | SCP | 74.81 | EUR | 1 | M | 8434453021435 | T05020201_007 | BASORPLAST | BPI Aislantes interior Perforadas | PQ | 6 | m | Bandeja aislante perforada BPI 100X400 PVCM1 7030
201167 | Bandeja p. BPI 100X600 PVCM1 7030 | SCP | 111.01 | EUR | 1 | M | 8434453021541 | T05020201_008 | BASORPLAST | BPI Aislantes interior Perforadas | PQ | 6 | m | Bandeja aislante perforada BPI 100X600 PVCM1 7030
201156 | Bandeja ciega BPI-C 60X100 PVCM1 7030 | SCP | 15.94 | EUR | 1 | M | 8434453020339 | T05020202_001 | BASORPLAST | BPI-C Aislantes interior Ciegas | PQ | 24 | m | Bandeja aislante ciega BPI-C 60X100 PVCM1 7030
201157 | Bandeja ciega BPI-C 60X150 PVCM1 7030 | SCP | 19.91 | EUR | 1 | M | 8434453020445 | T05020202_002 | BASORPLAST | BPI-C Aislantes interior Ciegas | PQ | 24 | m | Bandeja aislante ciega BPI-C 60X150 PVCM1 7030
201158 | Bandeja ciega BPI-C 60X200 PVCM1 7030 | SCP | 26.75 | EUR | 1 | M | 8434453020551 | T05020202_003 | BASORPLAST | BPI-C Aislantes interior Ciegas | PQ | 12 | m | Bandeja aislante ciega BPI-C 60X200 PVCM1 7030
201159 | Bandeja ciega BPI-C 60X300 PVCM1 7030 | SCP | 40.22 | EUR | 1 | M | 8434453020667 | T05020202_004 | BASORPLAST | BPI-C Aislantes interior Ciegas | PQ | 12 | m | Bandeja aislante ciega BPI-C 60X300 PVCM1 7030
205091 | Bandeja ciega BPI-C 100X200 PVCM1 7030 | SCP | 42.02 | EUR | 1 | M | 8434453066610 | T05020202_005 | BASORPLAST | BPI-C Aislantes interior Ciegas | PQ | 12 | m | Bandeja aislante ciega BPI-C 100X200 PVCM1 7030
205092 | Bandeja ciega BPI-C 100X300 PVCM1 7030 | SCP | 57.82 | EUR | 1 | M | 8434453066627 | T05020202_006 | BASORPLAST | BPI-C Aislantes interior Ciegas | PQ | 6 | m | Bandeja aislante ciega BPI-C 100X300 PVCM1 7030
201160 | Bandeja ciega BPI-C 100X400 PVCM1 7030 | SCP | 74.81 | EUR | 1 | M | 8434453020773 | T05020202_007 | BASORPLAST | BPI-C Aislantes interior Ciegas | PQ | 6 | m | Bandeja aislante ciega BPI-C 100X400 PVCM1 7030
201161 | Bandeja ciega BPI-C 100X600 PVCM1 7030 | SCP | 111.01 | EUR | 1 | M | 8434453020889 | T05020202_008 | BASORPLAST | BPI-C Aislantes interior Ciegas | PQ | 6 | m | Bandeja aislante ciega BPI-C 100X600 PVCM1 7030
201185 | Tapa TBPI 100 PVCM1 7030 | SCP | 9.36 | EUR | 1 | M | 8434453023507 | T05020203_001 | BASORPLAST | BPI Tapas Aislantes interior | PQ | 24 | m | Tapa bandeja aislante TBPI 100 PVCM1 7030
201186 | Tapa TBPI 150 PVCM1 7030 | SCP | 11.6 | EUR | 1 | M | 8434453023613 | T05020203_002 | BASORPLAST | BPI Tapas Aislantes interior | PQ | 24 | m | Tapa bandeja aislante TBPI 150 PVCM1 7030
201187 | Tapa TBPI 200 PVCM1 7030 | SCP | 14.41 | EUR | 1 | M | 8434453023729 | T05020203_003 | BASORPLAST | BPI Tapas Aislantes interior | PQ | 24 | m | Tapa bandeja aislante TBPI 200 PVCM1 7030
201188 | Tapa TBPI 300 PVCM1 7030 | SCP | 19.45 | EUR | 1 | M | 8434453023835 | T05020203_004 | BASORPLAST | BPI Tapas Aislantes interior | PQ | 18 | m | Tapa bandeja aislante TBPI 300 PVCM1 7030
201189 | Tapa TBPI 400 PVCM1 7030 | SCP | 30.98 | EUR | 1 | M | 8434453023941 | T05020203_005 | BASORPLAST | BPI Tapas Aislantes interior | PQ | 12 | m | Tapa bandeja aislante TBPI 400 PVCM1 7030
201190 | Tapa TBPI 600 PVCM1 7030 | SCP | 51.28 | EUR | 1 | M | 8434453024054 | T05020203_006 | BASORPLAST | BPI Tapas Aislantes interior | PQ | 12 | m | Tapa bandeja aislante TBPI 600 PVCM1 7030
207063 | Brida BIK10-BPI 60X100 AL | SCP | 4.22 | EUR | 1 | Ud | 8434453073328 | T05020204_001 | BASORPLAST | BPI Accesorios Aislantes interior | BL | 10 | Uds | Brida BIK10-BPI 60X100 AL Aluminio
207064 | Brida BIK10-BPI 60X150 AL | SCP | 4.41 | EUR | 1 | Ud | 8434453073335 | T05020204_002 | BASORPLAST | BPI Accesorios Aislantes interior | BL | 10 | Uds | Brida BIK10-BPI 60X150 AL Aluminio
207065 | Brida BIK10-BPI 60/100X200 AL | SCP | 4.65 | EUR | 1 | Ud | 8434453073342 | T05020204_003 | BASORPLAST | BPI Accesorios Aislantes interior | BL | 10 | Uds | Brida BIK10-BPI 60/100X200 AL Aluminio
207066 | Brida BIK10-BPI 60X300 AL | SCP | 5.48 | EUR | 1 | Ud | 8434453073359 | T05020204_004 | BASORPLAST | BPI Accesorios Aislantes interior | BL | 10 | Uds | Brida BIK10-BPI 60X300 AL Aluminio
207067 | Brida BIK10-BPI 100X300 AL | SCP | 5.48 | EUR | 1 | Ud | 8434453073366 | T05020204_005 | BASORPLAST | BPI Accesorios Aislantes interior | BL | 10 | Uds | Brida BIK10-BPI 100X300 AL Aluminio
207068 | Brida BIK10-BPI 100X400 AL | SCP | 7.6 | EUR | 1 | Ud | 8434453073373 | T05020204_006 | BASORPLAST | BPI Accesorios Aislantes interior | BL | 10 | Uds | Brida BIK10-BPI 100X400 AL Aluminio
207069 | Brida BIK10-BPI 100X600 AL | SCP | 12.49 | EUR | 1 | Ud | 8434453073380 | T05020204_007 | BASORPLAST | BPI Accesorios Aislantes interior | BL | 10 | Uds | Brida BIK10-BPI 100X600 AL Aluminio
201168 | Curva plana CPBPI 60X100 PVCM1 7030 | SCP | 72.46 | EUR | 1 | Ud | 8434453021657 | T05020204_008 | BASORPLAST | BPI Accesorios Aislantes interior | PQ | 2 | Uds | Curva plana bandeja aislante CPBPI 60X100 PVCM1 7030
201169 | Curva plana CPBPI 60X150 PVCM1 7030 | SCP | 76.31 | EUR | 1 | Ud | 8434453021763 | T05020204_009 | BASORPLAST | BPI Accesorios Aislantes interior | PQ | 2 | Uds | Curva plana bandeja aislante CPBPI 60X150 PVCM1 7030
201170 | Curva plana CPBPI 60X200 PVCM1 7030 | SCP | 85.18 | EUR | 1 | Ud | 8434453021879 | T05020204_010 | BASORPLAST | BPI Accesorios Aislantes interior | PQ | 2 | Uds | Curva plana bandeja aislante CPBPI 60X200 PVCM1 7030
201171 | Curva plana CPBPI 60X300 PVCM1 7030 | SCP | 114.1 | EUR | 1 | Ud | 8434453021985 | T05020204_011 | BASORPLAST | BPI Accesorios Aislantes interior | PQ | 2 | Uds | Curva plana bandeja aislante CPBPI 60X300 PVCM1 7030
205188 | Curva plana CPBPI 100X200 PVCM1 7030 | SCP | 110.79 | EUR | 1 | Ud | 8434453066771 | T05020204_012 | BASORPLAST | BPI Accesorios Aislantes interior | PQ | 2 | Uds | Curva plana bandeja aislante CPBPI 100X200 PVCM1 7030
205189 | Curva plana CPBPI 100X300 PVCM1 7030 | SCP | 134.43 | EUR | 1 | Ud | 8434453066788 | T05020204_013 | BASORPLAST | BPI Accesorios Aislantes interior | PQ | 2 | Uds | Curva plana bandeja aislante CPBPI 100X300 PVCM1 7030
201172 | Curva plana CPBPI 100X400 PVCM1 7030 | SCP | 174.14 | EUR | 1 | Ud | 8434453022098 | T05020204_014 | BASORPLAST | BPI Accesorios Aislantes interior | CJ | 2 | Uds | Curva plana bandeja aislante CPBPI 100X400 PVCM1 7030
201173 | Curva plana CPBPI 100X600 PVCM1 7030 | SCP | 270.17 | EUR | 1 | Ud | 8434453022203 | T05020204_015 | BASORPLAST | BPI Accesorios Aislantes interior | CJ | 2 | Uds | Curva plana bandeja aislante CPBPI 100X600 PVCM1 7030
205194 | Tapa TCPBPI 100 PVCM1 7030 | SCP | 43.36 | EUR | 1 | Ud | 8434453066832 | T05020204_016 | BASORPLAST | BPI Accesorios Aislantes interior | UD | 1 | Uds | Tapa curva plana bandeja aislante TCPBPI 100 PVCM1 7030
205195 | Tapa TCPBPI 150 PVCM1 7030 | SCP | 57.62 | EUR | 1 | Ud | 8434453066849 | T05020204_017 | BASORPLAST | BPI Accesorios Aislantes interior | UD | 1 | Uds | Tapa curva plana bandeja aislante TCPBPI 150 PVCM1 7030
205198 | Tapa TCPBPI 200 PVCM1 7030 | SCP | 66.43 | EUR | 1 | Ud | 8434453066870 | T05020204_018 | BASORPLAST | BPI Accesorios Aislantes interior | UD | 1 | Uds | Tapa curva plana bandeja aislante TCPBPI 200 PVCM1 7030
205199 | Tapa TCPBPI 300 PVCM1 7030 | SCP | 83.07 | EUR | 1 | Ud | 8434453066887 | T05020204_019 | BASORPLAST | BPI Accesorios Aislantes interior | UD | 1 | Uds | Tapa curva plana bandeja aislante TCPBPI 300 PVCM1 7030
205200 | Tapa TCPBPI 400 PVCM1 7030 | SCP | 103 | EUR | 1 | Ud | 8434453066894 | T05020204_020 | BASORPLAST | BPI Accesorios Aislantes interior | UD | 1 | Uds | Tapa curva plana bandeja aislante TCPBPI 400 PVCM1 7030
205201 | Tapa TCPBPI 600 PVCM1 7030 | SCP | 152.37 | EUR | 1 | Ud | 8434453066900 | T05020204_021 | BASORPLAST | BPI Accesorios Aislantes interior | UD | 1 | Uds | Tapa curva plana bandeja aislante TCPBPI 600 PVCM1 7030
201174 | C.cóncava CCBPI 60X100 PVCM1 7030 | SCP | 74.44 | EUR | 1 | Ud | 8434453022319 | T05020204_022 | BASORPLAST | BPI Accesorios Aislantes interior | PQ | 2 | Uds | Curva cóncava bandeja aislante CCBPI 60X100 PVCM1 7030
201175 | C.cóncava CCBPI 60X150 PVCM1 7030 | SCP | 79.77 | EUR | 1 | Ud | 8434453022425 | T05020204_023 | BASORPLAST | BPI Accesorios Aislantes interior | PQ | 2 | Uds | Curva cóncava bandeja aislante CCBPI 60X150 PVCM1 7030
201176 | C.cóncava CCBPI 60X200 PVCM1 7030 | SCP | 87.51 | EUR | 1 | Ud | 8434453022531 | T05020204_024 | BASORPLAST | BPI Accesorios Aislantes interior | CJ | 2 | Uds | Curva cóncava bandeja aislante CCBPI 60X200 PVCM1 7030
201177 | C.cóncava CCBPI 60X300 PVCM1 7030 | SCP | 114.1 | EUR | 1 | Ud | 8434453022647 | T05020204_025 | BASORPLAST | BPI Accesorios Aislantes interior | CJ | 2 | Uds | Curva cóncava bandeja aislante CCBPI 60X300 PVCM1 7030
205190 | C.cóncava CCBPI 100X200 PVCM1 7030 | SCP | 110.8 | EUR | 1 | Ud | 8434453066795 | T05020204_026 | BASORPLAST | BPI Accesorios Aislantes interior | PQ | 2 | Uds | Curva cóncava bandeja aislante CCBPI 100X200 PVCM1 7030
205191 | C.cóncava CCBPI 100X300 PVCM1 7030 | SCP | 134.43 | EUR | 1 | Ud | 8434453066801 | T05020204_027 | BASORPLAST | BPI Accesorios Aislantes interior | PQ | 2 | Uds | Curva cóncava bandeja aislante CCBPI 100X300 PVCM1 7030
201178 | C.cóncava CCBPI 100X400 PVCM1 7030 | SCP | 174.14 | EUR | 1 | Ud | 8434453022753 | T05020204_028 | BASORPLAST | BPI Accesorios Aislantes interior | CJ | 2 | Uds | Curva cóncava bandeja aislante CCBPI 100X400 PVCM1 7030
201179 | C.cóncava CCBPI 100X600 PVCM1 7030 | SCP | 234.58 | EUR | 1 | Ud | 8434453022869 | T05020204_029 | BASORPLAST | BPI Accesorios Aislantes interior | CJ | 2 | Uds | Curva cóncava bandeja aislante CCBPI 100X600 PVCM1 7030
205202 | Tapa TCCBPI 60X100 PVCM1 7030 | SCP | 64.78 | EUR | 1 | Ud | 8434453066917 | T05020204_030 | BASORPLAST | BPI Accesorios Aislantes interior | UD | 1 | Uds | Tapa curva cóncava bandeja aislante TCCBPI 60X100 PVCM1 7030
205203 | Tapa TCCBPI 60X150 PVCM1 7030 | SCP | 80.18 | EUR | 1 | Ud | 8434453066924 | T05020204_031 | BASORPLAST | BPI Accesorios Aislantes interior | UD | 1 | Uds | Tapa curva cóncava bandeja aislante TCCBPI 60X150 PVCM1 7030
205204 | Tapa TCCBPI 60X200 PVCM1 7030 | SCP | 80.96 | EUR | 1 | Ud | 8434453066931 | T05020204_032 | BASORPLAST | BPI Accesorios Aislantes interior | UD | 1 | Uds | Tapa curva cóncava bandeja aislante TCCBPI 60X200 PVCM1 7030
205205 | Tapa TCCBPI 60X300 PVCM1 7030 | SCP | 89.95 | EUR | 1 | Ud | 8434453066948 | T05020204_033 | BASORPLAST | BPI Accesorios Aislantes interior | UD | 1 | Uds | Tapa curva cóncava bandeja aislante TCCBPI 60X300 PVCM1 7030
205207 | Tapa TCCBPI 100X200 PVCM1 7030 | SCP | 91.71 | EUR | 1 | Ud | 8434453066962 | T05020204_034 | BASORPLAST | BPI Accesorios Aislantes interior | UD | 1 | Uds | Tapa curva cóncava bandeja aislante TCCBPI 100X200 PVCM1 7030
205208 | Tapa TCCBPI 100X300 PVCM1 7030 | SCP | 99.79 | EUR | 1 | Ud | 8434453066979 | T05020204_035 | BASORPLAST | BPI Accesorios Aislantes interior | UD | 1 | Uds | Tapa curva cóncava bandeja aislante TCCBPI 100X300 PVCM1 7030
205209 | Tapa TCCBPI 100X400 PVCM1 7030 | SCP | 116.82 | EUR | 1 | Ud | 8434453066986 | T05020204_036 | BASORPLAST | BPI Accesorios Aislantes interior | UD | 1 | Uds | Tapa curva cóncava bandeja aislante TCCBPI 100X400 PVCM1 7030
205210 | Tapa TCCBPI 100X600 PVCM1 7030 | SCP | 146.57 | EUR | 1 | Ud | 8434453066993 | T05020204_037 | BASORPLAST | BPI Accesorios Aislantes interior | UD | 1 | Uds | Tapa curva cóncava bandeja aislante TCCBPI 100X600 PVCM1 7030
201180 | C.convexa CXBPI 60X100 PVCM1 7030 | SCP | 75.62 | EUR | 1 | Ud | 8434453022975 | T05020204_038 | BASORPLAST | BPI Accesorios Aislantes interior | PQ | 2 | Uds | Curva cónvexa bandeja aislante CXBPI 60X100 PVCM1 7030
201181 | C.convexa CXBPI 60X150 PVCM1 7030 | SCP | 79.62 | EUR | 1 | Ud | 8434453023064 | T05020204_039 | BASORPLAST | BPI Accesorios Aislantes interior | PQ | 2 | Uds | Curva cónvexa bandeja aislante CXBPI 60X150 PVCM1 7030
201182 | C.convexa CXBPI 60X200 PVCM1 7030 | SCP | 87.51 | EUR | 1 | Ud | 8434453023170 | T05020204_040 | BASORPLAST | BPI Accesorios Aislantes interior | PQ | 2 | Uds | Curva cónvexa bandeja aislante CXBPI 60X200 PVCM1 7030
201183 | C.convexa CXBPI 60X300 PVCM1 7030 | SCP | 114.1 | EUR | 1 | Ud | 8434453023286 | T05020204_041 | BASORPLAST | BPI Accesorios Aislantes interior | PQ | 2 | Uds | Curva cónvexa bandeja aislante CXBPI 60X300 PVCM1 7030
205192 | C.convexa CXBPI 100X200 PVCM1 7030 | SCP | 110.8 | EUR | 1 | Ud | 8434453066818 | T05020204_042 | BASORPLAST | BPI Accesorios Aislantes interior | PQ | 2 | Uds | Curva cónvexa bandeja aislante CXBPI 100X200 PVCM1 7030
205193 | C.convexa CXBPI 100X300 PVCM1 7030 | SCP | 134.43 | EUR | 1 | Ud | 8434453066825 | T05020204_043 | BASORPLAST | BPI Accesorios Aislantes interior | PQ | 2 | Uds | Curva cónvexa bandeja aislante CXBPI 100X300 PVCM1 7030
201184 | C.convexa CXBPI 100X400 PVCM1 7030 | SCP | 174.14 | EUR | 1 | Ud | 8434453023392 | T05020204_044 | BASORPLAST | BPI Accesorios Aislantes interior | CJ | 2 | Uds | Curva cónvexa bandeja aislante CXBPI 100X400 PVCM1 7030
204707 | C.convexa CXBPI 100X600 PVCM1 7030 | SCP | 234.58 | EUR | 1 | Ud | 8434453065927 | T05020204_045 | BASORPLAST | BPI Accesorios Aislantes interior | CJ | 2 | Uds | Curva cónvexa bandeja aislante CXBPI 100X600 PVCM1 7030
205211 | Tapa TCXBPI 60X100 PVCM1 7030 | SCP | 63.17 | EUR | 1 | Ud | 8434453067006 | T05020204_046 | BASORPLAST | BPI Accesorios Aislantes interior | UD | 1 | Uds | Tapa curva cónvexa bandeja aislante TCXBPI 60X100 PVCM1 7030
205212 | Tapa TCXBPI 60X150 PVCM1 7030 | SCP | 76.69 | EUR | 1 | Ud | 8434453067013 | T05020204_047 | BASORPLAST | BPI Accesorios Aislantes interior | UD | 1 | Uds | Tapa curva cónvexa bandeja aislante TCXBPI 60X150 PVCM1 7030
205213 | Tapa TCXBPI 60X200 PVCM1 7030 | SCP | 82.84 | EUR | 1 | Ud | 8434453067020 | T05020204_048 | BASORPLAST | BPI Accesorios Aislantes interior | UD | 1 | Uds | Tapa curva cónvexa bandeja aislante TCXBPI 60X200 PVCM1 7030
205214 | Tapa TCXBPI 60X300 PVCM1 7030 | SCP | 90.83 | EUR | 1 | Ud | 8434453067037 | T05020204_049 | BASORPLAST | BPI Accesorios Aislantes interior | UD | 1 | Uds | Tapa curva cónvexa bandeja aislante TCXBPI 60X300 PVCM1 7030
205215 | Tapa TCXBPI 100X200 PVCM1 7030 | SCP | 91.71 | EUR | 1 | Ud | 8434453067044 | T05020204_050 | BASORPLAST | BPI Accesorios Aislantes interior | UD | 1 | Uds | Tapa curva cónvexa bandeja aislante TCXBPI 100X200 PVCM1 7030
205216 | Tapa TCXBPI 100X300 PVCM1 7030 | SCP | 100.77 | EUR | 1 | Ud | 8434453067051 | T05020204_051 | BASORPLAST | BPI Accesorios Aislantes interior | UD | 1 | Uds | Tapa curva cónvexa bandeja aislante TCXBPI 100X300 PVCM1 7030
205217 | Tapa TCXBPI 100X400 PVCM1 7030 | SCP | 116.82 | EUR | 1 | Ud | 8434453067068 | T05020204_052 | BASORPLAST | BPI Accesorios Aislantes interior | UD | 1 | Uds | Tapa curva cónvexa bandeja aislante TCXBPI 100X400 PVCM1 7030
205218 | Tapa TCXBPI 100X600 PVCM1 7030 | SCP | 149.36 | EUR | 1 | Ud | 8434453067075 | T05020204_053 | BASORPLAST | BPI Accesorios Aislantes interior | UD | 1 | Uds | Tapa curva cónvexa bandeja aislante TCXBPI 100X600 PVCM1 7030
204395 | Tapa final TFBPI 60X100 PVCM1 7030 | SCP | 21.05 | EUR | 1 | Ud | 8434453065279 | T05020204_054 | BASORPLAST | BPI Accesorios Aislantes interior | UD | 1 | Uds | Tapa final bandeja aislante TFBPI 60X100 PVCM1 7030
204800 | Tapa final TFBPI 60X150 GSP 7030 | SCP | 22.15 | EUR | 1 | Ud | 8434453066047 | T05020204_055 | BASORPLAST | BPI Accesorios Aislantes interior | UD | 1 | Uds | Tapa final bandeja aislante TFBPI 60X150 PVCM1 7030
204396 | Tapa final TFBPI 60X200 GSP 7030 | SCP | 23.12 | EUR | 1 | Ud | 8434453065286 | T05020204_056 | BASORPLAST | BPI Accesorios Aislantes interior | UD | 1 | Uds | Tapa final bandeja aislante TFBPI 60X200 PVCM1 7030
204838 | Tapa final TFBPI 60X300 GSP 7030 | SCP | 27.54 | EUR | 1 | Ud | 8434453066054 | T05020204_057 | BASORPLAST | BPI Accesorios Aislantes interior | UD | 1 | Uds | Tapa final bandeja aislante TFBPI 60X300 PVCM1 7030
205220 | Tapa final TFBPI 100X200 PVCM1 7030 | SCP | 29.05 | EUR | 1 | Ud | 8434453067099 | T05020204_058 | BASORPLAST | BPI Accesorios Aislantes interior | PQ | 2 | Uds | Tapa final bandeja aislante TFBPI 100X200 PVCM1 7030
205221 | Tapa final TFBPI 100X300 PVCM1 7030 | SCP | 29.96 | EUR | 1 | Ud | 8434453067105 | T05020204_059 | BASORPLAST | BPI Accesorios Aislantes interior | UD | 1 | Uds | Tapa final bandeja aislante TFBPI 100X300 PVCM1 7030 E1933:Q1936
205125 | Tapa final TFBPI 100X400 GSP 7030 | SCP | 42.72 | EUR | 1 | Ud | 8434453066696 | T05020204_060 | BASORPLAST | BPI Accesorios Aislantes interior | UD | 1 | Uds | Tapa final bandeja aislante TFBPI 100X400 PVCM1 7030
205219 | Tapa final TFBPI 100X600 PVCM1 7030 | SCP | 49.2 | EUR | 1 | Ud | 8434453067082 | T05020204_061 | BASORPLAST | BPI Accesorios Aislantes interior | UD | 1 | Uds | Tapa final bandeja aislante TFBPI 100X600 PVCM1 7030
202061 | Unión JUBPI 60 PVCM1 | SCP | 2.72 | EUR | 1 | Ud | 8434453059131 | T05020204_062 | BASORPLAST | BPI Accesorios Aislantes interior | BL | 10 | Uds | Unión bandeja aislante JUBPI 60 PVCM1
202062 | Unión JUBPI 100 PVCM1 | SCP | 9.73 | EUR | 1 | Ud | 8434453059148 | T05020204_063 | BASORPLAST | BPI Accesorios Aislantes interior | BL | 10 | Uds | Unión bandeja aislante JUBPI 100 PVCM1
210020 | Conjunto CTBP-100 PVCM1 7030 | SCP | 61.14 | EUR | 1 | Ud | 8434453004766 | T05020204_064 | BASORPLAST | BPI Accesorios Aislantes interior | BL | 1 | Uds | Pack 100u. Conjunto tuerca-tornillo aislante CTBP-100 PVCM1 7030
206779 | Soporte SHG 100 PVCM1 7030 | SCP | 8.02 | EUR | 1 | Ud | 8434453071218 | T05020205_001 | BASORPLAST | Soportes horizontales SHG para BPI | CJ | 8 | Uds | Soporte aislante SHG 100 PVCM1 7030
206780 | Soporte SHG 150 PVCM1 7030 | SCP | 9.72 | EUR | 1 | Ud | 8434453071225 | T05020205_002 | BASORPLAST | Soportes horizontales SHG para BPI | CJ | 8 | Uds | Soporte aislante SHG 150 PVCM1 7030
206781 | Soporte SHG 200 PVCM1 7030 | SCP | 15.23 | EUR | 1 | Ud | 8434453071232 | T05020205_003 | BASORPLAST | Soportes horizontales SHG para BPI | CJ | 4 | Uds | Soporte aislante SHG 200 PVCM1 7030
206782 | Soporte SHG 300 PVCM1 7030 | SCP | 20.67 | EUR | 1 | Ud | 8434453071249 | T05020205_004 | BASORPLAST | Soportes horizontales SHG para BPI | CJ | 4 | Uds | Soporte aislante SHG 300 PVCM1 7030
207134 | Soporte SHG 400 PVCM1 7030 | SCP | 31.68 | EUR | 1 | Ud | 8434453073748 | T05020205_005 | BASORPLAST | Soportes horizontales SHG para BPI | CJ | 2 | Uds | Soporte aislante SHG 400 PVCM1 7030
207135 | Soporte SHG 600 PVCM1 7030 | SCP | 35.68 | EUR | 1 | Ud | 8434453073755 | T05020205_006 | BASORPLAST | Soportes horizontales SHG para BPI | CJ | 2 | Uds | Soporte aislante SHG 600 PVCM1 7030
207203 | Perfil PSHG 2M GSP 7030 | SCP | 41.87 | EUR | 1 | M | 8434453074141 | T05020206_001 | BASORPLAST | Perfiles, cartelas y accesorios para BPI | PQ | 12 | m | Perfil PSHG 2M GSP 7030 GS+Pintura-Poliester
207403 | Cabezal KSHGR GSP 7030 | SCP | 18.71 | EUR | 1 | Ud | 8434453075872 | T05020206_002 | BASORPLAST | Perfiles, cartelas y accesorios para BPI | CJ | 8 | Uds | Cabezal para perfil KSHGR GSP 7030 GS+Pintura-Poliester
207404 | Perfil PSHGR 600 GSP 7030 | SCP | 36.95 | EUR | 1 | Ud | 8434453075889 | T05020206_003 | BASORPLAST | Perfiles, cartelas y accesorios para BPI | PQ | 2 | Uds | Perfil PSHGR 600 GSP 7030 GS+Pintura-Poliester
210056 | Soporte SVG 100 PVCM1 7030 | SCP | 11.35 | EUR | 1 | Ud | 8434453004995 | T05020207_001 | BASORPLAST | Soporte suelo o techo SVG para BPI | UD | 1 | Uds | Soporte aislante SVG 100 PVCM1 7030
210057 | Soporte SVG 150 PVCM1 7030 | SCP | 12.12 | EUR | 1 | Ud | 8434453005008 | T05020207_002 | BASORPLAST | Soporte suelo o techo SVG para BPI | UD | 1 | Uds | Soporte aislante SVG 150 PVCM1 7030
210058 | Soporte SVG 200 PVCM1 7030 | SCP | 14.69 | EUR | 1 | Ud | 8434453005015 | T05020207_003 | BASORPLAST | Soporte suelo o techo SVG para BPI | UD | 1 | Uds | Soporte aislante SVG 200 PVCM1 7030
210059 | Soporte SVG 300 PVCM1 7030 | SCP | 17.25 | EUR | 1 | Ud | 8434453005022 | T05020207_004 | BASORPLAST | Soporte suelo o techo SVG para BPI | UD | 1 | Uds | Soporte aislante SVG 300 PVCM1 7030
210060 | Soporte SVG 400 PVCM1 7030 | SCP | 31.98 | EUR | 1 | Ud | 8434453005046 | T05020207_005 | BASORPLAST | Soporte suelo o techo SVG para BPI | UD | 1 | Uds | Soporte aislante SVG 400 PVCM1 7030
210061 | Soporte SVG 600 PVCM1 7030 | SCP | 47.61 | EUR | 1 | Ud | 8434453005053 | T05020207_006 | BASORPLAST | Soporte suelo o techo SVG para BPI | UD | 1 | Uds | Soporte aislante SVG 600 PVCM1 7030
207145 | Canal ranurada QRL 25X25 PVCM1 7030 | SCC | 3.97 | EUR | 1 | M | 8434453073793 | T05030101_001 | BASORPLAST | QRL Canal de cuadro Ranuradas | CJ | 80 | m | Canal ranurada para cuadro eléctrico QRL 25X25 PVCM1 7030
207146 | Canal ranurada QRL 25X40 PVCM1 7030 | SCC | 4.61 | EUR | 1 | M | 8434453073809 | T05030101_002 | BASORPLAST | QRL Canal de cuadro Ranuradas | CJ | 60 | m | Canal ranurada para cuadro eléctrico QRL 25X40 PVCM1 7030
207147 | Canal ranurada QRL 25X60 PVCM1 7030 | SCC | 6.78 | EUR | 1 | M | 8434453073816 | T05030101_003 | BASORPLAST | QRL Canal de cuadro Ranuradas | CJ | 36 | m | Canal ranurada para cuadro eléctrico QRL 25X60 PVCM1 7030
207148 | Canal ranurada QRL 25X80 PVCM1 7030 | SCC | 9.54 | EUR | 1 | M | 8434453073823 | T05030101_004 | BASORPLAST | QRL Canal de cuadro Ranuradas | CJ | 32 | m | Canal ranurada para cuadro eléctrico QRL 25X80 PVCM1 7030
207149 | Canal ranurada QRL 40X40 PVCM1 7030 | SCC | 6.34 | EUR | 1 | M | 8434453073830 | T05030101_005 | BASORPLAST | QRL Canal de cuadro Ranuradas | CJ | 36 | m | Canal ranurada para cuadro eléctrico QRL 40X40 PVCM1 7030
207150 | Canal ranurada QRL 40X60 PVCM1 7030 | SCC | 8.81 | EUR | 1 | M | 8434453073847 | T05030101_006 | BASORPLAST | QRL Canal de cuadro Ranuradas | CJ | 24 | m | Canal ranurada para cuadro eléctrico QRL 40X60 PVCM1 7030
207151 | Canal ranurada QRL 40X80 PVCM1 7030 | SCC | 11.28 | EUR | 1 | M | 8434453073854 | T05030101_007 | BASORPLAST | QRL Canal de cuadro Ranuradas | CJ | 16 | m | Canal ranurada para cuadro eléctrico QRL 40X80 PVCM1 7030
207152 | Canal ranurada QRL 60X40 PVCM1 7030 | SCC | 9.45 | EUR | 1 | M | 8434453073861 | T05030101_008 | BASORPLAST | QRL Canal de cuadro Ranuradas | CJ | 24 | m | Canal ranurada para cuadro eléctrico QRL 60X40 PVCM1 7030
207153 | Canal ranurada QRL 60X60 PVCM1 7030 | SCC | 10.92 | EUR | 1 | M | 8434453073878 | T05030101_009 | BASORPLAST | QRL Canal de cuadro Ranuradas | CJ | 16 | m | Canal ranurada para cuadro eléctrico QRL 60X60 PVCM1 7030
207154 | Canal ranurada QRL 60X80 PVCM1 7030 | SCC | 14.57 | EUR | 1 | M | 8434453073885 | T05030101_010 | BASORPLAST | QRL Canal de cuadro Ranuradas | CJ | 12 | m | Canal ranurada para cuadro eléctrico QRL 60X80 PVCM1 7030
207155 | Canal ranurada QRL 80X60 PVCM1 7030 | SCC | 13.98 | EUR | 1 | M | 8434453073892 | T05030101_011 | BASORPLAST | QRL Canal de cuadro Ranuradas | CJ | 16 | m | Canal ranurada para cuadro eléctrico QRL 80X60 PVCM1 7030
207156 | Canal ranurada QRL 80X80 PVCM1 7030 | SCC | 17.04 | EUR | 1 | M | 8434453073908 | T05030101_012 | BASORPLAST | QRL Canal de cuadro Ranuradas | CJ | 8 | m | Canal ranurada para cuadro eléctrico QRL 80X80 PVCM1 7030
207157 | Canal ranurada QRL 100X60 PVCM1 7030 | SCC | 17.54 | EUR | 1 | M | 8434453073915 | T05030101_013 | BASORPLAST | QRL Canal de cuadro Ranuradas | CJ | 8 | m | Canal ranurada para cuadro eléctrico QRL 100X60 PVCM1 7030
207158 | Canal ranurada QRL 100X80 PVCM1 7030 | SCC | 22.53 | EUR | 1 | M | 8434453073922 | T05030101_014 | BASORPLAST | QRL Canal de cuadro Ranuradas | CJ | 8 | m | Canal ranurada para cuadro eléctrico QRL 100X80 PVCM1 7030
207159 | Canal ranurada QRL 120X60 PVCM1 7030 | SCC | 21.13 | EUR | 1 | M | 8434453073939 | T05030101_015 | BASORPLAST | QRL Canal de cuadro Ranuradas | CJ | 8 | m | Canal ranurada para cuadro eléctrico QRL 120X60 PVCM1 7030
207160 | Canal ranurada QRL 120X80 PVCM1 7030 | SCC | 26.72 | EUR | 1 | M | 8434453073946 | T05030101_016 | BASORPLAST | QRL Canal de cuadro Ranuradas | CJ | 8 | m | Canal ranurada para cuadro eléctrico QRL 120X80 PVCM1 7030
207257 | Canal ranurada QRL 25X40 LH 7035 | SCC | 20.25 | EUR | 1 | M | 8434453074615 | T05030101_017 | BASORPLAST | QRL Canal de cuadro Ranuradas | CJ | 56 | m | Canal ranurada para cuadro eléctrico QRL 25X40 LH 7035 Libre de Halogenos
207258 | Canal ranurada QRL 25X60 LH 7035 | SCC | 26.56 | EUR | 1 | M | 8434453074622 | T05030101_018 | BASORPLAST | QRL Canal de cuadro Ranuradas | CJ | 36 | m | Canal ranurada para cuadro eléctrico QRL 25X60 LH 7035 Libre de Halogenos
207259 | Canal ranurada QRL 25X80 LH 7035 | SCC | 32.04 | EUR | 1 | M | 8434453074639 | T05030101_019 | BASORPLAST | QRL Canal de cuadro Ranuradas | CJ | 32 | m | Canal ranurada para cuadro eléctrico QRL 25X80 LH 7035 Libre de Halogenos
207260 | Canal ranurada QRL 40X40 LH 7035 | SCC | 26.95 | EUR | 1 | M | 8434453074646 | T05030101_020 | BASORPLAST | QRL Canal de cuadro Ranuradas | CJ | 36 | m | Canal ranurada para cuadro eléctrico QRL 40X40 LH 7035 Libre de Halogenos
207261 | Canal ranurada QRL 40X60 LH 7035 | SCC | 27.66 | EUR | 1 | M | 8434453074653 | T05030101_021 | BASORPLAST | QRL Canal de cuadro Ranuradas | CJ | 24 | m | Canal ranurada para cuadro eléctrico QRL 40X60 LH 7035 Libre de Halogenos
207262 | Canal ranurada QRL 40X80 LH 7035 | SCC | 42.09 | EUR | 1 | M | 8434453074660 | T05030101_022 | BASORPLAST | QRL Canal de cuadro Ranuradas | CJ | 16 | m | Canal ranurada para cuadro eléctrico QRL 40X80 LH 7035 Libre de Halogenos
209873 | Canal ranurada QRL 60X40 LH 7035 | SCC | 28.45 | EUR | 1 | M | 8434453078903 | T05030101_023 | BASORPLAST | QRL Canal de cuadro Ranuradas | CJ | 24 | m | Canal ranurada para cuadro eléctrico QRL 60X40 LH 7035 Libre de Halogenos
207263 | Canal ranurada QRL 60X60 LH 7035 | SCC | 38.96 | EUR | 1 | M | 8434453074677 | T05030101_024 | BASORPLAST | QRL Canal de cuadro Ranuradas | CJ | 16 | m | Canal ranurada para cuadro eléctrico QRL 60X60 LH 7035 Libre de Halogenos
209877 | Canal ranurada QRL 60X80 LH 7035 | SCC | 62.39 | EUR | 1 | M | 8434453078941 | T05030101_025 | BASORPLAST | QRL Canal de cuadro Ranuradas | CJ | 8 | m | Canal ranurada para cuadro eléctrico QRL 60X80 LH 7035 Libre de Halogenos
209874 | Canal ranurada QRL 80X60 LH 7035 | SCC | 42.65 | EUR | 1 | M | 8434453078910 | T05030101_026 | BASORPLAST | QRL Canal de cuadro Ranuradas | CJ | 16 | m | Canal ranurada para cuadro eléctrico QRL 80X60 LH 7035 Libre de Halogenos
209878 | Canal ranurada QRL 80X80 LH 7035 | SCC | 68.94 | EUR | 1 | M | 8434453078958 | T05030101_027 | BASORPLAST | QRL Canal de cuadro Ranuradas | CJ | 8 | m | Canal ranurada para cuadro eléctrico QRL 80X80 LH 7035 Libre de Halogenos
209879 | Canal ranurada QRL 100X80 LH 7035 | SCC | 75.74 | EUR | 1 | M | 8434453078965 | T05030101_028 | BASORPLAST | QRL Canal de cuadro Ranuradas | CJ | 8 | m | Canal ranurada para cuadro eléctrico QRL 100X80 LH 7035 Libre de Halogenos
209875 | Canal ranurada QRL 120X60 LH 7035 | SCC | 89.82 | EUR | 1 | M | 8434453078927 | T05030101_029 | BASORPLAST | QRL Canal de cuadro Ranuradas | CJ | 8 | m | Canal ranurada para cuadro eléctrico QRL 120X60 LH 7035 Libre de Halogenos
209876 | Canal ranurada QRL 120X80 LH 7035 | SCC | 98.1 | EUR | 1 | M | 8434453078934 | T05030101_030 | BASORPLAST | QRL Canal de cuadro Ranuradas | CJ | 8 | m | Canal ranurada para cuadro eléctrico QRL 120X80 LH 7035 Libre de Halogenos
207162 | Tapa TQRL 25 PVCM1 7030 | SCC | 1.46 | EUR | 1 | M | 8434453073953 | T05030102_001 | BASORPLAST | QRL Tapas Canal de cuadro | CJ | 32 | m | Tapa TQRL 25 PVCM1 7030
207163 | Tapa TQRL 40 PVCM1 7030 | SCC | 2.19 | EUR | 1 | M | 8434453073960 | T05030102_002 | BASORPLAST | QRL Tapas Canal de cuadro | CJ | 16 | m | Tapa TQRL 40 PVCM1 7030
207164 | Tapa TQRL 60 PVCM1 7030 | SCC | 3.7 | EUR | 1 | M | 8434453073977 | T05030102_003 | BASORPLAST | QRL Tapas Canal de cuadro | CJ | 12 | m | Tapa TQRL 60 PVCM1 7030
207165 | Tapa TQRL 80 PVCM1 7030 | SCC | 5.77 | EUR | 1 | M | 8434453073984 | T05030102_004 | BASORPLAST | QRL Tapas Canal de cuadro | CJ | 8 | m | Tapa TQRL 80 PVCM1 7030
207166 | Tapa TQRL 100 PVCM1 7030 | SCC | 6.8 | EUR | 1 | M | 8434453073991 | T05030102_005 | BASORPLAST | QRL Tapas Canal de cuadro | CJ | 8 | m | Tapa TQRL 100 PVCM1 7030
207167 | Tapa TQRL 120 PVCM1 7030 | SCC | 8.69 | EUR | 1 | M | 8434453074004 | T05030102_006 | BASORPLAST | QRL Tapas Canal de cuadro | CJ | 8 | m | Tapa TQRL 120 PVCM1 7030
207168 | Retenedor cables RCQRL 40X40 PA6 9001 | SCC | 1.48 | EUR | 1 | Ud | 8434453074011 | T05030103_001 | BASORPLAST | QRL Accesorios Canal de cuadro | BL | 5 | Uds | Retenedor cables RCQRL 40X40 PA6 9001 Poliamid
207169 | Retenedor cables RCQRL 40X60 PA6 9001 | SCC | 1.65 | EUR | 1 | Ud | 8434453074028 | T05030103_002 | BASORPLAST | QRL Accesorios Canal de cuadro | BL | 5 | Uds | Retenedor cables RCQRL 40X60 PA6 9001 Poliamid
207170 | Retenedor cables RCQRL 40X80 PA6 9001 | SCC | 1.87 | EUR | 1 | Ud | 8434453074035 | T05030103_003 | BASORPLAST | QRL Accesorios Canal de cuadro | BL | 5 | Uds | Retenedor cables RCQRL 40X80 PA6 9001 Poliamid
207171 | Retenedor cables RCQRL 60X40 PA6 9001 | SCC | 1.77 | EUR | 1 | Ud | 8434453074042 | T05030103_004 | BASORPLAST | QRL Accesorios Canal de cuadro | BL | 5 | Uds | Retenedor cables RCQRL 60X40 PA6 9001 Poliamid
207172 | Retenedor cables RCQRL 60X60 PA6 9001 | SCC | 2 | EUR | 1 | Ud | 8434453074059 | T05030103_005 | BASORPLAST | QRL Accesorios Canal de cuadro | BL | 5 | Uds | Retenedor cables RCQRL 60X60 PA6 9001 Poliamid
207173 | Retenedor cables RCQRL 60X80 PA6 9001 | SCC | 2.13 | EUR | 1 | Ud | 8434453074066 | T05030103_006 | BASORPLAST | QRL Accesorios Canal de cuadro | BL | 5 | Uds | Retenedor cables RCQRL 60X80 PA6 9001 Poliamid
207174 | Retenedor cables RCQRL 80X60 PA6 9001 | SCC | 2.37 | EUR | 1 | Ud | 8434453074073 | T05030103_007 | BASORPLAST | QRL Accesorios Canal de cuadro | BL | 5 | Uds | Retenedor cables RCQRL 80X60 PA6 9001 Poliamid
207175 | Retenedor cables RCQRL 80X80 PA6 9001 | SCC | 2.62 | EUR | 1 | Ud | 8434453074080 | T05030103_008 | BASORPLAST | QRL Accesorios Canal de cuadro | BL | 5 | Uds | Retenedor cables RCQRL 80X80 PA6 9001 Poliamid
207176 | Retenedor cables RCQRL 100X60 PA6 9001 | SCC | 2.89 | EUR | 1 | Ud | 8434453074097 | T05030103_009 | BASORPLAST | QRL Accesorios Canal de cuadro | BL | 5 | Uds | Retenedor cables RCQRL 100X60 PA6 9001 Poliamid
207177 | Retenedor cables RCQRL 100X80 PA6 9001 | SCC | 3.1 | EUR | 1 | Ud | 8434453074103 | T05030103_010 | BASORPLAST | QRL Accesorios Canal de cuadro | BL | 5 | Uds | Retenedor cables RCQRL 100X80 PA6 9001 Poliamid
207178 | Retenedor cables RCQRL 120X60 PA6 9001 | SCC | 3.45 | EUR | 1 | Ud | 8434453074110 | T05030103_011 | BASORPLAST | QRL Accesorios Canal de cuadro | BL | 5 | Uds | Retenedor cables RCQRL 120X60 PA6 9001 Poliamid
207179 | Retenedor cables RCQRL 120X80 PA6 9001 | SCC | 3.85 | EUR | 1 | Ud | 8434453074127 | T05030103_012 | BASORPLAST | QRL Accesorios Canal de cuadro | BL | 5 | Uds | Retenedor cables RCQRL 120X80 PA6 9001 Poliamid
207300 | Canal ciega QCL 25X25 PVCM1 7030 | SCC | 3.75 | EUR | 1 | M | 8434453075025 | T05030201_001 | BASORPLAST | QCL Canal de cuadro Ciegas | CJ | 50 | m | Canal ciega para cuadro eléctrico QCL 25X25 PVCM1 7030
207301 | Canal ciega QCL 40X40 PVCM1 7030 | SCC | 6.49 | EUR | 1 | M | 8434453075032 | T05030201_002 | BASORPLAST | QCL Canal de cuadro Ciegas | CJ | 32 | m | Canal ciega para cuadro eléctrico QCL 40X40 PVCM1 7030
207302 | Canal ciega QCL 60X40 PVCM1 7030 | SCC | 9.85 | EUR | 1 | M | 8434453075049 | T05030201_003 | BASORPLAST | QCL Canal de cuadro Ciegas | CJ | 12 | m | Canal ciega para cuadro eléctrico QCL 60X40 PVCM1 7030
207303 | Canal ciega QCL 60X60 PVCM1 7030 | SCC | 11.73 | EUR | 1 | M | 8434453075056 | T05030201_004 | BASORPLAST | QCL Canal de cuadro Ciegas | CJ | 16 | m | Canal ciega para cuadro eléctrico QCL 60X60 PVCM1 7030
210146 | Canal pisable WT 100X100 GS | SCE | 76.5 | EUR | 1 | M | 8434453005893 | T07010101_001 | BASORCANAL | WT Canales pisables | PQ | 4 | m | Canal pisable WT 100X100 GS Acero Galvanizado Sendzimir
210147 | Canal pisable WT 200X100 GS | SCE | 97.14 | EUR | 1 | M | 8434453005909 | T07010101_002 | BASORCANAL | WT Canales pisables | PQ | 4 | m | Canal pisable WT 200X100 GS Acero Galvanizado Sendzimir
210148 | Canal pisable WT 300X100 GS | SCE | 117.44 | EUR | 1 | M | 8434453005916 | T07010101_003 | BASORCANAL | WT Canales pisables | PQ | 4 | m | Canal pisable WT 300X100 GS Acero Galvanizado Sendzimir
210149 | Canal pisable WT 400X100 GS | SCE | 138.02 | EUR | 1 | M | 8434453005923 | T07010101_004 | BASORCANAL | WT Canales pisables | PQ | 4 | m | Canal pisable WT 400X100 GS Acero Galvanizado Sendzimir
210150 | Canal pisable WT 500X100 GS | SCE | 153.24 | EUR | 1 | M | 8434453005930 | T07010101_005 | BASORCANAL | WT Canales pisables | PQ | 4 | m | Canal pisable WT 500X100 GS Acero Galvanizado Sendzimir
210151 | Canal pisable WT 600X100 GS | SCE | 179.45 | EUR | 1 | M | 8434453005947 | T07010101_006 | BASORCANAL | WT Canales pisables | PQ | 4 | m | Canal pisable WT 600X100 GS Acero Galvanizado Sendzimir
210191 | Tapa TWT 100 AL | SCE | 80.09 | EUR | 1 | M | 8434453006326 | T07010102_001 | BASORCANAL | WT Tapas Canal pisable | UD | 2 | m | Tapa pisable TWT 100 AL Aluminio lagrimado
210192 | Tapa TWT 200 AL | SCE | 144.35 | EUR | 1 | M | 8434453006333 | T07010102_002 | BASORCANAL | WT Tapas Canal pisable | UD | 2 | m | Tapa pisable TWT 200 AL Aluminio lagrimado
210193 | Tapa TWT 300 AL | SCE | 187.04 | EUR | 1 | M | 8434453006340 | T07010102_003 | BASORCANAL | WT Tapas Canal pisable | UD | 2 | m | Tapa pisable TWT 300 AL Aluminio lagrimado
210194 | Tapa TWT 400 AL | SCE | 259.36 | EUR | 1 | M | 8434453006357 | T07010102_004 | BASORCANAL | WT Tapas Canal pisable | UD | 2 | m | Tapa pisable TWT 400 AL Aluminio lagrimado
210195 | Tapa TWT 500 AL | SCE | 316.3 | EUR | 1 | M | 8434453006364 | T07010102_005 | BASORCANAL | WT Tapas Canal pisable | UD | 2 | m | Tapa pisable TWT 500 AL Aluminio lagrimado
210196 | Tapa TWT 600 AL | SCE | 376.17 | EUR | 1 | M | 8434453006371 | T07010102_006 | BASORCANAL | WT Tapas Canal pisable | UD | 2 | m | Tapa pisable TWT 600 AL Aluminio lagrimado
210185 | Tapa TSWT 100 GS | SCE | 31.33 | EUR | 1 | M | 8434453006265 | T07010102_007 | BASORCANAL | WT Tapas Canal pisable | UD | 2 | m | Tapa TSWT 100 GS Acero Galvanizado Sendzimir
210186 | Tapa TSWT 200 GS | SCE | 52.16 | EUR | 1 | M | 8434453006272 | T07010102_008 | BASORCANAL | WT Tapas Canal pisable | UD | 2 | m | Tapa TSWT 200 GS Acero Galvanizado Sendzimir
210187 | Tapa TSWT 300 GS | SCE | 74.27 | EUR | 1 | M | 8434453006289 | T07010102_009 | BASORCANAL | WT Tapas Canal pisable | UD | 2 | m | Tapa TSWT 300 GS Acero Galvanizado Sendzimir
210188 | Tapa TSWT 400 GS | SCE | 95.1 | EUR | 1 | M | 8434453006296 | T07010102_010 | BASORCANAL | WT Tapas Canal pisable | UD | 2 | m | Tapa TSWT 400 GS Acero Galvanizado Sendzimir
210189 | Tapa TSWT 500 GS | SCE | 115.77 | EUR | 1 | M | 8434453006302 | T07010102_011 | BASORCANAL | WT Tapas Canal pisable | UD | 2 | m | Tapa TSWT 500 GS Acero Galvanizado Sendzimir
210190 | Tapa TSWT 600 GS | SCE | 136.65 | EUR | 1 | M | 8434453006319 | T07010102_012 | BASORCANAL | WT Tapas Canal pisable | UD | 2 | m | Tapa TSWT 600 GS Acero Galvanizado Sendzimir
224245 | Tapa TWT 100 GS | SCE | 55.89 | EUR | 1 | M | 8434453100291 | T07010102_013 | BASORCANAL | WT Tapas Canal pisable | UD | 2 | m | Tapa pisable TWT 100 GS Acero Galvanizado Sendzimir
224246 | Tapa TWT 200 GS | SCE | 103.42 | EUR | 1 | M | 8434453100307 | T07010102_014 | BASORCANAL | WT Tapas Canal pisable | UD | 2 | m | Tapa pisable TWT 200 GS Acero Galvanizado Sendzimir
224247 | Tapa TWT 300 GS | SCE | 133.38 | EUR | 1 | M | 8434453100314 | T07010102_015 | BASORCANAL | WT Tapas Canal pisable | UD | 2 | m | Tapa pisable TWT 300 GS Acero Galvanizado Sendzimir
224248 | Tapa TWT 400 GS | SCE | 163.64 | EUR | 1 | M | 8434453100321 | T07010102_016 | BASORCANAL | WT Tapas Canal pisable | UD | 2 | m | Tapa pisable TWT 400 GS Acero Galvanizado Sendzimir
224249 | Tapa TWT 500 GS | SCE | 192.85 | EUR | 1 | M | 8434453100338 | T07010102_017 | BASORCANAL | WT Tapas Canal pisable | UD | 2 | m | Tapa pisable TWT 500 GS Acero Galvanizado Sendzimir
224250 | Tapa TWT 600 GS | SCE | 222.08 | EUR | 1 | M | 8434453100345 | T07010102_018 | BASORCANAL | WT Tapas Canal pisable | UD | 2 | m | Tapa pisable TWT 600 GS Acero Galvanizado Sendzimir
210152 | Curva plana CPWT 100X100 GS | SCE | 92.14 | EUR | 1 | Ud | 8434453005954 | T07010103_001 | BASORCANAL | WT Accesorios Canal pisable | UD | 1 | Uds | Curva plana CPWT 100X100 GS Acero Galvanizado Sendzimir
210153 | Curva plana CPWT 200X100 GS | SCE | 117.58 | EUR | 1 | Ud | 8434453005961 | T07010103_002 | BASORCANAL | WT Accesorios Canal pisable | UD | 1 | Uds | Curva plana CPWT 200X100 GS Acero Galvanizado Sendzimir
210154 | Curva plana CPWT 300X100 GS | SCE | 145.02 | EUR | 1 | Ud | 8434453005978 | T07010103_003 | BASORCANAL | WT Accesorios Canal pisable | UD | 1 | Uds | Curva plana CPWT 300X100 GS Acero Galvanizado Sendzimir
210155 | Curva plana CPWT 400X100 GS | SCE | 190.33 | EUR | 1 | Ud | 8434453005985 | T07010103_004 | BASORCANAL | WT Accesorios Canal pisable | UD | 1 | Uds | Curva plana CPWT 400X100 GS Acero Galvanizado Sendzimir
210156 | Curva plana CPWT 500X100 GS | SCE | 229.21 | EUR | 1 | Ud | 8434453005992 | T07010103_005 | BASORCANAL | WT Accesorios Canal pisable | UD | 1 | Uds | Curva plana CPWT 500X100 GS Acero Galvanizado Sendzimir
210157 | Curva plana CPWT 600X100 GS | SCE | 272.81 | EUR | 1 | Ud | 8434453006005 | T07010103_006 | BASORCANAL | WT Accesorios Canal pisable | UD | 1 | Uds | Curva plana CPWT 600X100 GS Acero Galvanizado Sendzimir
210197 | Tapa TCPWT 100 AL | SCE | 58.88 | EUR | 1 | Ud | 8434453006388 | T07010103_007 | BASORCANAL | WT Accesorios Canal pisable | UD | 1 | Uds | Tapa TCPWT 100 AL Aluminio
210198 | Tapa TCPWT 200 AL | SCE | 97.86 | EUR | 1 | Ud | 8434453006395 | T07010103_008 | BASORCANAL | WT Accesorios Canal pisable | UD | 1 | Uds | Tapa TCPWT 200 AL Aluminio
210199 | Tapa TCPWT 300 AL | SCE | 151.34 | EUR | 1 | Ud | 8434453006401 | T07010103_009 | BASORCANAL | WT Accesorios Canal pisable | UD | 1 | Uds | Tapa TCPWT 300 AL Aluminio
210200 | Tapa TCPWT 400 AL | SCE | 219.51 | EUR | 1 | Ud | 8434453006425 | T07010103_010 | BASORCANAL | WT Accesorios Canal pisable | UD | 1 | Uds | Tapa TCPWT 400 AL Aluminio
210201 | Tapa TCPWT 500 AL | SCE | 302.01 | EUR | 1 | Ud | 8434453006432 | T07010103_011 | BASORCANAL | WT Accesorios Canal pisable | UD | 1 | Uds | Tapa TCPWT 500 AL Aluminio
210202 | Tapa TCPWT 600 AL | SCE | 399.35 | EUR | 1 | Ud | 8434453006449 | T07010103_012 | BASORCANAL | WT Accesorios Canal pisable | UD | 1 | Uds | Tapa TCPWT 600 AL Aluminio
210203 | Tapa TSCPWT 100 GS | SCE | 37.42 | EUR | 1 | Ud | 8434453006456 | T07010103_013 | BASORCANAL | WT Accesorios Canal pisable | UD | 1 | Uds | Tapa TSCPWT 100 GS Acero Galvanizado Sendzimir
210204 | Tapa TSCPWT 200 GS | SCE | 50.7 | EUR | 1 | Ud | 8434453006463 | T07010103_014 | BASORCANAL | WT Accesorios Canal pisable | UD | 1 | Uds | Tapa TSCPWT 200 GS Acero Galvanizado Sendzimir
210205 | Tapa TSCPWT 300 GS | SCE | 70.01 | EUR | 1 | Ud | 8434453006470 | T07010103_015 | BASORCANAL | WT Accesorios Canal pisable | UD | 1 | Uds | Tapa TSCPWT 300 GS Acero Galvanizado Sendzimir
210206 | Tapa TSCPWT 400 GS | SCE | 98.17 | EUR | 1 | Ud | 8434453006487 | T07010103_016 | BASORCANAL | WT Accesorios Canal pisable | UD | 1 | Uds | Tapa TSCPWT 400 GS Acero Galvanizado Sendzimir
210207 | Tapa TSCPWT 500 GS | SCE | 128.35 | EUR | 1 | Ud | 8434453006494 | T07010103_017 | BASORCANAL | WT Accesorios Canal pisable | UD | 1 | Uds | Tapa TSCPWT 500 GS Acero Galvanizado Sendzimir
210208 | Tapa TSCPWT 600 GS | SCE | 162.07 | EUR | 1 | Ud | 8434453006500 | T07010103_018 | BASORCANAL | WT Accesorios Canal pisable | UD | 1 | Uds | Tapa TSCPWT 600 GS Acero Galvanizado Sendzimir
210158 | Curva plana CPWT45 100X100 GS | SCE | 83.09 | EUR | 1 | Ud | 8434453006012 | T07010103_019 | BASORCANAL | WT Accesorios Canal pisable | UD | 1 | Uds | Curva plana CPWT45 100X100 GS Acero Galvanizado Sendzimir
210159 | Curva plana CPWT45 200X100 GS | SCE | 103.88 | EUR | 1 | Ud | 8434453006029 | T07010103_020 | BASORCANAL | WT Accesorios Canal pisable | UD | 1 | Uds | Curva plana CPWT45 200X100 GS Acero Galvanizado Sendzimir
210160 | Curva plana CPWT45 300X100 GS | SCE | 121.23 | EUR | 1 | Ud | 8434453006036 | T07010103_021 | BASORCANAL | WT Accesorios Canal pisable | UD | 1 | Uds | Curva plana CPWT45 300X100 GS Acero Galvanizado Sendzimir
210161 | Curva plana CPWT45 400X100 GS | SCE | 169.11 | EUR | 1 | Ud | 8434453006043 | T07010103_022 | BASORCANAL | WT Accesorios Canal pisable | UD | 1 | Uds | Curva plana CPWT45 400X100 GS Acero Galvanizado Sendzimir
210162 | Curva plana CPWT45 500X100 GS | SCE | 207.03 | EUR | 1 | Ud | 8434453006050 | T07010103_023 | BASORCANAL | WT Accesorios Canal pisable | UD | 1 | Uds | Curva plana CPWT45 500X100 GS Acero Galvanizado Sendzimir
210164 | Curva plana CPWT45 600X100 GS | SCE | 245.56 | EUR | 1 | Ud | 8434453006067 | T07010103_024 | BASORCANAL | WT Accesorios Canal pisable | UD | 1 | Uds | Curva plana CPWT45 600X100 GS Acero Galvanizado Sendzimir
210209 | Tapa TCPWT45 100 AL | SCE | 59.9 | EUR | 1 | Ud | 8434453006517 | T07010103_025 | BASORCANAL | WT Accesorios Canal pisable | UD | 1 | Uds | Tapa TCPWT45 100 AL Aluminio
210210 | Tapa TCPWT45 200 AL | SCE | 84.55 | EUR | 1 | Ud | 8434453006531 | T07010103_026 | BASORCANAL | WT Accesorios Canal pisable | UD | 1 | Uds | Tapa TCPWT45 200 AL Aluminio
210211 | Tapa TCPWT45 300 AL | SCE | 116.07 | EUR | 1 | Ud | 8434453006548 | T07010103_027 | BASORCANAL | WT Accesorios Canal pisable | UD | 1 | Uds | Tapa TCPWT45 300 AL Aluminio
210212 | Tapa TCPWT45 400 AL | SCE | 153.69 | EUR | 1 | Ud | 8434453006555 | T07010103_028 | BASORCANAL | WT Accesorios Canal pisable | UD | 1 | Uds | Tapa TCPWT45 400 AL Aluminio
210213 | Tapa TCPWT45 500 AL | SCE | 210.55 | EUR | 1 | Ud | 8434453006562 | T07010103_029 | BASORCANAL | WT Accesorios Canal pisable | UD | 1 | Uds | Tapa TCPWT45 500 AL Aluminio
210214 | Tapa TCPWT45 600 AL | SCE | 277.71 | EUR | 1 | Ud | 8434453006579 | T07010103_030 | BASORCANAL | WT Accesorios Canal pisable | UD | 1 | Uds | Tapa TCPWT45 600 AL Aluminio
210215 | Tapa TSCPWT45 100 GS | SCE | 37.52 | EUR | 1 | Ud | 8434453006586 | T07010103_031 | BASORCANAL | WT Accesorios Canal pisable | UD | 1 | Uds | Tapa TSCPWT45 100 GS Acero Galvanizado Sendzimir
210216 | Tapa TSCPWT45 200 GS | SCE | 45.65 | EUR | 1 | Ud | 8434453006593 | T07010103_032 | BASORCANAL | WT Accesorios Canal pisable | UD | 1 | Uds | Tapa TSCPWT45 200 GS Acero Galvanizado Sendzimir
210217 | Tapa TSCPWT45 300 GS | SCE | 54.39 | EUR | 1 | Ud | 8434453006609 | T07010103_033 | BASORCANAL | WT Accesorios Canal pisable | UD | 1 | Uds | Tapa TSCPWT45 300 GS Acero Galvanizado Sendzimir
210218 | Tapa TSCPWT45 400 GS | SCE | 77.53 | EUR | 1 | Ud | 8434453006616 | T07010103_034 | BASORCANAL | WT Accesorios Canal pisable | UD | 1 | Uds | Tapa TSCPWT45 400 GS Acero Galvanizado Sendzimir
210219 | Tapa TSCPWT45 500 GS | SCE | 97.16 | EUR | 1 | Ud | 8434453006623 | T07010103_035 | BASORCANAL | WT Accesorios Canal pisable | UD | 1 | Uds | Tapa TSCPWT45 500 GS Acero Galvanizado Sendzimir
210220 | Tapa TSCPWT45 600 GS | SCE | 115.9 | EUR | 1 | Ud | 8434453006647 | T07010103_036 | BASORCANAL | WT Accesorios Canal pisable | UD | 1 | Uds | Tapa TSCPWT45 600 GS Acero Galvanizado Sendzimir
210165 | Deriv. Te TEWT 100X100 GS | SCE | 111.84 | EUR | 1 | Ud | 8434453006074 | T07010103_037 | BASORCANAL | WT Accesorios Canal pisable | UD | 1 | Uds | Derivación en T TEWT 100X100 GS Acero Galvanizado Sendzimir
210166 | Deriv. Te TEWT 200X100 GS | SCE | 138.47 | EUR | 1 | Ud | 8434453006081 | T07010103_038 | BASORCANAL | WT Accesorios Canal pisable | UD | 1 | Uds | Derivación en T TEWT 200X100 GS Acero Galvanizado Sendzimir
210167 | Deriv. Te TEWT 300X100 GS | SCE | 170.87 | EUR | 1 | Ud | 8434453006098 | T07010103_039 | BASORCANAL | WT Accesorios Canal pisable | UD | 1 | Uds | Derivación en T TEWT 300X100 GS Acero Galvanizado Sendzimir
210168 | Deriv. Te TEWT 400X100 GS | SCE | 215.24 | EUR | 1 | Ud | 8434453006104 | T07010103_040 | BASORCANAL | WT Accesorios Canal pisable | UD | 1 | Uds | Derivación en T TEWT 400X100 GS Acero Galvanizado Sendzimir
210169 | Deriv. Te TEWT 500X100 GS | SCE | 257.01 | EUR | 1 | Ud | 8434453006111 | T07010103_041 | BASORCANAL | WT Accesorios Canal pisable | UD | 1 | Uds | Derivación en T TEWT 500X100 GS Acero Galvanizado Sendzimir
210170 | Deriv. Te TEWT 600X100 GS | SCE | 295.77 | EUR | 1 | Ud | 8434453006128 | T07010103_042 | BASORCANAL | WT Accesorios Canal pisable | UD | 1 | Uds | Derivación en T TEWT 600X100 GS Acero Galvanizado Sendzimir
210221 | Tapa TTEWT 100 AL | SCE | 72.74 | EUR | 1 | Ud | 8434453006654 | T07010103_043 | BASORCANAL | WT Accesorios Canal pisable | UD | 1 | Uds | Tapa TTEWT 100 AL Aluminio
210222 | Tapa TTEWT 200 AL | SCE | 117.77 | EUR | 1 | Ud | 8434453006661 | T07010103_044 | BASORCANAL | WT Accesorios Canal pisable | UD | 1 | Uds | Tapa TTEWT 200 AL Aluminio
210223 | Tapa TTEWT 300 AL | SCE | 177.32 | EUR | 1 | Ud | 8434453006678 | T07010103_045 | BASORCANAL | WT Accesorios Canal pisable | UD | 1 | Uds | Tapa TTEWT 300 AL Aluminio
210224 | Tapa TTEWT 400 AL | SCE | 251.56 | EUR | 1 | Ud | 8434453006685 | T07010103_046 | BASORCANAL | WT Accesorios Canal pisable | UD | 1 | Uds | Tapa TTEWT 400 AL Aluminio
210225 | Tapa TTEWT 500 AL | SCE | 340.3 | EUR | 1 | Ud | 8434453006692 | T07010103_047 | BASORCANAL | WT Accesorios Canal pisable | UD | 1 | Uds | Tapa TTEWT 500 AL Aluminio
210226 | Tapa TTEWT 600 AL | SCE | 443.73 | EUR | 1 | Ud | 8434453006708 | T07010103_048 | BASORCANAL | WT Accesorios Canal pisable | UD | 1 | Uds | Tapa TTEWT 600 AL Aluminio
210227 | Tapa TSTEWT 100 GS | SCE | 46.98 | EUR | 1 | Ud | 8434453006715 | T07010103_049 | BASORCANAL | WT Accesorios Canal pisable | UD | 1 | Uds | Tapa TSTEWT 100 GS Acero Galvanizado Sendzimir
210228 | Tapa TSTEWT 200 GS | SCE | 62.35 | EUR | 1 | Ud | 8434453006722 | T07010103_050 | BASORCANAL | WT Accesorios Canal pisable | UD | 1 | Uds | Tapa TSTEWT 200 GS Acero Galvanizado Sendzimir
210229 | Tapa TSTEWT 300 GS | SCE | 82.85 | EUR | 1 | Ud | 8434453006739 | T07010103_051 | BASORCANAL | WT Accesorios Canal pisable | UD | 1 | Uds | Tapa TSTEWT 300 GS Acero Galvanizado Sendzimir
210230 | Tapa TSTEWT 400 GS | SCE | 114.91 | EUR | 1 | Ud | 8434453006753 | T07010103_052 | BASORCANAL | WT Accesorios Canal pisable | UD | 1 | Uds | Tapa TSTEWT 400 GS Acero Galvanizado Sendzimir
210231 | Tapa TSTEWT 500 GS | SCE | 141.62 | EUR | 1 | Ud | 8434453006760 | T07010103_053 | BASORCANAL | WT Accesorios Canal pisable | UD | 1 | Uds | Tapa TSTEWT 500 GS Acero Galvanizado Sendzimir
210232 | Tapa TSTEWT 600 GS | SCE | 176.9 | EUR | 1 | Ud | 8434453006777 | T07010103_054 | BASORCANAL | WT Accesorios Canal pisable | UD | 1 | Uds | Tapa TSTEWT 600 GS Acero Galvanizado Sendzimir
210171 | C. cóncava/convexa CCWT 100X100 GS | SCE | 105.81 | EUR | 1 | Ud | 8434453006135 | T07010103_055 | BASORCANAL | WT Accesorios Canal pisable | UD | 1 | Uds | Curva cóncava-convexa CCWT 100X100 GS Acero Galvanizado Sendzimir
210172 | C. cóncava/convexa CCWT 200X100 GS | SCE | 119.98 | EUR | 1 | Ud | 8434453006142 | T07010103_056 | BASORCANAL | WT Accesorios Canal pisable | PQ | 1 | Uds | Curva cóncava-convexa CCWT 200X100 GS Acero Galvanizado Sendzimir
210173 | C. cóncava/convexa CCWT 300X100 GS | SCE | 134.62 | EUR | 1 | Ud | 8434453006159 | T07010103_057 | BASORCANAL | WT Accesorios Canal pisable | UD | 1 | Uds | Curva cóncava-convexa CCWT 300X100 GS Acero Galvanizado Sendzimir
210174 | C. cóncava/convexa CCWT 400X100 GS | SCE | 149.5 | EUR | 1 | Ud | 8434453006166 | T07010103_058 | BASORCANAL | WT Accesorios Canal pisable | UD | 1 | Uds | Curva cóncava-convexa CCWT 400X100 GS Acero Galvanizado Sendzimir
210175 | C. cóncava/convexa CCWT 500X100 GS | SCE | 164.34 | EUR | 1 | Ud | 8434453006173 | T07010103_059 | BASORCANAL | WT Accesorios Canal pisable | UD | 1 | Uds | Curva cóncava-convexa CCWT 500X100 GS Acero Galvanizado Sendzimir
210176 | C. cóncava/convexa CCWT 600X100 GS | SCE | 177.82 | EUR | 1 | Ud | 8434453006180 | T07010103_060 | BASORCANAL | WT Accesorios Canal pisable | UD | 1 | Uds | Curva cóncava-convexa CCWT 600X100 GS Acero Galvanizado Sendzimir
210180 | Perfil separador PSWT 100 GS | SCE | 32.34 | EUR | 1 | M | 8434453006210 | T07010103_061 | BASORCANAL | WT Accesorios Canal pisable | UD | 2 | m | Perfil separador PSWT 100 GS Acero Galvanizado Sendzimir
210087 | Reducción REWT 100X100 GS | SCE | 11.88 | EUR | 1 | Ud | 8434453005312 | T07010103_062 | BASORCANAL | WT Accesorios Canal pisable | UD | 1 | Uds | Reducción escalera REWT 100X100 GS Acero Galvanizado Sendzimir
210240 | Tapa final TFWT 100X100 GS | SCE | 18.78 | EUR | 1 | Ud | 8434453006869 | T07010103_063 | BASORCANAL | WT Accesorios Canal pisable | UD | 1 | Uds | Tapa final TFWT 100X100 GS Acero Galvanizado Sendzimir
210241 | Tapa final TFWT 200X100 GS | SCE | 19.85 | EUR | 1 | Ud | 8434453006876 | T07010103_064 | BASORCANAL | WT Accesorios Canal pisable | UD | 1 | Uds | Tapa final TFWT 200X100 GS Acero Galvanizado Sendzimir
210242 | Tapa final TFWT 300X100 GS | SCE | 22.49 | EUR | 1 | Ud | 8434453006883 | T07010103_065 | BASORCANAL | WT Accesorios Canal pisable | UD | 1 | Uds | Tapa final TFWT 300X100 GS Acero Galvanizado Sendzimir
210243 | Tapa final TFWT 400X100 GS | SCE | 23.67 | EUR | 1 | Ud | 8434453006890 | T07010103_066 | BASORCANAL | WT Accesorios Canal pisable | UD | 1 | Uds | Tapa final TFWT 400X100 GS Acero Galvanizado Sendzimir
210244 | Tapa final TFWT 500X100 GS | SCE | 26.4 | EUR | 1 | Ud | 8434453006906 | T07010103_067 | BASORCANAL | WT Accesorios Canal pisable | UD | 1 | Uds | Tapa final TFWT 500X100 GS Acero Galvanizado Sendzimir
210245 | Tapa final TFWT 600X100 GS | SCE | 27.52 | EUR | 1 | Ud | 8434453006913 | T07010103_068 | BASORCANAL | WT Accesorios Canal pisable | UD | 1 | Uds | Tapa final TFWT 600X100 GS Acero Galvanizado Sendzimir
210177 | Unión JUWT 100 GS | SCE | 3.93 | EUR | 1 | Ud | 8434453006197 | T07010103_069 | BASORCANAL | WT Accesorios Canal pisable | PQ | 5 | Uds | Unión JUWT 100 GS Acero Galvanizado Sendzimir
210266 | Tuerca TMK-100 M6 GC | SCE | 92.46 | EUR | 1 | Ud | 8434453007040 | T07010103_070 | BASORCANAL | WT Accesorios Canal pisable | UD | 1 | Uds | Tuerca TMK-100 M6 Acero Galvanizado en Caliente
210292 | Deriv. cruz CRWT 100X100X2 GS | SCE | 139.19 | EUR | 1 | Ud | 8434453007231 | T07010103_071 | BASORCANAL | WT Accesorios Canal pisable | UD | 1 | Uds | Derivación cruz CRWT 100X100X2 GS Acero Galvanizado Sendzimir
210293 | Deriv. cruz CRWT 200X100X2 GS | SCE | 164.18 | EUR | 1 | Ud | 8434453007248 | T07010103_072 | BASORCANAL | WT Accesorios Canal pisable | UD | 1 | Uds | Derivación cruz CRWT 200X100X2 GS Acero Galvanizado Sendzimir
210294 | Deriv. cruz CRWT 300X100X2 GS | SCE | 201.53 | EUR | 1 | Ud | 8434453007255 | T07010103_073 | BASORCANAL | WT Accesorios Canal pisable | UD | 1 | Uds | Derivación cruz CRWT 300X100X2 GS Acero Galvanizado Sendzimir
210295 | Deriv. cruz CRWT 400X100X2 GS | SCE | 247.68 | EUR | 1 | Ud | 8434453093135 | T07010103_074 | BASORCANAL | WT Accesorios Canal pisable | UD | 1 | Uds | Derivación cruz CRWT 400X100X2 GS Acero Galvanizado Sendzimir
210296 | Deriv. cruz CRWT 500X100X2 GS | SCE | 293.57 | EUR | 1 | Ud | 8434453093142 | T07010103_075 | BASORCANAL | WT Accesorios Canal pisable | UD | 1 | Uds | Derivación cruz CRWT 500X100X2 GS Acero Galvanizado Sendzimir
210297 | Deriv. cruz CRWT 600X100X2 GS | SCE | 338.73 | EUR | 1 | Ud | 8434453093159 | T07010103_076 | BASORCANAL | WT Accesorios Canal pisable | UD | 1 | Uds | Derivación cruz CRWT 600X100X2 GS Acero Galvanizado Sendzimir
210298 | Tapa TCRWT 100X4 AL | SCE | 85.69 | EUR | 1 | Ud | 8434453093166 | T07010103_077 | BASORCANAL | WT Accesorios Canal pisable | UD | 1 | Uds | Tapa TCRWT 100X4 AL Aluminio
210299 | Tapa TCRWT 200x4 AL | SCE | 133.1 | EUR | 1 | Ud | 8434453093173 | T07010103_078 | BASORCANAL | WT Accesorios Canal pisable | UD | 1 | Uds | Tapa TCRWT 200X4 AL Aluminio
210300 | Tapa TCRWT 300X4 AL | SCE | 192.89 | EUR | 1 | Ud | 8434453093180 | T07010103_079 | BASORCANAL | WT Accesorios Canal pisable | UD | 1 | Uds | Tapa TCRWT 300X4 AL Aluminio
210301 | Tapa TCRWT 400X4 AL | SCE | 264.13 | EUR | 1 | Ud | 8434453093197 | T07010103_080 | BASORCANAL | WT Accesorios Canal pisable | UD | 1 | Uds | Tapa TCRWT 400X4 AL Aluminio
210302 | Tapa TCRWT 500X4 AL | SCE | 347.2 | EUR | 1 | Ud | 8434453093203 | T07010103_081 | BASORCANAL | WT Accesorios Canal pisable | UD | 1 | Uds | Tapa TCRWT 500X4 AL Aluminio
210303 | Tapa TCRWT 600X4 AL | SCE | 441.72 | EUR | 1 | Ud | 8434453093210 | T07010103_082 | BASORCANAL | WT Accesorios Canal pisable | UD | 1 | Uds | Tapa TCRWT 600X4 AL Aluminio
224251 | Tapa TCPWT 100 GS | SCE | 45.35 | EUR | 1 | Ud | 8434453100352 | T07010103_083 | BASORCANAL | WT Accesorios Canal pisable | UD | 1 | Uds | Tapa TCPWT 100 GS Acero Galvanizado Sendzimir
224252 | Tapa TCPWT 200 GS | SCE | 60.6 | EUR | 1 | Ud | 8434453100369 | T07010103_084 | BASORCANAL | WT Accesorios Canal pisable | UD | 1 | Uds | Tapa TCPWT 200 GS Acero Galvanizado Sendzimir
224253 | Tapa TCPWT 300 GS | SCE | 79.32 | EUR | 1 | Ud | 8434453100376 | T07010103_085 | BASORCANAL | WT Accesorios Canal pisable | UD | 1 | Uds | Tapa TCPWT 300 GS Acero Galvanizado Sendzimir
224254 | Tapa TCPWT 400 GS | SCE | 109 | EUR | 1 | Ud | 8434453100383 | T07010103_086 | BASORCANAL | WT Accesorios Canal pisable | UD | 1 | Uds | Tapa TCPWT 400 GS Acero Galvanizado Sendzimir
224255 | Tapa TCPWT 500 GS | SCE | 138.02 | EUR | 1 | Ud | 8434453100390 | T07010103_087 | BASORCANAL | WT Accesorios Canal pisable | UD | 1 | Uds | Tapa TCPWT 500 GS Acero Galvanizado Sendzimir
224256 | Tapa TCPWT 600 GS | SCE | 172.16 | EUR | 1 | Ud | 8434453100406 | T07010103_088 | BASORCANAL | WT Accesorios Canal pisable | UD | 1 | Uds | Tapa TCPWT 600 GS Acero Galvanizado Sendzimir
224257 | Tapa TCPWT45 100 GS | SCE | 44.89 | EUR | 1 | Ud | 8434453100413 | T07010103_089 | BASORCANAL | WT Accesorios Canal pisable | UD | 1 | Uds | Tapa TCPWT45 100 GS Acero Galvanizado Sendzimir
224258 | Tapa TCPWT45 200 GS | SCE | 54.72 | EUR | 1 | Ud | 8434453100420 | T07010103_090 | BASORCANAL | WT Accesorios Canal pisable | UD | 1 | Uds | Tapa TCPWT45 200 GS Acero Galvanizado Sendzimir
224259 | Tapa TCPWT45 300 GS | SCE | 66.56 | EUR | 1 | Ud | 8434453100437 | T07010103_091 | BASORCANAL | WT Accesorios Canal pisable | UD | 1 | Uds | Tapa TCPWT45 300 GS Acero Galvanizado Sendzimir
224260 | Tapa TCPWT45 400 GS | SCE | 85.52 | EUR | 1 | Ud | 8434453100444 | T07010103_092 | BASORCANAL | WT Accesorios Canal pisable | UD | 1 | Uds | Tapa TCPWT45 400 GS Acero Galvanizado Sendzimir
224261 | Tapa TCPWT45 500 GS | SCE | 106.3 | EUR | 1 | Ud | 8434453100451 | T07010103_093 | BASORCANAL | WT Accesorios Canal pisable | UD | 1 | Uds | Tapa TCPWT45 500 GS Acero Galvanizado Sendzimir
224262 | Tapa TCPWT45 600 GS | SCE | 128.64 | EUR | 1 | Ud | 8434453100468 | T07010103_094 | BASORCANAL | WT Accesorios Canal pisable | UD | 1 | Uds | Tapa TCPWT45 600 GS Acero Galvanizado Sendzimir
224263 | Tapa TTEWT 100 GS | SCE | 57.76 | EUR | 1 | Ud | 8434453100475 | T07010103_095 | BASORCANAL | WT Accesorios Canal pisable | UD | 1 | Uds | Tapa TTEWT 100 GS Acero Galvanizado Sendzimir
224264 | Tapa TTEWT 200 GS | SCE | 74.53 | EUR | 1 | Ud | 8434453100482 | T07010103_096 | BASORCANAL | WT Accesorios Canal pisable | UD | 1 | Uds | Tapa TTEWT 200 GS Acero Galvanizado Sendzimir
224265 | Tapa TTEWT 300 GS | SCE | 95.6 | EUR | 1 | Ud | 8434453100499 | T07010103_097 | BASORCANAL | WT Accesorios Canal pisable | UD | 1 | Uds | Tapa TTEWT 300 GS Acero Galvanizado Sendzimir
224266 | Tapa TTEWT 400 GS | SCE | 127.5 | EUR | 1 | Ud | 8434453100505 | T07010103_098 | BASORCANAL | WT Accesorios Canal pisable | UD | 1 | Uds | Tapa TTEWT 400 GS Acero Galvanizado Sendzimir
224267 | Tapa TTEWT 500 GS | SCE | 158.21 | EUR | 1 | Ud | 8434453100512 | T07010103_099 | BASORCANAL | WT Accesorios Canal pisable | UD | 1 | Uds | Tapa TTEWT 500 GS Acero Galvanizado Sendzimir
224268 | Tapa TTEWT 600 GS | SCE | 195.43 | EUR | 1 | Ud | 8434453100529 | T07010103_100 | BASORCANAL | WT Accesorios Canal pisable | UD | 1 | Uds | Tapa TTEWT 600 GS Acero Galvanizado Sendzimir
224269 | Tapa TCRWT 100 GS | SCE | 65.64 | EUR | 1 | Ud | 8434453100536 | T07010103_101 | BASORCANAL | WT Accesorios Canal pisable | UD | 1 | Uds | Tapa TCRWT 100 GS Acero Galvanizado Sendzimir
224270 | Tapa TCRWT 200 GS | SCE | 84.42 | EUR | 1 | Ud | 8434453100543 | T07010103_102 | BASORCANAL | WT Accesorios Canal pisable | UD | 1 | Uds | Tapa TCRWT 200 GS Acero Galvanizado Sendzimir
224271 | Tapa TCRWT 300 GS | SCE | 107.26 | EUR | 1 | Ud | 8434453100550 | T07010103_103 | BASORCANAL | WT Accesorios Canal pisable | UD | 1 | Uds | Tapa TCRWT 300 GS Acero Galvanizado Sendzimir
224272 | Tapa TCRWT 400 GS | SCE | 141.54 | EUR | 1 | Ud | 8434453100567 | T07010103_104 | BASORCANAL | WT Accesorios Canal pisable | UD | 1 | Uds | Tapa TCRWT 400 GS Acero Galvanizado Sendzimir
224273 | Tapa TCRWT 500 GS | SCE | 174.62 | EUR | 1 | Ud | 8434453100574 | T07010103_105 | BASORCANAL | WT Accesorios Canal pisable | UD | 1 | Uds | Tapa TCRWT 500 GS Acero Galvanizado Sendzimir
224274 | Tapa TCRWT 600 GS | SCE | 214.21 | EUR | 1 | Ud | 8434453100581 | T07010103_106 | BASORCANAL | WT Accesorios Canal pisable | UD | 1 | Uds | Tapa TCRWT 600 GS Acero Galvanizado Sendzimir
200151 | Canal estanca CT 40X80 GSP 6011 | SCE | 28.99 | EUR | 1 | M | 8434453000966 | T07020101_001 | BASORCANAL | CT Canales Estancas | UD | 3 | m | Canal estanca CT 40X80 GSP 6011 GS+Pintura-Poliester
200152 | Canal estanca CT 40X120 GSP 6011 | SCE | 37.4 | EUR | 1 | M | 8434453000973 | T07020101_002 | BASORCANAL | CT Canales Estancas | UD | 3 | m | Canal estanca CT 40X120 GSP 6011 GS+Pintura-Poliester
200153 | Canal estanca CT 60X120 GSP 6011 | SCE | 41.61 | EUR | 1 | M | 8434453000980 | T07020101_003 | BASORCANAL | CT Canales Estancas | UD | 3 | m | Canal estanca CT 60X120 GSP 6011 GS+Pintura-Poliester
200154 | Canal estanca CT 80X140 GSP 6011 | SCE | 48.38 | EUR | 1 | M | 8434453000997 | T07020101_004 | BASORCANAL | CT Canales Estancas | UD | 3 | m | Canal estanca CT 80X140 GSP 6011 GS+Pintura-Poliester
200155 | Canal estanca CT 80X200 GSP 6011 | SCE | 66.67 | EUR | 1 | M | 8434453001000 | T07020101_005 | BASORCANAL | CT Canales Estancas | UD | 3 | m | Canal estanca CT 80X200 GSP 6011 GS+Pintura-Poliester
200156 | Canal estanca CT 100X200 GSP 6011 | SCE | 71.49 | EUR | 1 | M | 8434453001017 | T07020101_006 | BASORCANAL | CT Canales Estancas | UD | 3 | m | Canal estanca CT 100X200 GSP 6011 GS+Pintura-Poliester
200157 | Canal estanca CT 100X300 GSP 6011 | SCE | 90.34 | EUR | 1 | M | 8434453001024 | T07020101_007 | BASORCANAL | CT Canales Estancas | UD | 3 | m | Canal estanca CT 100X300 GSP 6011 GS+Pintura-Poliester
205908 | Canal estanca CT 100X400 GSP 6011 | SCE | 129.73 | EUR | 1 | M | 8434453068089 | T07020101_008 | BASORCANAL | CT Canales Estancas | UD | 3 | m | Canal estanca CT 100X400 GSP 6011 GS+Pintura-Poliester
200160 | Canal estanca CT 100X600 GSP 6011 | SCE | 186.97 | EUR | 1 | M | 8434453001031 | T07020101_009 | BASORCANAL | CT Canales Estancas | UD | 3 | m | Canal estanca CT 100X600 GSP 6011 GS+Pintura-Poliester
200161 | Curva plana CPT 40X80 GSP 6011 | SCE | 75.46 | EUR | 1 | Ud | 8434453001048 | T07020102_001 | BASORCANAL | CT Accesorios Estancas | UD | 1 | Uds | Curva plana CPT 40X80 GSP 6011 GS+Pintura-Poliester
200162 | Curva plana CPT 40X120 GSP 6011 | SCE | 95.32 | EUR | 1 | Ud | 8434453001055 | T07020102_002 | BASORCANAL | CT Accesorios Estancas | UD | 1 | Uds | Curva plana CPT 40X120 GSP 6011 GS+Pintura-Poliester
200163 | Curva plana CPT 60X120 GSP 6011 | SCE | 83.37 | EUR | 1 | Ud | 8434453001062 | T07020102_003 | BASORCANAL | CT Accesorios Estancas | UD | 1 | Uds | Curva plana CPT 60X120 GSP 6011 GS+Pintura-Poliester
200164 | Curva plana CPT 80X140 GSP 6011 | SCE | 98.56 | EUR | 1 | Ud | 8434453001079 | T07020102_004 | BASORCANAL | CT Accesorios Estancas | UD | 1 | Uds | Curva plana CPT 80X140 GSP 6011 GS+Pintura-Poliester
200165 | Curva plana CPT 80X200 GSP 6011 | SCE | 127.1 | EUR | 1 | Ud | 8434453001086 | T07020102_005 | BASORCANAL | CT Accesorios Estancas | UD | 1 | Uds | Curva plana CPT 80X200 GSP 6011 GS+Pintura-Poliester
200166 | Curva plana CPT 100X200 GSP 6011 | SCE | 133.64 | EUR | 1 | Ud | 8434453001093 | T07020102_006 | BASORCANAL | CT Accesorios Estancas | UD | 1 | Uds | Curva plana CPT 100X200 GSP 6011 GS+Pintura-Poliester
200167 | Curva plana CPT 100X300 GSP 6011 | SCE | 166.04 | EUR | 1 | Ud | 8434453001109 | T07020102_007 | BASORCANAL | CT Accesorios Estancas | UD | 1 | Uds | Curva plana CPT 100X300 GSP 6011 GS+Pintura-Poliester
203333 | Curva plana CPT 100X400 GSP 6011 | SCE | 213.55 | EUR | 1 | Ud | 8434453061790 | T07020102_008 | BASORCANAL | CT Accesorios Estancas | UD | 1 | Uds | Curva plana CPT 100X400 GSP 6011 GS+Pintura-Poliester
200170 | Curva plana CPT 100X600 GSP 6011 | SCE | 429.85 | EUR | 1 | Ud | 8434453001116 | T07020102_009 | BASORCANAL | CT Accesorios Estancas | UD | 1 | Uds | Curva plana CPT 100X600 GSP 6011 GS+Pintura-Poliester
200171 | C. cóncava/convexa CCCT 40X80 GSP 6011 | SCE | 69.51 | EUR | 1 | Ud | 8434453001123 | T07020102_010 | BASORCANAL | CT Accesorios Estancas | UD | 1 | Uds | Curva cóncava-convexa CCCT 40X80 GSP 6011 GS+Pintura-Poliester
200172 | C. cóncava/convexa CCCT 40X120 GSP 6011 | SCE | 79.68 | EUR | 1 | Ud | 8434453001130 | T07020102_011 | BASORCANAL | CT Accesorios Estancas | UD | 1 | Uds | Curva cóncava-convexa CCCT 40X120 GSP 6011 GS+Pintura-Poliester
200173 | C. cóncava/convexa CCCT 60X120 GSP 6011 | SCE | 79.68 | EUR | 1 | Ud | 8434453001147 | T07020102_012 | BASORCANAL | CT Accesorios Estancas | UD | 1 | Uds | Curva cóncava-convexa CCCT 60X120 GSP 6011 GS+Pintura-Poliester
200174 | C. cóncava/convexa CCCT 80X140 GSP 6011 | SCE | 86.15 | EUR | 1 | Ud | 8434453001154 | T07020102_013 | BASORCANAL | CT Accesorios Estancas | UD | 1 | Uds | Curva cóncava-convexa CCCT 80X140 GSP 6011 GS+Pintura-Poliester
200175 | C. cóncava/convexa CCCT 80X200 GSP 6011 | SCE | 95.67 | EUR | 1 | Ud | 8434453001161 | T07020102_014 | BASORCANAL | CT Accesorios Estancas | UD | 1 | Uds | Curva cóncava-convexa CCCT 80X200 GSP 6011 GS+Pintura-Poliester
200176 | C. cóncava/convexa CCCT 100X200 GSP 6011 | SCE | 112.22 | EUR | 1 | Ud | 8434453001178 | T07020102_015 | BASORCANAL | CT Accesorios Estancas | UD | 1 | Uds | Curva cóncava-convexa CCCT 100X200 GSP 6011 GS+Pintura-Poliester
200177 | C. cóncava/convexa CCCT 100X300 GSP 6011 | SCE | 133.51 | EUR | 1 | Ud | 8434453001185 | T07020102_016 | BASORCANAL | CT Accesorios Estancas | UD | 1 | Uds | Curva cóncava-convexa CCCT 100X300 GSP 6011 GS+Pintura-Poliester
200178 | C. cóncava/convexa CCCT 100X400 GSP 6011 | SCE | 147.45 | EUR | 1 | Ud | 8434453001192 | T07020102_017 | BASORCANAL | CT Accesorios Estancas | UD | 1 | Uds | Curva cóncava-convexa CCCT 100X400 GSP 6011 GS+Pintura-Poliester
200180 | C. cóncava/convexa CCCT 100X600 GSP 6011 | SCE | 233.59 | EUR | 1 | Ud | 8434453001208 | T07020102_018 | BASORCANAL | CT Accesorios Estancas | UD | 1 | Uds | Curva cóncava-convexa CCCT 100X600 GSP 6011 GS+Pintura-Poliester
200191 | Caja deriv. CDT 40 GSP 6011 | SCE | 68.14 | EUR | 1 | Ud | 8434453001291 | T07020102_019 | BASORCANAL | CT Accesorios Estancas | UD | 1 | Uds | Caja derivación CDT 40 GSP 6011 GS+Pintura-Poliester
200192 | Caja deriv. CDT 60 GSP 6011 | SCE | 69.74 | EUR | 1 | Ud | 8434453001307 | T07020102_020 | BASORCANAL | CT Accesorios Estancas | UD | 1 | Uds | Caja derivación CDT 60 GSP 6011 GS+Pintura-Poliester
200193 | Caja deriv. CDT 80 GSP 6011 | SCE | 108.87 | EUR | 1 | Ud | 8434453001314 | T07020102_021 | BASORCANAL | CT Accesorios Estancas | UD | 1 | Uds | Caja derivación CDT 80 GSP 6011 GS+Pintura-Poliester
200194 | Caja deriv. CDT 100 GSP 6011 | SCE | 154.2 | EUR | 1 | Ud | 8434453001321 | T07020102_022 | BASORCANAL | CT Accesorios Estancas | UD | 1 | Uds | Caja derivación CDT 100 GSP 6011 GS+Pintura-Poliester
203610 | Caja deriv. CDT 100X400 GSP 6011 | SCE | 166.26 | EUR | 1 | Ud | 8434453062292 | T07020102_023 | BASORCANAL | CT Accesorios Estancas | UD | 1 | Uds | Caja derivación CDT 100X400 GSP 6011 GS+Pintura-Poliester
204203 | Caja deriv. CDT 100X600 GSP 6011 | SCE | 230.46 | EUR | 1 | Ud | 8434453064630 | T07020102_024 | BASORCANAL | CT Accesorios Estancas | UD | 1 | Uds | Caja derivación CDT 100X600 GSP 6011 GS+Pintura-Poliester
200195 | Acoplamiento AC 40/40X80 GSP 6011 | SCE | 34.11 | EUR | 1 | Ud | 8434453001338 | T07020102_025 | BASORCANAL | CT Accesorios Estancas | UD | 1 | Uds | Acoplamiento AC 40/40X80 GSP 6011 GS+Pintura-Poliester
200196 | Acoplamiento AC 40/40X120 GSP 6011 | SCE | 34.11 | EUR | 1 | Ud | 8434453001345 | T07020102_026 | BASORCANAL | CT Accesorios Estancas | UD | 1 | Uds | Acoplamiento AC 40/40X120 GSP 6011 GS+Pintura-Poliester
200197 | Acoplamiento AC 60/40X80 GSP 6011 | SCE | 35.67 | EUR | 1 | Ud | 8434453001352 | T07020102_027 | BASORCANAL | CT Accesorios Estancas | UD | 1 | Uds | Acoplamiento AC 60/40X80 GSP 6011 GS+Pintura-Poliester
200198 | Acoplamiento AC 60/40X120 GSP 6011 | SCE | 35.67 | EUR | 1 | Ud | 8434453001369 | T07020102_028 | BASORCANAL | CT Accesorios Estancas | UD | 1 | Uds | Acoplamiento AC 60/40X120 GSP 6011 GS+Pintura-Poliester
200199 | Acoplamiento AC 60/60X120 GSP 6011 | SCE | 31.93 | EUR | 1 | Ud | 8434453001376 | T07020102_029 | BASORCANAL | CT Accesorios Estancas | UD | 1 | Uds | Acoplamiento AC 60/60X120 GSP 6011 GS+Pintura-Poliester
200200 | Acoplamiento AC 80/40X80 GSP 6011 | SCE | 36.38 | EUR | 1 | Ud | 8434453001383 | T07020102_030 | BASORCANAL | CT Accesorios Estancas | UD | 1 | Uds | Acoplamiento AC 80/40X80 GSP 6011 GS+Pintura-Poliester
200201 | Acoplamiento AC 80/40X120 GSP 6011 | SCE | 36.38 | EUR | 1 | Ud | 8434453001390 | T07020102_031 | BASORCANAL | CT Accesorios Estancas | UD | 1 | Uds | Acoplamiento AC 80/40X120 GSP 6011 GS+Pintura-Poliester
200202 | Acoplamiento AC 80/60X120 GSP 6011 | SCE | 35.69 | EUR | 1 | Ud | 8434453001406 | T07020102_032 | BASORCANAL | CT Accesorios Estancas | UD | 1 | Uds | Acoplamiento AC 80/60X120 GSP 6011 GS+Pintura-Poliester
200203 | Acoplamiento AC 80/80X140 GSP 6011 | SCE | 35.69 | EUR | 1 | Ud | 8434453001413 | T07020102_033 | BASORCANAL | CT Accesorios Estancas | UD | 1 | Uds | Acoplamiento AC 80/80X140 GSP 6011 GS+Pintura-Poliester
200204 | Acoplamiento AC 80/80X200 GSP 6011 | SCE | 34.65 | EUR | 1 | Ud | 8434453001420 | T07020102_034 | BASORCANAL | CT Accesorios Estancas | UD | 1 | Uds | Acoplamiento AC 80/80X200 GSP 6011 GS+Pintura-Poliester
200205 | Acoplamiento AC 100/40X80 GSP 6011 | SCE | 37.41 | EUR | 1 | Ud | 8434453001437 | T07020102_035 | BASORCANAL | CT Accesorios Estancas | UD | 1 | Uds | Acoplamiento AC 100/40X80 GSP 6011 GS+Pintura-Poliester
200206 | Acoplamiento AC 100/40X120 GSP 6011 | SCE | 38.54 | EUR | 1 | Ud | 8434453001444 | T07020102_036 | BASORCANAL | CT Accesorios Estancas | UD | 1 | Uds | Acoplamiento AC 100/40X120 GSP 6011 GS+Pintura-Poliester
200207 | Acoplamiento AC 100/60X120 GSP 6011 | SCE | 37.41 | EUR | 1 | Ud | 8434453001451 | T07020102_037 | BASORCANAL | CT Accesorios Estancas | UD | 1 | Uds | Acoplamiento AC 100/60X120 GSP 6011 GS+Pintura-Poliester
200208 | Acoplamiento AC 100/80X140 GSP 6011 | SCE | 37.41 | EUR | 1 | Ud | 8434453001468 | T07020102_038 | BASORCANAL | CT Accesorios Estancas | UD | 1 | Uds | Acoplamiento AC 100/80X140 GSP 6011 GS+Pintura-Poliester
200209 | Acoplamiento AC 100/80X200 GSP 6011 | SCE | 37.41 | EUR | 1 | Ud | 8434453001475 | T07020102_039 | BASORCANAL | CT Accesorios Estancas | UD | 1 | Uds | Acoplamiento AC 100/80X200 GSP 6011 GS+Pintura-Poliester
200210 | Acoplamiento AC 100/100X200 GSP 6011 | SCE | 38.21 | EUR | 1 | Ud | 8434453001482 | T07020102_040 | BASORCANAL | CT Accesorios Estancas | UD | 1 | Uds | Acoplamiento AC 100/100X200 GSP 6011 GS+Pintura-Poliester
200211 | Acoplamiento AC 100/100X300 GSP 6011 | SCE | 38.21 | EUR | 1 | Ud | 8434453001499 | T07020102_041 | BASORCANAL | CT Accesorios Estancas | UD | 1 | Uds | Acoplamiento AC 100/100X300 GSP 6011 GS+Pintura-Poliester
200212 | Acoplamiento AC 100/100X400 GSP 6011 | SCE | 38.21 | EUR | 1 | Ud | 8434453001505 | T07020102_042 | BASORCANAL | CT Accesorios Estancas | UD | 1 | Uds | Acoplamiento AC 100/100X400 GSP 6011 GS+Pintura-Poliester
204867 | Acoplamiento AC 100/100X600 GSP 6011 | SCE | 44.63 | EUR | 1 | Ud | 8434453066115 | T07020102_043 | BASORCANAL | CT Accesorios Estancas | UD | 1 | Uds | Acoplamiento AC 100/100X600 GSP 6011 GS+Pintura-Poliester
200223 | Tapa ciega TCCT 40 GSP 6011 | SCE | 7.06 | EUR | 1 | Ud | 8434453001611 | T07020102_044 | BASORCANAL | CT Accesorios Estancas | UD | 1 | Uds | Tapa ciega TCCT 40 GSP 6011 GS+Pintura-Poliester
200224 | Tapa ciega TCCT 60 GSP 6011 | SCE | 7.63 | EUR | 1 | Ud | 8434453001628 | T07020102_045 | BASORCANAL | CT Accesorios Estancas | UD | 1 | Uds | Tapa ciega TCCT 60 GSP 6011 GS+Pintura-Poliester
200225 | Tapa ciega TCCT 80 GSP 6011 | SCE | 10.02 | EUR | 1 | Ud | 8434453001635 | T07020102_046 | BASORCANAL | CT Accesorios Estancas | UD | 1 | Uds | Tapa ciega TCCT 80 GSP 6011 GS+Pintura-Poliester
200226 | Tapa ciega TCCT 100 GSP 6011 | SCE | 14.09 | EUR | 1 | Ud | 8434453001642 | T07020102_047 | BASORCANAL | CT Accesorios Estancas | UD | 1 | Uds | Tapa ciega TCCT 100 GSP 6011 GS+Pintura-Poliester
204866 | Tapa ciega TCCT 100X400 GSP 6011 | SCE | 28.48 | EUR | 1 | Ud | 8434453066108 | T07020102_048 | BASORCANAL | CT Accesorios Estancas | UD | 1 | Uds | Tapa ciega TCCT 100X400 GSP 6011 GS+Pintura-Poliester
205931 | Tapa ciega TCCT 100X600 GSP 6011 | SCE | 33.84 | EUR | 1 | Ud | 8434453068096 | T07020102_049 | BASORCANAL | CT Accesorios Estancas | UD | 1 | Uds | Tapa ciega TCCT 100X600 GSP 6011 GS+Pintura-Poliester
200213 | Tapa final TFCT 40X80 GSP 6011 | SCE | 10.16 | EUR | 1 | Ud | 8434453001512 | T07020102_050 | BASORCANAL | CT Accesorios Estancas | UD | 1 | Uds | Tapa final TFCT 40X80 GSP 6011 GS+Pintura-Poliester
200214 | Tapa final TFCT 40X120 GSP 6011 | SCE | 10.23 | EUR | 1 | Ud | 8434453001529 | T07020102_051 | BASORCANAL | CT Accesorios Estancas | UD | 1 | Uds | Tapa final TFCT 40X120 GSP 6011 GS+Pintura-Poliester
200215 | Tapa final TFCT 60X120 GSP 6011 | SCE | 11.95 | EUR | 1 | Ud | 8434453001536 | T07020102_052 | BASORCANAL | CT Accesorios Estancas | UD | 1 | Uds | Tapa final TFCT 60X120 GSP 6011 GS+Pintura-Poliester
200216 | Tapa final TFCT 80X140 GSP 6011 | SCE | 11.28 | EUR | 1 | Ud | 8434453001543 | T07020102_053 | BASORCANAL | CT Accesorios Estancas | UD | 1 | Uds | Tapa final TFCT 80X140 GSP 6011 GS+Pintura-Poliester
200217 | Tapa final TFCT 80X200 GSP 6011 | SCE | 12.82 | EUR | 1 | Ud | 8434453001550 | T07020102_054 | BASORCANAL | CT Accesorios Estancas | UD | 1 | Uds | Tapa final TFCT 80X200 GSP 6011 GS+Pintura-Poliester
200218 | Tapa final TFCT 100X200 GSP 6011 | SCE | 12.75 | EUR | 1 | Ud | 8434453001567 | T07020102_055 | BASORCANAL | CT Accesorios Estancas | UD | 1 | Uds | Tapa final TFCT 100X200 GSP 6011 GS+Pintura-Poliester
200219 | Tapa final TFCT 100X300 GSP 6011 | SCE | 15.66 | EUR | 1 | Ud | 8434453001574 | T07020102_056 | BASORCANAL | CT Accesorios Estancas | UD | 1 | Uds | Tapa final TFCT 100X300 GSP 6011 GS+Pintura-Poliester
200220 | Tapa final TFCT 100X400 GSP 6011 | SCE | 20.93 | EUR | 1 | Ud | 8434453001581 | T07020102_057 | BASORCANAL | CT Accesorios Estancas | UD | 1 | Uds | Tapa final TFCT 100X400 GSP 6011 GS+Pintura-Poliester
200222 | Tapa final TFCT 100X600 GSP 6011 | SCE | 53.73 | EUR | 1 | Ud | 8434453001604 | T07020102_058 | BASORCANAL | CT Accesorios Estancas | UD | 1 | Uds | Tapa final TFCT 100X600 GSP 6011 GS+Pintura-Poliester
200181 | Unión JUCT 40X80 GS | SCE | 4.56 | EUR | 1 | Ud | 8434453001215 | T07020102_059 | BASORCANAL | CT Accesorios Estancas | UD | 1 | Uds | Unión JUCT 40X80 GS Acero Galvanizado Sendzimir
200182 | Unión JUCT 40X120 GS | SCE | 4.76 | EUR | 1 | Ud | 8434453001222 | T07020102_060 | BASORCANAL | CT Accesorios Estancas | UD | 1 | Uds | Unión JUCT 40X120 GS Acero Galvanizado Sendzimir
200183 | Unión JUCT 60X120 GS | SCE | 5.98 | EUR | 1 | Ud | 8434453001239 | T07020102_061 | BASORCANAL | CT Accesorios Estancas | UD | 1 | Uds | Unión JUCT 60X120 GS Acero Galvanizado Sendzimir
200184 | Unión JUCT 80X140 GS | SCE | 6.3 | EUR | 1 | Ud | 8434453001246 | T07020102_062 | BASORCANAL | CT Accesorios Estancas | UD | 1 | Uds | Unión JUCT 80X140 GS Acero Galvanizado Sendzimir
200185 | Unión JUCT 80X200 GS | SCE | 6.66 | EUR | 1 | Ud | 8434453001253 | T07020102_063 | BASORCANAL | CT Accesorios Estancas | UD | 1 | Uds | Unión JUCT 80X200 GS Acero Galvanizado Sendzimir
200186 | Unión JUCT 100X200 GS | SCE | 7.73 | EUR | 1 | Ud | 8434453001260 | T07020102_064 | BASORCANAL | CT Accesorios Estancas | UD | 1 | Uds | Unión JUCT 100X200 GS Acero Galvanizado Sendzimir
200187 | Unión JUCT 100X300 GS | SCE | 8.25 | EUR | 1 | Ud | 8434453001277 | T07020102_065 | BASORCANAL | CT Accesorios Estancas | UD | 1 | Uds | Unión JUCT 100X300 GS Acero Galvanizado Sendzimir
205907 | Unión JUCT 100X400 GS | SCE | 12.64 | EUR | 1 | Ud | 8434453068072 | T07020102_066 | BASORCANAL | CT Accesorios Estancas | UD | 1 | Uds | Unión JUCT 100X400 GS Acero Galvanizado Sendzimir
200190 | Unión JUCT 100X600 GS | SCE | 13.4 | EUR | 1 | Ud | 8434453001284 | T07020102_067 | BASORCANAL | CT Accesorios Estancas | UD | 1 | Uds | Unión JUCT 100X600 GS Acero Galvanizado Sendzimir
206818 | Pack 100u. Tornillo DIN7985 M4X10 EZ | SCE | 11.89 | EUR | 1 | Ud | 8434453071577 | T07020102_068 | BASORCANAL | CT Accesorios Estancas | BL | 1 | Uds | Pack 100u. Tornillo DIN7985 M4X10 EZ Acero Electrozincado
200227 | Junta bupreno JBP | SCE | 1.6 | EUR | 1 | M | 8434453001659 | T07020102_069 | BASORCANAL | CT Accesorios Estancas | PQ | 30 | m | Junta bupreno JBP
206021 | Canal estanca CTI 40X80 I304 | SCE | 80.7 | EUR | 1 | M | 8434453068225 | T07020103_001 | BASORCANAL | CTI Canales Inox. | PQ | 12 | m | Canal estanca CTI 40X80 I304 Acero Inoxidable AISI 304
206762 | Canal estanca CTI 40X120 I304 | SCE | 100.92 | EUR | 1 | M | 8434453071171 | T07020103_002 | BASORCANAL | CTI Canales Inox. | PQ | 12 | m | Canal estanca CTI 40X120 I304 Acero Inoxidable AISI 304
207007 | Canal estanca CTI 60X120 I304 | SCE | 109.63 | EUR | 1 | M | 8434453072864 | T07020103_003 | BASORCANAL | CTI Canales Inox. | PQ | 6 | m | Canal estanca CTI 60X120 I304 Acero Inoxidable AISI 304
207008 | Curva plana CPTI 40X80 I304 | SCE | 74.03 | EUR | 1 | Ud | 8434453072871 | T07020104_001 | BASORCANAL | CTI Accesorios Canal Inox. | UD | 1 | Uds | Curva plana CPTI 40X80 I304 Acero Inoxidable AISI 304
209985 | Curva plana CPTI 40X120 I304 | SCE | 92.99 | EUR | 1 | Ud | 8434453079047 | T07020104_002 | BASORCANAL | CTI Accesorios Canal Inox. | UD | 1 | Uds | Curva plana CPTI 40X120 I304 Acero Inoxidable AISI 304
207009 | Curva plana CPTI 60X120 I304 | SCE | 108.25 | EUR | 1 | Ud | 8434453072888 | T07020104_003 | BASORCANAL | CTI Accesorios Canal Inox. | UD | 1 | Uds | Curva plana CPTI 60X120 I304 Acero Inoxidable AISI 304
207040 | C. cóncava/convexa CCCTI 40X80 I304 | SCE | 87.82 | EUR | 1 | Ud | 8434453073120 | T07020104_004 | BASORCANAL | CTI Accesorios Canal Inox. | UD | 1 | Uds | Curva cóncava-convexa CCCTI 40X80 I304 Acero Inoxidable AISI 304
209986 | C. cóncava/convexa CCCTI 40X120 I304 | SCE | 99.84 | EUR | 1 | Ud | 8434453079054 | T07020104_005 | BASORCANAL | CTI Accesorios Canal Inox. | UD | 1 | Uds | Curva cóncava-convexa CCCTI 40X120 I304 Acero Inoxidable AISI 304
207041 | C. cóncava/convexa CCCTI 60X120 I304 | SCE | 108.98 | EUR | 1 | Ud | 8434453073137 | T07020104_006 | BASORCANAL | CTI Accesorios Canal Inox. | UD | 1 | Uds | Curva cóncava-convexa CCCTI 60X120 I304 Acero Inoxidable AISI 304
207043 | Caja deriv. CDTI 40 I304 | SCE | 109.53 | EUR | 1 | Ud | 8434453073151 | T07020104_007 | BASORCANAL | CTI Accesorios Canal Inox. | UD | 1 | Uds | Caja derivación CDTI 40 I304 Acero Inoxidable AISI 304
207044 | Caja deriv. CDTI 60 I304 | SCE | 146.23 | EUR | 1 | Ud | 8434453073168 | T07020104_008 | BASORCANAL | CTI Accesorios Canal Inox. | UD | 1 | Uds | Caja derivación CDTI 60 I304 Acero Inoxidable AISI 304
209987 | Acoplamiento ACI 40/40X120 I304 | SCE | 44.91 | EUR | 1 | Ud | 8434453079061 | T07020104_009 | BASORCANAL | CTI Accesorios Canal Inox. | UD | 1 | Uds | Acoplamiento ACI 40/40X120 I304 Acero Inoxidable AISI 304
207049 | Acoplamiento ACI 40/40X80 I304 | SCE | 44.91 | EUR | 1 | Ud | 8434453073212 | T07020104_010 | BASORCANAL | CTI Accesorios Canal Inox. | UD | 1 | Uds | Acoplamiento ACI 40/40X80 I304 Acero Inoxidable AISI 304
209988 | Acoplamiento ACI 60/40X120 I304 | SCE | 46.52 | EUR | 1 | Ud | 8434453079078 | T07020104_011 | BASORCANAL | CTI Accesorios Canal Inox. | UD | 1 | Uds | Acoplamiento ACI 60/40X120 I304 Acero Inoxidable AISI 304
208226 | Acoplamiento ACI 60/40X80 I304 | SCE | 46.52 | EUR | 1 | Ud | 8434453077173 | T07020104_012 | BASORCANAL | CTI Accesorios Canal Inox. | UD | 1 | Uds | Acoplamiento ACI 60/40X80 I304 Acero Inoxidable AISI 304
207050 | Acoplamiento ACI 60/60X120 I304 | SCE | 46.52 | EUR | 1 | Ud | 8434453073229 | T07020104_013 | BASORCANAL | CTI Accesorios Canal Inox. | UD | 1 | Uds | Acoplamiento ACI 60/60X120 I304 Acero Inoxidable AISI 304
207045 | Tapa ciega TCI 40 I304 | SCE | 8.47 | EUR | 1 | Ud | 8434453073175 | T07020104_014 | BASORCANAL | CTI Accesorios Canal Inox. | UD | 1 | Uds | Tapa ciega TCI 40 I304 Acero Inoxidable AISI 304
207046 | Tapa ciega TCI 60 I304 | SCE | 9.44 | EUR | 1 | Ud | 8434453073182 | T07020104_015 | BASORCANAL | CTI Accesorios Canal Inox. | UD | 1 | Uds | Tapa ciega TCI 60 I304 Acero Inoxidable AISI 304
206023 | Tapa final TFI 40X80 I304 | SCE | 23.27 | EUR | 1 | Ud | 8434453068249 | T07020104_016 | BASORCANAL | CTI Accesorios Canal Inox. | UD | 1 | Uds | Tapa final TFI 40X80 I304 Acero Inoxidable AISI 304
207077 | Tapa final TFI 40X120 I304 | SCE | 25.31 | EUR | 1 | Ud | 8434453073441 | T07020104_017 | BASORCANAL | CTI Accesorios Canal Inox. | UD | 1 | Uds | Tapa final TFI 40X120 I304 Acero Inoxidable AISI 304
207048 | Tapa final TFI 60X120 I304 | SCE | 27.02 | EUR | 1 | Ud | 8434453073205 | T07020104_018 | BASORCANAL | CTI Accesorios Canal Inox. | UD | 1 | Uds | Tapa final TFI 60X120 I304 Acero Inoxidable AISI 304
206022 | Unión JUCTI 40X80 I304 | SCE | 5.98 | EUR | 1 | Ud | 8434453068232 | T07020104_019 | BASORCANAL | CTI Accesorios Canal Inox. | BL | 4 | Uds | Unión JUCTI 40X80 I304 Acero Inoxidable AISI 304
207078 | Unión JUCTI 40X120 I304 | SCE | 6.8 | EUR | 1 | Ud | 8434453073458 | T07020104_020 | BASORCANAL | CTI Accesorios Canal Inox. | BL | 4 | Uds | Unión JUCTI 40X120 I304 Acero Inoxidable AISI 304
207053 | Unión JUCTI 60X120 I304 | SCE | 7.6 | EUR | 1 | Ud | 8434453073250 | T07020104_021 | BASORCANAL | CTI Accesorios Canal Inox. | BL | 2 | Uds | Unión JUCTI 60X120 I304 Acero Inoxidable AISI 304
207213 | Accesorio IP65 TIP65 40X80 I304 | SCE | 17.43 | EUR | 1 | Ud | 8434453074233 | T07020104_022 | BASORCANAL | CTI Accesorios Canal Inox. | UD | 1 | Uds | Accesorio IP65 TIP65 40X80 I304 Acero Inoxidable AISI 304
207216 | Accesorio IP65 TIP65 40X120 I304 | SCE | 18.78 | EUR | 1 | Ud | 8434453074264 | T07020104_023 | BASORCANAL | CTI Accesorios Canal Inox. | UD | 1 | Uds | Accesorio IP65 TIP65 40X120 I304 Acero Inoxidable AISI 304
207225 | Accesorio IP65 TIP65 60X120 I304 | SCE | 18.74 | EUR | 1 | Ud | 8434453074356 | T07020104_024 | BASORCANAL | CTI Accesorios Canal Inox. | UD | 1 | Uds | Accesorio IP65 TIP65 60X120 I304 Acero Inoxidable AISI 304
210265 | Pack 100u. Tornillo DIN7991 M6X16 EZ | SCE | 24.69 | EUR | 1 | Ud | 8434453007033 | T07030201_001 | BASORCANAL | Varios Canales | UD | 1 | Uds | Pack 100u. Tornillo DIN7991-100 M6X16 EZ Acero Electrozincado
206460 | Tubo Rígido R1250 16 PVC 7035 | SBT | 2.24 | EUR | 1 | M | 8434453069482 | T09010101_001 | BASORTUB | R1250 Tubos Rígidos PVC | PQ | 114 | m | Tubo Rígido R1250 16 PVC 7035 PVC
206461 | Tubo Rígido R1250 20 PVC 7035 | SBT | 2.84 | EUR | 1 | M | 8434453069499 | T09010101_002 | BASORTUB | R1250 Tubos Rígidos PVC | PQ | 57 | m | Tubo Rígido R1250 20 PVC 7035 PVC
206462 | Tubo Rígido R1250 25 PVC 7035 | SBT | 4.1 | EUR | 1 | M | 8434453069505 | T09010101_003 | BASORTUB | R1250 Tubos Rígidos PVC | PQ | 57 | m | Tubo Rígido R1250 25 PVC 7035 PVC
206463 | Tubo Rígido R1250 32 PVC 7035 | SBT | 5.21 | EUR | 1 | M | 8434453069512 | T09010101_004 | BASORTUB | R1250 Tubos Rígidos PVC | PQ | 30 | m | Tubo Rígido R1250 32 PVC 7035 PVC
206464 | Tubo Rígido R1250 40 PVC 7035 | SBT | 7.06 | EUR | 1 | M | 8434453069529 | T09010101_005 | BASORTUB | R1250 Tubos Rígidos PVC | PQ | 15 | m | Tubo Rígido R1250 40 PVC 7035 PVC
206465 | Tubo Rígido R1250 50 PVC 7035 | SBT | 9.87 | EUR | 1 | M | 8434453069536 | T09010101_006 | BASORTUB | R1250 Tubos Rígidos PVC | PQ | 15 | m | Tubo Rígido R1250 50 PVC 7035 PVC
206466 | Tubo Rígido R1250 63 PVC 7035 | SBT | 14.1 | EUR | 1 | M | 8434453069543 | T09010101_007 | BASORTUB | R1250 Tubos Rígidos PVC | PQ | 15 | m | Tubo Rígido R1250 63 PVC 7035 PVC
207217 | Tubo Rígido R1250 16 CLH7035 | SBT | 4.71 | EUR | 1 | M | 8434453074271 | T09010202_001 | BASORTUB | R1250 Tubos Rígidos CLH | PQ | 114 | m | Tubo Rígido R1250 16 CLH 7035 Curvable Libre de Halogenos
207218 | Tubo Rígido R1250 20 CLH7035 | SBT | 6.23 | EUR | 1 | M | 8434453074288 | T09010202_002 | BASORTUB | R1250 Tubos Rígidos CLH | PQ | 57 | m | Tubo Rígido R1250 20 CLH 7035 Curvable Libre de Halogenos
207219 | Tubo Rígido R1250 25 CLH7035 | SBT | 8.2 | EUR | 1 | M | 8434453074295 | T09010202_003 | BASORTUB | R1250 Tubos Rígidos CLH | PQ | 57 | m | Tubo Rígido R1250 25 CLH 7035 Curvable Libre de Halogenos
207220 | Tubo Rígido R1250 32 CLH7035 | SBT | 11.44 | EUR | 1 | M | 8434453074301 | T09010202_004 | BASORTUB | R1250 Tubos Rígidos CLH | PQ | 30 | m | Tubo Rígido R1250 32 CLH 7035 Curvable Libre de Halogenos
207221 | Tubo Rígido R1250 40 CLH7035 | SBT | 16.05 | EUR | 1 | M | 8434453074318 | T09010202_005 | BASORTUB | R1250 Tubos Rígidos CLH | PQ | 30 | m | Tubo Rígido R1250 40 CLH 7035 Curvable Libre de Halogenos
207222 | Tubo Rígido R1250 50 CLH7035 | SBT | 24.31 | EUR | 1 | M | 8434453074325 | T09010202_006 | BASORTUB | R1250 Tubos Rígidos CLH | PQ | 15 | m | Tubo Rígido R1250 50 CLH 7035 Curvable Libre de Halogenos
206453 | Tubo abocardado RE1250 16 RLH7035 | SBT | 2.82 | EUR | 1 | M | 8434453069413 | T09010203_001 | BASORTUB | RE1250 Tubos Rígidos abocardado RLH | PQ | 114 | m | Tubo abocardado RE1250 16 RLH 7035 Libre de Halogenos
206454 | Tubo abocardado RE1250 20 RLH7035 | SBT | 3.78 | EUR | 1 | M | 8434453069420 | T09010203_002 | BASORTUB | RE1250 Tubos Rígidos abocardado RLH | PQ | 57 | m | Tubo abocardado RE1250 20 RLH 7035 Libre de Halogenos
206455 | Tubo abocardado RE1250 25 RLH7035 | SBT | 5.16 | EUR | 1 | M | 8434453069437 | T09010203_003 | BASORTUB | RE1250 Tubos Rígidos abocardado RLH | PQ | 57 | m | Tubo abocardado RE1250 25 RLH 7035 Libre de Halogenos
206456 | Tubo abocardado RE1250 32 RLH7035 | SBT | 6.95 | EUR | 1 | M | 8434453069444 | T09010203_004 | BASORTUB | RE1250 Tubos Rígidos abocardado RLH | PQ | 30 | m | Tubo abocardado RE1250 32 RLH 7035 Libre de Halogenos
206457 | Tubo abocardado RE1250 40 RLH7035 | SBT | 9.69 | EUR | 1 | M | 8434453069451 | T09010203_005 | BASORTUB | RE1250 Tubos Rígidos abocardado RLH | PQ | 30 | m | Tubo abocardado RE1250 40 RLH 7035 Libre de Halogenos
206458 | Tubo abocardado RE1250 50 RLH7035 | SBT | 13.73 | EUR | 1 | M | 8434453069468 | T09010203_006 | BASORTUB | RE1250 Tubos Rígidos abocardado RLH | PQ | 15 | m | Tubo abocardado RE1250 50 RLH 7035 Libre de Halogenos
206459 | Tubo abocardado RE1250 63 RLH7035 | SBT | 18.28 | EUR | 1 | M | 8434453069475 | T09010203_007 | BASORTUB | RE1250 Tubos Rígidos abocardado RLH | PQ | 15 | m | Tubo abocardado RE1250 63 RLH 7035 Libre de Halogenos
206732 | Manguito unión JUR1250 16 RLH7035 | SBT | 0.57 | EUR | 1 | Ud | 8434453070891 | T09010301_001 | BASORTUB | R Accesorios Tubo Rígido | BL | 38 | Uds | Manguito unión JUR1250 16 RLH 7035 Libre de Halogenos
206733 | Manguito unión JUR1250 20 RLH7035 | SBT | 0.76 | EUR | 1 | Ud | 8434453070907 | T09010301_002 | BASORTUB | R Accesorios Tubo Rígido | BL | 19 | Uds | Manguito unión JUR1250 20 RLH 7035 Libre de Halogenos
206734 | Manguito unión JUR1250 25 RLH7035 | SBT | 1.18 | EUR | 1 | Ud | 8434453070914 | T09010301_003 | BASORTUB | R Accesorios Tubo Rígido | BL | 19 | Uds | Manguito unión JUR1250 25 RLH 7035 Libre de Halogenos
206735 | Manguito unión JUR1250 32 RLH7035 | SBT | 1.86 | EUR | 1 | Ud | 8434453070921 | T09010301_004 | BASORTUB | R Accesorios Tubo Rígido | BL | 10 | Uds | Manguito unión JUR1250 32 RLH 7035 Libre de Halogenos
206736 | Manguito unión JUR1250 40 RLH7035 | SBT | 2.96 | EUR | 1 | Ud | 8434453070938 | T09010301_005 | BASORTUB | R Accesorios Tubo Rígido | BL | 5 | Uds | Manguito unión JUR1250 40 RLH 7035 Libre de Halogenos
206737 | Manguito unión JUR1250 50 RLH7035 | SBT | 4.05 | EUR | 1 | Ud | 8434453070945 | T09010301_006 | BASORTUB | R Accesorios Tubo Rígido | PQ | 5 | Uds | Manguito unión JUR1250 50 RLH 7035 Libre de Halogenos
206738 | Manguito unión JUR1250 63 RLH7035 | SBT | 20.44 | EUR | 1 | Ud | 8434453070952 | T09010301_007 | BASORTUB | R Accesorios Tubo Rígido | PQ | 5 | Uds | Manguito unión JUR1250 63 RLH 7035 Libre de Halogenos
206739 | Curva tubo CPR 16 RLH7035 | SBT | 1.12 | EUR | 1 | Ud | 8434453070969 | T09010301_008 | BASORTUB | R Accesorios Tubo Rígido | CJ | 50 | Uds | Curva tubo CPR 16 RLH 7035 Libre de Halogenos
206740 | Curva tubo CPR 20 RLH7035 | SBT | 1.6 | EUR | 1 | Ud | 8434453070976 | T09010301_009 | BASORTUB | R Accesorios Tubo Rígido | CJ | 50 | Uds | Curva tubo CPR 20 RLH 7035 Libre de Halogenos
206741 | Curva tubo CPR 25 RLH7035 | SBT | 2.14 | EUR | 1 | Ud | 8434453070983 | T09010301_010 | BASORTUB | R Accesorios Tubo Rígido | CJ | 25 | Uds | Curva tubo CPR 25 RLH 7035 Libre de Halogenos
206742 | Curva tubo CPR 32 RLH7035 | SBT | 4.1 | EUR | 1 | Ud | 8434453070990 | T09010301_011 | BASORTUB | R Accesorios Tubo Rígido | CJ | 25 | Uds | Curva tubo CPR 32 RLH 7035 Libre de Halogenos
206743 | Curva tubo CPR 40 RLH7035 | SBT | 9.04 | EUR | 1 | Ud | 8434453071003 | T09010301_012 | BASORTUB | R Accesorios Tubo Rígido | CJ | 15 | Uds | Curva tubo CPR 40 RLH 7035 Libre de Halogenos
206744 | Curva tubo CPR 50 RLH7035 | SBT | 15.06 | EUR | 1 | Ud | 8434453071010 | T09010301_013 | BASORTUB | R Accesorios Tubo Rígido | PQ | 5 | Uds | Curva tubo CPR 50 RLH 7035 Libre de Halogenos
206819 | Curva flexible CFR 16 RLH7035 | SBT | 7.91 | EUR | 1 | Ud | 8434453071584 | T09010301_014 | BASORTUB | R Accesorios Tubo Rígido | BL | 10 | Uds | Curva flexible CFR 16 RLH 7035 Libre de Halogenos
206820 | Curva flexible CFR 20 RLH7035 | SBT | 8.56 | EUR | 1 | Ud | 8434453071591 | T09010301_015 | BASORTUB | R Accesorios Tubo Rígido | CJ | 10 | Uds | Curva flexible CFR 20 RLH 7035 Libre de Halogenos
206821 | Curva flexible CFR 25 RLH7035 | SBT | 10.53 | EUR | 1 | Ud | 8434453071607 | T09010301_016 | BASORTUB | R Accesorios Tubo Rígido | CJ | 20 | Uds | Curva flexible CFR 25 RLH 7035 Libre de Halogenos
206822 | Curva flexible CFR 32 RLH7035 | SBT | 16.18 | EUR | 1 | Ud | 8434453071614 | T09010301_017 | BASORTUB | R Accesorios Tubo Rígido | CJ | 10 | Uds | Curva flexible CFR 32 RLH 7035 Libre de Halogenos
206823 | Curva flexible CFR 40 RLH7035 | SBT | 22.61 | EUR | 1 | Ud | 8434453071621 | T09010301_018 | BASORTUB | R Accesorios Tubo Rígido | BL | 5 | Uds | Curva flexible CFR 40 RLH 7035 Libre de Halogenos
206824 | Curva flexible CFR 50 RLH7035 | SBT | 28.21 | EUR | 1 | Ud | 8434453071638 | T09010301_019 | BASORTUB | R Accesorios Tubo Rígido | UD | 1 | Uds | Curva flexible CFR 50 RLH 7035 Libre de Halogenos
206746 | Racor MCR1250 16 RLH7035 | SBT | 4.02 | EUR | 1 | Ud | 8434453071034 | T09010301_020 | BASORTUB | R Accesorios Tubo Rígido | BL | 25 | Uds | Racor MCR1250 16 RLH 7035 Libre de Halogenos
206747 | Racor MCR1250 20 RLH7035 | SBT | 4.57 | EUR | 1 | Ud | 8434453071041 | T09010301_021 | BASORTUB | R Accesorios Tubo Rígido | BL | 25 | Uds | Racor MCR1250 20 RLH 7035 Libre de Halogenos
206748 | Racor MCR1250 25 RLH7035 | SBT | 5.24 | EUR | 1 | Ud | 8434453071058 | T09010301_022 | BASORTUB | R Accesorios Tubo Rígido | BL | 25 | Uds | Racor MCR1250 25 RLH 7035 Libre de Halogenos
206749 | Racor MCR1250 32 RLH7035 | SBT | 6.73 | EUR | 1 | Ud | 8434453071065 | T09010301_023 | BASORTUB | R Accesorios Tubo Rígido | BL | 15 | Uds | Racor MCR1250 32 RLH 7035 Libre de Halogenos
206750 | Racor MCR1250 40 RLH7035 | SBT | 9.87 | EUR | 1 | Ud | 8434453071072 | T09010301_024 | BASORTUB | R Accesorios Tubo Rígido | BL | 10 | Uds | Racor MCR1250 40 RLH 7035 Libre de Halogenos
206751 | Racor MCR1250 50 RLH7035 | SBT | 11.3 | EUR | 1 | Ud | 8434453071089 | T09010301_025 | BASORTUB | R Accesorios Tubo Rígido | BL | 5 | Uds | Racor MCR1250 50 RLH 7035 Libre de Halogenos
206753 | Soporte tubo SPR1250 16 RLH7035 | SBT | 0.33 | EUR | 1 | Ud | 8434453071096 | T09010301_026 | BASORTUB | R Accesorios Tubo Rígido | BL | 100 | Uds | Soporte tubo SPR1250 16 RLH 7035 Libre de Halogenos
206754 | Soporte tubo SPR1250 20 RLH7035 | SBT | 0.36 | EUR | 1 | Ud | 8434453071102 | T09010301_027 | BASORTUB | R Accesorios Tubo Rígido | BL | 100 | Uds | Soporte tubo SPR1250 20 RLH 7035 Libre de Halogenos
206755 | Soporte tubo SPR1250 25 RLH7035 | SBT | 0.38 | EUR | 1 | Ud | 8434453071119 | T09010301_028 | BASORTUB | R Accesorios Tubo Rígido | BL | 100 | Uds | Soporte tubo SPR1250 25 RLH 7035 Libre de Halogenos
206756 | Soporte tubo SPR1250 32 RLH7035 | SBT | 0.56 | EUR | 1 | Ud | 8434453071126 | T09010301_029 | BASORTUB | R Accesorios Tubo Rígido | BL | 50 | Uds | Soporte tubo SPR1250 32 RLH 7035 Libre de Halogenos
206757 | Soporte tubo SPR1250 40 RLH7035 | SBT | 0.94 | EUR | 1 | Ud | 8434453071133 | T09010301_030 | BASORTUB | R Accesorios Tubo Rígido | BL | 50 | Uds | Soporte tubo SPR1250 40 RLH 7035 Libre de Halogenos
206758 | Soporte tubo SPR1250 50 RLH7035 | SBT | 1.12 | EUR | 1 | Ud | 8434453071140 | T09010301_031 | BASORTUB | R Accesorios Tubo Rígido | BL | 25 | Uds | Soporte tubo SPR1250 50 RLH 7035 Libre de Halogenos
206760 | Brida tubo ABR1250 16-32 RLH7035 | SBT | 1.11 | EUR | 1 | Ud | 8434453071157 | T09010301_032 | BASORTUB | R Accesorios Tubo Rígido | BL | 50 | Uds | Brida tubo ABR1250 16-32 RLH 7035 Libre de Halogenos
206761 | Brida tubo ABR1250 32-63 RLH7035 | SBT | 1.48 | EUR | 1 | Ud | 8434453071164 | T09010301_033 | BASORTUB | R Accesorios Tubo Rígido | BL | 50 | Uds | Brida tubo ABR1250 32-63 RLH 7035 Libre de Halogenos
207432 | Curva flexible CFR2 16 PVC 7035 | SBT | 2.98 | EUR | 1 | Ud | 8434453076121 | T09010301_034 | BASORTUB | R Accesorios Tubo Rígido | BL | 12 | Uds | Curva flexible CFR2 16 PVC 7035 PVC
207433 | Curva flexible CFR2 20 PVC 7035 | SBT | 3.89 | EUR | 1 | Ud | 8434453076138 | T09010301_035 | BASORTUB | R Accesorios Tubo Rígido | CJ | 40 | Uds | Curva flexible CFR2 20 PVC 7035 PVC
207434 | Curva flexible CFR2 25 PVC 7035 | SBT | 5.92 | EUR | 1 | Ud | 8434453076145 | T09010301_036 | BASORTUB | R Accesorios Tubo Rígido | CJ | 20 | Uds | Curva flexible CFR2 25 PVC 7035 PVC
207435 | Curva flexible CFR2 32 PVC 7035 | SBT | 6.92 | EUR | 1 | Ud | 8434453076152 | T09010301_037 | BASORTUB | R Accesorios Tubo Rígido | CJ | 20 | Uds | Curva flexible CFR2 32 PVC 7035 PVC
218790 | Curva tubo CPR 16 PVC 7035 | SBT | 1.03 | EUR | 1 | Ud | 8434453094743 | T09010301_038 | BASORTUB | R Accesorios Tubo Rígido | CJ | 50 | Uds | Curva tubo CPR 16 PVC 7035 PVC
218791 | Curva tubo CPR 20 PVC 7035 | SBT | 1.4 | EUR | 1 | Ud | 8434453089749 | T09010301_039 | BASORTUB | R Accesorios Tubo Rígido | CJ | 50 | Uds | Curva tubo CPR 20 PVC 7035 PVC
218792 | Curva tubo CPR 25 PVC 7035 | SBT | 2.01 | EUR | 1 | Ud | 8434453094750 | T09010301_040 | BASORTUB | R Accesorios Tubo Rígido | CJ | 25 | Uds | Curva tubo CPR 25 PVC 7035 PVC
218793 | Curva tubo CPR 32 PVC 7035 | SBT | 3.65 | EUR | 1 | Ud | 8434453094767 | T09010301_041 | BASORTUB | R Accesorios Tubo Rígido | CJ | 20 | Uds | Curva tubo CPR 32 PVC 7035 PVC
218794 | Curva tubo CPR 40 PVC 7035 | SBT | 5.53 | EUR | 1 | Ud | 8434453094774 | T09010301_042 | BASORTUB | R Accesorios Tubo Rígido | CJ | 15 | Uds | Curva tubo CPR 40 PVC 7035 PVC
218795 | Curva tubo CPR 50 PVC 7035 | SBT | 9.06 | EUR | 1 | Ud | 8434453094781 | T09010301_043 | BASORTUB | R Accesorios Tubo Rígido | CJ | 5 | Uds | Curva tubo CPR 50 PVC 7035 PVC
206517 | Rollo 50m tubo FLEXL 10 PA6 7031 | STF | 1.03 | EUR | 1 | M | 8434453069697 | T09020101_001 | BASORTUB | FLEXL Tubos Flexible PA6 | UD | 50 | m | Rollo 50m Tubo FLEXL 10 PA6 7031 Poliamida
206518 | Rollo 100m tubo FLEXL 13 PA6 7031 | STF | 1.3 | EUR | 1 | M | 8434453069703 | T09020101_002 | BASORTUB | FLEXL Tubos Flexible PA6 | UD | 100 | m | Rollo 100m Tubo FLEXL 13 PA6 7031 Poliamida
206519 | Rollo 50m tubo FLEXL 16 PA6 7031 | STF | 1.63 | EUR | 1 | M | 8434453069710 | T09020101_003 | BASORTUB | FLEXL Tubos Flexible PA6 | UD | 50 | m | Rollo 50m Tubo FLEXL 16 PA6 7031 Poliamida
206520 | Rollo 50m tubo FLEXL 18 PA6 7031 | STF | 2.13 | EUR | 1 | M | 8434453069727 | T09020101_004 | BASORTUB | FLEXL Tubos Flexible PA6 | UD | 50 | m | Rollo 50m Tubo FLEXL 18 PA6 7031 Poliamida
206521 | Rollo 50m tubo FLEXL 21 PA6 7031 | STF | 2.54 | EUR | 1 | M | 8434453069734 | T09020101_005 | BASORTUB | FLEXL Tubos Flexible PA6 | UD | 50 | m | Rollo 50m Tubo FLEXL 21 PA6 7031 Poliamida
206522 | Rollo 50m tubo FLEXL 28 PA6 7031 | STF | 3.72 | EUR | 1 | M | 8434453069741 | T09020101_006 | BASORTUB | FLEXL Tubos Flexible PA6 | UD | 50 | m | Rollo 50m Tubo FLEXL 28 PA6 7031 Poliamida
206523 | Rollo 25m tubo FLEXL 34 PA6 7031 | STF | 4.85 | EUR | 1 | M | 8434453069758 | T09020101_007 | BASORTUB | FLEXL Tubos Flexible PA6 | UD | 25 | m | Rollo 25m Tubo FLEXL 34 PA6 7031 Poliamida
206524 | Rollo 25m tubo FLEXL 42 PA6 7031 | STF | 6.91 | EUR | 1 | M | 8434453069765 | T09020101_008 | BASORTUB | FLEXL Tubos Flexible PA6 | UD | 25 | m | Rollo 25m Tubo FLEXL 42 PA6 7031 Poliamida
206525 | Rollo 25m tubo FLEXL 54 PA6 7031 | STF | 8.95 | EUR | 1 | M | 8434453069772 | T09020101_009 | BASORTUB | FLEXL Tubos Flexible PA6 | UD | 25 | m | Rollo 25m Tubo FLEXL 54 PA6 7031 Poliamida
206526 | Rollo 50m tubo FLEXL 10 PA6 9011 | STF | 1.06 | EUR | 1 | M | 8434453069789 | T09020101_010 | BASORTUB | FLEXL Tubos Flexible PA6 | UD | 50 | m | Rollo 50m Tubo FLEXL 10 PA6 9011 Poliamida
206527 | Rollo 100m tubo FLEXL 13 PA6 9011 | STF | 1.3 | EUR | 1 | M | 8434453069796 | T09020101_011 | BASORTUB | FLEXL Tubos Flexible PA6 | UD | 100 | m | Rollo 100m Tubo FLEXL 13 PA6 9011 Poliamida
206528 | Rollo 50m tubo FLEXL 16 PA6 9011 | STF | 1.63 | EUR | 1 | M | 8434453069802 | T09020101_012 | BASORTUB | FLEXL Tubos Flexible PA6 | UD | 50 | m | Rollo 50m Tubo FLEXL 16 PA6 9011 Poliamida
206529 | Rollo 50m tubo FLEXL 18 PA6 9011 | STF | 2.15 | EUR | 1 | M | 8434453069819 | T09020101_013 | BASORTUB | FLEXL Tubos Flexible PA6 | UD | 50 | m | Rollo 50m Tubo FLEXL 18 PA6 9011 Poliamida
206530 | Rollo 50m tubo FLEXL 21 PA6 9011 | STF | 2.56 | EUR | 1 | M | 8434453069826 | T09020101_014 | BASORTUB | FLEXL Tubos Flexible PA6 | UD | 50 | m | Rollo 50m Tubo FLEXL 21 PA6 9011 Poliamida
206531 | Rollo 50m tubo FLEXL 28 PA6 9011 | STF | 3.72 | EUR | 1 | M | 8434453069833 | T09020101_015 | BASORTUB | FLEXL Tubos Flexible PA6 | UD | 50 | m | Rollo 50m Tubo FLEXL 28 PA6 9011 Poliamida
206532 | Rollo 25m tubo FLEXL 34 PA6 9011 | STF | 4.83 | EUR | 1 | M | 8434453069840 | T09020101_016 | BASORTUB | FLEXL Tubos Flexible PA6 | UD | 25 | m | Rollo 25m Tubo FLEXL 34 PA6 9011 Poliamida
206533 | Rollo 25m tubo FLEXL 42 PA6 9011 | STF | 7.23 | EUR | 1 | M | 8434453069857 | T09020101_017 | BASORTUB | FLEXL Tubos Flexible PA6 | UD | 25 | m | Rollo 25m Tubo FLEXL 42 PA6 9011 Poliamida
206534 | Rollo 25m tubo FLEXL 54 PA6 9011 | STF | 8.95 | EUR | 1 | M | 8434453069864 | T09020101_018 | BASORTUB | FLEXL Tubos Flexible PA6 | PQ | 25 | m | Rollo 25m Tubo FLEXL 54 PA6 9011 Poliamida
206597 | Racor BGQ 10PG07 PA6 7031 | STF | 1.65 | EUR | 1 | Ud | 8434453069871 | T09020102_001 | BASORTUB | FLEXL Accesorios Tubo Flexible PA6 | BL | 10 | Uds | Racor BGQ 10PG07 PA6 7031 Poliamida
206598 | Racor BGQ 13PG09 PA6 7031 | STF | 1.68 | EUR | 1 | Ud | 8434453069888 | T09020102_002 | BASORTUB | FLEXL Accesorios Tubo Flexible PA6 | BL | 50 | Uds | Racor BGQ 13PG09 PA6 7031 Poliamida
206599 | Racor BGQ 16PG11 PA6 7031 | STF | 1.71 | EUR | 1 | Ud | 8434453069895 | T09020102_003 | BASORTUB | FLEXL Accesorios Tubo Flexible PA6 | BL | 50 | Uds | Racor BGQ 16PG11 PA6 7031 Poliamida
206600 | Racor BGQ 16PG13 PA6 7031 | STF | 1.71 | EUR | 1 | Ud | 8434453069901 | T09020102_004 | BASORTUB | FLEXL Accesorios Tubo Flexible PA6 | BL | 10 | Uds | Racor BGQ 16PG13 PA6 7031 Poliamida
206601 | Racor BGQ 18PG13 PA6 7031 | STF | 1.98 | EUR | 1 | Ud | 8434453069918 | T09020102_005 | BASORTUB | FLEXL Accesorios Tubo Flexible PA6 | BL | 50 | Uds | Racor BGQ 18PG13 PA6 7031 Poliamida
206602 | Racor BGQ 21PG13 PA6 7031 | STF | 2.69 | EUR | 1 | Ud | 8434453069925 | T09020102_006 | BASORTUB | FLEXL Accesorios Tubo Flexible PA6 | BL | 10 | Uds | Racor BGQ 21PG13 PA6 7031 Poliamida
206603 | Racor BGQ 21PG16 PA6 7031 | STF | 2.77 | EUR | 1 | Ud | 8434453069932 | T09020102_007 | BASORTUB | FLEXL Accesorios Tubo Flexible PA6 | BL | 25 | Uds | Racor BGQ 21PG16 PA6 7031 Poliamida
206604 | Racor BGQ 28PG21 PA6 7031 | STF | 3.92 | EUR | 1 | Ud | 8434453069949 | T09020102_008 | BASORTUB | FLEXL Accesorios Tubo Flexible PA6 | BL | 10 | Uds | Racor BGQ 28PG21 PA6 7031 Poliamida
206605 | Racor BGQ 34PG29 PA6 7031 | STF | 5.16 | EUR | 1 | Ud | 8434453069956 | T09020102_009 | BASORTUB | FLEXL Accesorios Tubo Flexible PA6 | BL | 10 | Uds | Racor BGQ 34PG29 PA6 7031 Poliamida
206606 | Racor BGQ 42PG36 PA6 7031 | STF | 6.78 | EUR | 1 | Ud | 8434453069963 | T09020102_010 | BASORTUB | FLEXL Accesorios Tubo Flexible PA6 | BL | 8 | Uds | Racor BGQ 42PG36 PA6 7031 Poliamida
206607 | Racor BGQ 54PG48 PA6 7031 | STF | 10.6 | EUR | 1 | Ud | 8434453069970 | T09020102_011 | BASORTUB | FLEXL Accesorios Tubo Flexible PA6 | BL | 2 | Uds | Racor BGQ 54PG48 PA6 7031 Poliamida
206608 | Racor BGQ 10PG07 PA6 9011 | STF | 1.65 | EUR | 1 | Ud | 8434453069987 | T09020102_012 | BASORTUB | FLEXL Accesorios Tubo Flexible PA6 | BL | 10 | Uds | Racor BGQ 10PG07 PA6 9011 Poliamida
206609 | Racor BGQ 13PG09 PA6 9011 | STF | 1.68 | EUR | 1 | Ud | 8434453069994 | T09020102_013 | BASORTUB | FLEXL Accesorios Tubo Flexible PA6 | BL | 10 | Uds | Racor BGQ 13PG09 PA6 9011 Poliamida
206610 | Racor BGQ 16PG11 PA6 9011 | STF | 1.71 | EUR | 1 | Ud | 8434453070006 | T09020102_014 | BASORTUB | FLEXL Accesorios Tubo Flexible PA6 | BL | 10 | Uds | Racor BGQ 16PG11 PA6 9011 Poliamida
206611 | Racor BGQ 16PG13 PA6 9011 | STF | 1.71 | EUR | 1 | Ud | 8434453070013 | T09020102_015 | BASORTUB | FLEXL Accesorios Tubo Flexible PA6 | BL | 10 | Uds | Racor BGQ 16PG13 PA6 9011 Poliamida
206612 | Racor BGQ 18PG13 PA6 9011 | STF | 1.98 | EUR | 1 | Ud | 8434453070020 | T09020102_016 | BASORTUB | FLEXL Accesorios Tubo Flexible PA6 | BL | 10 | Uds | Racor BGQ 18PG13 PA6 9011 Poliamida
206614 | Racor BGQ 21PG16 PA6 9011 | STF | 3.05 | EUR | 1 | Ud | 8434453070044 | T09020102_017 | BASORTUB | FLEXL Accesorios Tubo Flexible PA6 | BL | 25 | Uds | Racor BGQ 21PG16 PA6 9011 Poliamida
206615 | Racor BGQ 28PG21 PA6 9011 | STF | 4.12 | EUR | 1 | Ud | 8434453070051 | T09020102_018 | BASORTUB | FLEXL Accesorios Tubo Flexible PA6 | BL | 20 | Uds | Racor BGQ 28PG21 PA6 9011 Poliamida
206616 | Racor BGQ 34PG29 PA6 9011 | STF | 5.16 | EUR | 1 | Ud | 8434453070068 | T09020102_019 | BASORTUB | FLEXL Accesorios Tubo Flexible PA6 | BL | 10 | Uds | Racor BGQ 34PG29 PA6 9011 Poliamida
206617 | Racor BGQ 42PG36 PA6 9011 | STF | 8.82 | EUR | 1 | Ud | 8434453070075 | T09020102_020 | BASORTUB | FLEXL Accesorios Tubo Flexible PA6 | BL | 2 | Uds | Racor BGQ 42PG36 PA6 9011 Poliamida
206618 | Racor BGQ 54PG48 PA6 9011 | STF | 10.6 | EUR | 1 | Ud | 8434453070082 | T09020102_021 | BASORTUB | FLEXL Accesorios Tubo Flexible PA6 | BL | 2 | Uds | Racor BGQ 54PG48 PA6 9011 Poliamida
206639 | Racor BGQ 10M12 PA6 7031 | STF | 1.97 | EUR | 1 | Ud | 8434453070297 | T09020102_022 | BASORTUB | FLEXL Accesorios Tubo Flexible PA6 | BL | 10 | Uds | Racor BGQ 10M12 PA6 7031 Poliamida
206640 | Racor BGQ 13M16 PA6 7031 | STF | 1.97 | EUR | 1 | Ud | 8434453070303 | T09020102_023 | BASORTUB | FLEXL Accesorios Tubo Flexible PA6 | BL | 10 | Uds | Racor BGQ 13M16 PA6 7031 Poliamida
206641 | Racor BGQ 16M16 PA6 7031 | STF | 2.01 | EUR | 1 | Ud | 8434453070310 | T09020102_024 | BASORTUB | FLEXL Accesorios Tubo Flexible PA6 | BL | 30 | Uds | Racor BGQ 16M16 PA6 7031 Poliamida
206642 | Racor BGQ 16M20 PA6 7031 | STF | 2.01 | EUR | 1 | Ud | 8434453070327 | T09020102_025 | BASORTUB | FLEXL Accesorios Tubo Flexible PA6 | BL | 10 | Uds | Racor BGQ 16M20 PA6 7031 Poliamida
206643 | Racor BGQ 18M20 PA6 7031 | STF | 2.32 | EUR | 1 | Ud | 8434453070334 | T09020102_026 | BASORTUB | FLEXL Accesorios Tubo Flexible PA6 | BL | 10 | Uds | Racor BGQ 18M20 PA6 7031 Poliamida
206644 | Racor BGQ 21M20 PA6 7031 | STF | 3.24 | EUR | 1 | Ud | 8434453070341 | T09020102_027 | BASORTUB | FLEXL Accesorios Tubo Flexible PA6 | BL | 10 | Uds | Racor BGQ 21M20 PA6 7031 Poliamida
206645 | Racor BGQ 28M25 PA6 7031 | STF | 4.58 | EUR | 1 | Ud | 8434453070358 | T09020102_028 | BASORTUB | FLEXL Accesorios Tubo Flexible PA6 | BL | 10 | Uds | Racor BGQ 28M25 PA6 7031 Poliamida
206646 | Racor BGQ 34M32 PA6 7031 | STF | 6.1 | EUR | 1 | Ud | 8434453070365 | T09020102_029 | BASORTUB | FLEXL Accesorios Tubo Flexible PA6 | BL | 10 | Uds | Racor BGQ 34M32 PA6 7031 Poliamida
206647 | Racor BGQ 42M40 PA6 7031 | STF | 7.94 | EUR | 1 | Ud | 8434453070372 | T09020102_030 | BASORTUB | FLEXL Accesorios Tubo Flexible PA6 | BL | 2 | Uds | Racor BGQ 42M40 PA6 7031 Poliamida
206648 | Racor BGQ 54M50 PA6 7031 | STF | 12.51 | EUR | 1 | Ud | 8434453070389 | T09020102_031 | BASORTUB | FLEXL Accesorios Tubo Flexible PA6 | BL | 2 | Uds | Racor BGQ 54M50 PA6 7031 Poliamida
206649 | Racor BGQ 54M63 PA6 7031 | STF | 21.04 | EUR | 1 | Ud | 8434453070396 | T09020102_032 | BASORTUB | FLEXL Accesorios Tubo Flexible PA6 | BL | 2 | Uds | Racor BGQ 54M63 PA6 7031 Poliamida
206650 | Racor BGQ 10M12 PA6 9011 | STF | 1.97 | EUR | 1 | Ud | 8434453070402 | T09020102_033 | BASORTUB | FLEXL Accesorios Tubo Flexible PA6 | BL | 10 | Uds | Racor BGQ 10M12 PA6 9011 Poliamida
206651 | Racor BGQ 13M16 PA6 9011 | STF | 1.97 | EUR | 1 | Ud | 8434453070419 | T09020102_034 | BASORTUB | FLEXL Accesorios Tubo Flexible PA6 | BL | 10 | Uds | Racor BGQ 13M16 PA6 9011 Poliamida
206652 | Racor BGQ 16M16 PA6 9011 | STF | 2.01 | EUR | 1 | Ud | 8434453070426 | T09020102_035 | BASORTUB | FLEXL Accesorios Tubo Flexible PA6 | BL | 50 | Uds | Racor BGQ 16M16 PA6 9011 Poliamida
206653 | Racor BGQ 16M20 PA6 9011 | STF | 2.01 | EUR | 1 | Ud | 8434453070433 | T09020102_036 | BASORTUB | FLEXL Accesorios Tubo Flexible PA6 | BL | 10 | Uds | Racor BGQ 16M20 PA6 9011 Poliamida
206654 | Racor BGQ 18M20 PA6 9011 | STF | 2.32 | EUR | 1 | Ud | 8434453070440 | T09020102_037 | BASORTUB | FLEXL Accesorios Tubo Flexible PA6 | BL | 10 | Uds | Racor BGQ 18M20 PA6 9011 Poliamida
206655 | Racor BGQ 21M20 PA6 9011 | STF | 3.24 | EUR | 1 | Ud | 8434453070457 | T09020102_038 | BASORTUB | FLEXL Accesorios Tubo Flexible PA6 | BL | 10 | Uds | Racor BGQ 21M20 PA6 9011 Poliamida
206656 | Racor BGQ 28M25 PA6 9011 | STF | 4.58 | EUR | 1 | Ud | 8434453070464 | T09020102_039 | BASORTUB | FLEXL Accesorios Tubo Flexible PA6 | BL | 10 | Uds | Racor BGQ 28M25 PA6 9011 Poliamida
206657 | Racor BGQ 34M32 PA6 9011 | STF | 6.1 | EUR | 1 | Ud | 8434453070471 | T09020102_040 | BASORTUB | FLEXL Accesorios Tubo Flexible PA6 | BL | 10 | Uds | Racor BGQ 34M32 PA6 9011 Poliamida
206658 | Racor BGQ 42M40 PA6 9011 | STF | 7.94 | EUR | 1 | Ud | 8434453070488 | T09020102_041 | BASORTUB | FLEXL Accesorios Tubo Flexible PA6 | BL | 2 | Uds | Racor BGQ 42M40 PA6 9011 Poliamida
206659 | Racor BGQ 54M50 PA6 9011 | STF | 12.51 | EUR | 1 | Ud | 8434453070495 | T09020102_042 | BASORTUB | FLEXL Accesorios Tubo Flexible PA6 | BL | 2 | Uds | Racor BGQ 54M50 PA6 9011 Poliamida
206660 | Racor BGQ 54M63 PA6 9011 | STF | 21.04 | EUR | 1 | Ud | 8434453070501 | T09020102_043 | BASORTUB | FLEXL Accesorios Tubo Flexible PA6 | BL | 2 | Uds | Racor BGQ 54M63 PA6 9011 Poliamida
206620 | Racor BGW 13PG09 PA6 7031 | STF | 7.68 | EUR | 1 | Ud | 8434453070105 | T09020102_044 | BASORTUB | FLEXL Accesorios Tubo Flexible PA6 | BL | 10 | Uds | Racor BGW 13PG09 PA6 7031 Poliamida
206621 | Racor BGW 16PG11 PA6 7031 | STF | 7.74 | EUR | 1 | Ud | 8434453070112 | T09020102_045 | BASORTUB | FLEXL Accesorios Tubo Flexible PA6 | BL | 10 | Uds | Racor BGW 16PG11 PA6 7031 Poliamida
206622 | Racor BGW 16PG13 PA6 7031 | STF | 7.74 | EUR | 1 | Ud | 8434453070129 | T09020102_046 | BASORTUB | FLEXL Accesorios Tubo Flexible PA6 | BL | 10 | Uds | Racor BGW 16PG13 PA6 7031 Poliamida
206623 | Racor BGW 21PG13 PA6 7031 | STF | 7.94 | EUR | 1 | Ud | 8434453070136 | T09020102_047 | BASORTUB | FLEXL Accesorios Tubo Flexible PA6 | BL | 10 | Uds | Racor BGW 21PG13 PA6 7031 Poliamida
206624 | Racor BGW 21PG16 PA6 7031 | STF | 8.59 | EUR | 1 | Ud | 8434453070143 | T09020102_048 | BASORTUB | FLEXL Accesorios Tubo Flexible PA6 | BL | 10 | Uds | Racor BGW 21PG16 PA6 7031 Poliamida
206625 | Racor BGW 28PG21 PA6 7031 | STF | 10.53 | EUR | 1 | Ud | 8434453070150 | T09020102_049 | BASORTUB | FLEXL Accesorios Tubo Flexible PA6 | BL | 10 | Uds | Racor BGW 28PG21 PA6 7031 Poliamida
206626 | Racor BGW 34PG29 PA6 7031 | STF | 12.24 | EUR | 1 | Ud | 8434453070167 | T09020102_050 | BASORTUB | FLEXL Accesorios Tubo Flexible PA6 | BL | 5 | Uds | Racor BGW 34PG29 PA6 7031 Poliamida
206627 | Racor BGW 42PG36 PA6 7031 | STF | 18.49 | EUR | 1 | Ud | 8434453070174 | T09020102_051 | BASORTUB | FLEXL Accesorios Tubo Flexible PA6 | BL | 2 | Uds | Racor BGW 42PG36 PA6 7031 Poliamida
206628 | Racor BGW 54PG48 PA6 7031 | STF | 32.92 | EUR | 1 | Ud | 8434453070181 | T09020102_052 | BASORTUB | FLEXL Accesorios Tubo Flexible PA6 | BL | 2 | Uds | Racor BGW 54PG48 PA6 7031 Poliamida
206630 | Racor BGW 13PG09 PA6 9011 | STF | 7.74 | EUR | 1 | Ud | 8434453070204 | T09020102_053 | BASORTUB | FLEXL Accesorios Tubo Flexible PA6 | BL | 10 | Uds | Racor BGW 13PG09 PA6 9011 Poliamida
206631 | Racor BGW 16PG11 PA6 9011 | STF | 7.74 | EUR | 1 | Ud | 8434453070211 | T09020102_054 | BASORTUB | FLEXL Accesorios Tubo Flexible PA6 | BL | 10 | Uds | Racor BGW 16PG11 PA6 9011 Poliamida
206632 | Racor BGW 16PG13 PA6 9011 | STF | 7.74 | EUR | 1 | Ud | 8434453070228 | T09020102_055 | BASORTUB | FLEXL Accesorios Tubo Flexible PA6 | BL | 10 | Uds | Racor BGW 16PG13 PA6 9011 Poliamida
206633 | Racor BGW 21PG13 PA6 9011 | STF | 7.94 | EUR | 1 | Ud | 8434453070235 | T09020102_056 | BASORTUB | FLEXL Accesorios Tubo Flexible PA6 | BL | 10 | Uds | Racor BGW 21PG13 PA6 9011 Poliamida
206634 | Racor BGW 21PG16 PA6 9011 | STF | 8.65 | EUR | 1 | Ud | 8434453070242 | T09020102_057 | BASORTUB | FLEXL Accesorios Tubo Flexible PA6 | BL | 10 | Uds | Racor BGW 21PG16 PA6 9011 Poliamida
206635 | Racor BGW 28PG21 PA6 9011 | STF | 10.6 | EUR | 1 | Ud | 8434453070259 | T09020102_058 | BASORTUB | FLEXL Accesorios Tubo Flexible PA6 | BL | 10 | Uds | Racor BGW 28PG21 PA6 9011 Poliamida
206636 | Racor BGW 34PG29 PA6 9011 | STF | 12.31 | EUR | 1 | Ud | 8434453070266 | T09020102_059 | BASORTUB | FLEXL Accesorios Tubo Flexible PA6 | BL | 5 | Uds | Racor BGW 34PG29 PA6 9011 Poliamida
206637 | Racor BGW 42PG36 PA6 9011 | STF | 18.62 | EUR | 1 | Ud | 8434453070273 | T09020102_060 | BASORTUB | FLEXL Accesorios Tubo Flexible PA6 | BL | 2 | Uds | Racor BGW 42PG36 PA6 9011 Poliamida
206638 | Racor BGW 54PG48 PA6 9011 | STF | 33.13 | EUR | 1 | Ud | 8434453070280 | T09020102_061 | BASORTUB | FLEXL Accesorios Tubo Flexible PA6 | BL | 2 | Uds | Racor BGW 54PG48 PA6 9011 Poliamida
206662 | Racor BGW 13M16 PA6 7031 | STF | 7.74 | EUR | 1 | Ud | 8434453070525 | T09020102_062 | BASORTUB | FLEXL Accesorios Tubo Flexible PA6 | BL | 10 | Uds | Racor BGW 13M16 PA6 7031 Poliamida
206663 | Racor BGW 16M16 PA6 7031 | STF | 7.74 | EUR | 1 | Ud | 8434453070532 | T09020102_063 | BASORTUB | FLEXL Accesorios Tubo Flexible PA6 | BL | 10 | Uds | Racor BGW 16M16 PA6 7031 Poliamida
206664 | Racor BGW 16M20 PA6 7031 | STF | 7.68 | EUR | 1 | Ud | 8434453070549 | T09020102_064 | BASORTUB | FLEXL Accesorios Tubo Flexible PA6 | BL | 10 | Uds | Racor BGW 16M20 PA6 7031 Poliamida
206665 | Racor BGW 21M20 PA6 7031 | STF | 7.88 | EUR | 1 | Ud | 8434453070556 | T09020102_065 | BASORTUB | FLEXL Accesorios Tubo Flexible PA6 | BL | 10 | Uds | Racor BGW 21M20 PA6 7031 Poliamida
206666 | Racor BGW 28M25 PA6 7031 | STF | 11.58 | EUR | 1 | Ud | 8434453070563 | T09020102_066 | BASORTUB | FLEXL Accesorios Tubo Flexible PA6 | BL | 10 | Uds | Racor BGW 28M25 PA6 7031 Poliamida
206667 | Racor BGW 34M32 PA6 7031 | STF | 15.33 | EUR | 1 | Ud | 8434453070570 | T09020102_067 | BASORTUB | FLEXL Accesorios Tubo Flexible PA6 | BL | 5 | Uds | Racor BGW 34M32 PA6 7031 Poliamida
206668 | Racor BGW 42M40 PA6 7031 | STF | 18.89 | EUR | 1 | Ud | 8434453070587 | T09020102_068 | BASORTUB | FLEXL Accesorios Tubo Flexible PA6 | BL | 2 | Uds | Racor BGW 42M40 PA6 7031 Poliamida
206669 | Racor BGW 54M50 PA6 7031 | STF | 33.13 | EUR | 1 | Ud | 8434453070594 | T09020102_069 | BASORTUB | FLEXL Accesorios Tubo Flexible PA6 | BL | 2 | Uds | Racor BGW 54M50 PA6 7031 Poliamida
206670 | Racor BGW 54M63 PA6 7031 | STF | 36.08 | EUR | 1 | Ud | 8434453070600 | T09020102_070 | BASORTUB | FLEXL Accesorios Tubo Flexible PA6 | BL | 2 | Uds | Racor BGW 54M63 PA6 7031 Poliamida
206672 | Racor BGW 13M16 PA6 9011 | STF | 7.74 | EUR | 1 | Ud | 8434453070624 | T09020102_071 | BASORTUB | FLEXL Accesorios Tubo Flexible PA6 | BL | 10 | Uds | Racor BGW 13M16 PA6 9011 Poliamida
206673 | Racor BGW 16M16 PA6 9011 | STF | 7.74 | EUR | 1 | Ud | 8434453070631 | T09020102_072 | BASORTUB | FLEXL Accesorios Tubo Flexible PA6 | BL | 10 | Uds | Racor BGW 16M16 PA6 9011 Poliamida
206674 | Racor BGW 16M20 PA6 9011 | STF | 7.74 | EUR | 1 | Ud | 8434453070648 | T09020102_073 | BASORTUB | FLEXL Accesorios Tubo Flexible PA6 | BL | 10 | Uds | Racor BGW 16M20 PA6 9011 Poliamida
206675 | Racor BGW 21M20 PA6 9011 | STF | 7.94 | EUR | 1 | Ud | 8434453070655 | T09020102_074 | BASORTUB | FLEXL Accesorios Tubo Flexible PA6 | BL | 10 | Uds | Racor BGW 21M20 PA6 9011 Poliamida
206676 | Racor BGW 28M25 PA6 9011 | STF | 11.55 | EUR | 1 | Ud | 8434453070662 | T09020102_075 | BASORTUB | FLEXL Accesorios Tubo Flexible PA6 | BL | 10 | Uds | Racor BGW 28M25 PA6 9011 Poliamida
206677 | Racor BGW 34M32 PA6 9011 | STF | 15.24 | EUR | 1 | Ud | 8434453070679 | T09020102_076 | BASORTUB | FLEXL Accesorios Tubo Flexible PA6 | BL | 5 | Uds | Racor BGW 34M32 PA6 9011 Poliamida
206678 | Racor BGW 42M40 PA6 9011 | STF | 18.89 | EUR | 1 | Ud | 8434453070686 | T09020102_077 | BASORTUB | FLEXL Accesorios Tubo Flexible PA6 | BL | 2 | Uds | Racor BGW 42M40 PA6 9011 Poliamida
206679 | Racor BGW 54M50 PA6 9011 | STF | 33.13 | EUR | 1 | Ud | 8434453070693 | T09020102_078 | BASORTUB | FLEXL Accesorios Tubo Flexible PA6 | BL | 2 | Uds | Racor BGW 54M50 PA6 9011 Poliamida
206680 | Racor BGW 54M63 PA6 9011 | STF | 36.08 | EUR | 1 | Ud | 8434453070709 | T09020102_079 | BASORTUB | FLEXL Accesorios Tubo Flexible PA6 | BL | 2 | Uds | Racor BGW 54M63 PA6 9011 Poliamida
206681 | Soporte tubo SPFLEX 10 PA6 7031 | STF | 2.71 | EUR | 1 | Ud | 8434453070716 | T09020102_080 | BASORTUB | FLEXL Accesorios Tubo Flexible PA6 | BL | 10 | Uds | Soporte tubo SPFLEX 10 PA6 7031 Poliamida
206682 | Soporte tubo SPFLEX 13 PA6 7031 | STF | 2.69 | EUR | 1 | Ud | 8434453070723 | T09020102_081 | BASORTUB | FLEXL Accesorios Tubo Flexible PA6 | BL | 10 | Uds | Soporte tubo SPFLEX 13 PA6 7031 Poliamida
206683 | Soporte tubo SPFLEX 16 PA6 7031 | STF | 2.96 | EUR | 1 | Ud | 8434453070730 | T09020102_082 | BASORTUB | FLEXL Accesorios Tubo Flexible PA6 | BL | 10 | Uds | Soporte tubo SPFLEX 16 PA6 7031 Poliamida
206684 | Soporte tubo SPFLEX 18 PA6 7031 | STF | 4.07 | EUR | 1 | Ud | 8434453070747 | T09020102_083 | BASORTUB | FLEXL Accesorios Tubo Flexible PA6 | BL | 10 | Uds | Soporte tubo SPFLEX 18 PA6 7031 Poliamida
206685 | Soporte tubo SPFLEX 21 PA6 7031 | STF | 3.75 | EUR | 1 | Ud | 8434453070754 | T09020102_084 | BASORTUB | FLEXL Accesorios Tubo Flexible PA6 | BL | 10 | Uds | Soporte tubo SPFLEX 21 PA6 7031 Poliamida
206686 | Soporte tubo SPFLEX 28 PA6 7031 | STF | 5.82 | EUR | 1 | Ud | 8434453070761 | T09020102_085 | BASORTUB | FLEXL Accesorios Tubo Flexible PA6 | BL | 10 | Uds | Soporte tubo SPFLEX 28 PA6 7031 Poliamida
206687 | Soporte tubo SPFLEX 34 PA6 7031 | STF | 7.75 | EUR | 1 | Ud | 8434453070778 | T09020102_086 | BASORTUB | FLEXL Accesorios Tubo Flexible PA6 | BL | 10 | Uds | Soporte tubo SPFLEX 34 PA6 7031 Poliamida
206688 | Soporte tubo SPFLEX 42 PA6 7031 | STF | 11.24 | EUR | 1 | Ud | 8434453070785 | T09020102_087 | BASORTUB | FLEXL Accesorios Tubo Flexible PA6 | BL | 5 | Uds | Soporte tubo SPFLEX 42 PA6 7031 Poliamida
206689 | Soporte tubo SPFLEX 54 PA6 7031 | STF | 15.11 | EUR | 1 | Ud | 8434453070792 | T09020102_088 | BASORTUB | FLEXL Accesorios Tubo Flexible PA6 | BL | 5 | Uds | Soporte tubo SPFLEX 54 PA6 7031 Poliamida
206690 | Soporte tubo SPFLEX 10 PA6 9011 | STF | 2.71 | EUR | 1 | Ud | 8434453070808 | T09020102_089 | BASORTUB | FLEXL Accesorios Tubo Flexible PA6 | BL | 10 | Uds | Soporte tubo SPFLEX 10 PA6 9011 Poliamida
206691 | Soporte tubo SPFLEX 13 PA6 9011 | STF | 2.74 | EUR | 1 | Ud | 8434453070815 | T09020102_090 | BASORTUB | FLEXL Accesorios Tubo Flexible PA6 | BL | 10 | Uds | Soporte tubo SPFLEX 13 PA6 9011 Poliamida
206692 | Soporte tubo SPFLEX 16 PA6 9011 | STF | 2.98 | EUR | 1 | Ud | 8434453070822 | T09020102_091 | BASORTUB | FLEXL Accesorios Tubo Flexible PA6 | BL | 10 | Uds | Soporte tubo SPFLEX 16 PA6 9011 Poliamida
206693 | Soporte tubo SPFLEX 18 PA6 9011 | STF | 4.07 | EUR | 1 | Ud | 8434453070839 | T09020102_092 | BASORTUB | FLEXL Accesorios Tubo Flexible PA6 | BL | 10 | Uds | Soporte tubo SPFLEX 18 PA6 9011 Poliamida
206694 | Soporte tubo SPFLEX 21 PA6 9011 | STF | 3.63 | EUR | 1 | Ud | 8434453070846 | T09020102_093 | BASORTUB | FLEXL Accesorios Tubo Flexible PA6 | BL | 10 | Uds | Soporte tubo SPFLEX 21 PA6 9011 Poliamida
206695 | Soporte tubo SPFLEX 28 PA6 9011 | STF | 5.82 | EUR | 1 | Ud | 8434453070853 | T09020102_094 | BASORTUB | FLEXL Accesorios Tubo Flexible PA6 | BL | 10 | Uds | Soporte tubo SPFLEX 28 PA6 9011 Poliamida
206696 | Soporte tubo SPFLEX 34 PA6 9011 | STF | 7.75 | EUR | 1 | Ud | 8434453070860 | T09020102_095 | BASORTUB | FLEXL Accesorios Tubo Flexible PA6 | BL | 10 | Uds | Soporte tubo SPFLEX 34 PA6 9011 Poliamida
206697 | Soporte tubo SPFLEX 42 PA6 9011 | STF | 11.24 | EUR | 1 | Ud | 8434453070877 | T09020102_096 | BASORTUB | FLEXL Accesorios Tubo Flexible PA6 | BL | 5 | Uds | Soporte tubo SPFLEX 42 PA6 9011 Poliamida
206698 | Soporte tubo SPFLEX 54 PA6 9011 | STF | 15.11 | EUR | 1 | Ud | 8434453070884 | T09020102_097 | BASORTUB | FLEXL Accesorios Tubo Flexible PA6 | BL | 5 | Uds | Soporte tubo SPFLEX 54 PA6 9011 Poliamida
217568 | Tuerca TRFLEX PG07 PA6 7001 | STF | 0.44 | EUR | 1 | Ud | 8434453079146 | T09020102_098 | BASORTUB | FLEXL Accesorios Tubo Flexible PA6 | BL | 50 | Uds | Tuerca TRFLEX PG07 PA6 7001 Poliamida
217569 | Tuerca TRFLEX PG09 PA6 7001 | STF | 0.48 | EUR | 1 | Ud | 8434453079153 | T09020102_099 | BASORTUB | FLEXL Accesorios Tubo Flexible PA6 | BL | 50 | Uds | Tuerca TRFLEX PG09 PA6 7001 Poliamida
217570 | Tuerca TRFLEX PG11 PA6 7001 | STF | 0.51 | EUR | 1 | Ud | 8434453079160 | T09020102_100 | BASORTUB | FLEXL Accesorios Tubo Flexible PA6 | BL | 50 | Uds | Tuerca TRFLEX PG11 PA6 7001 Poliamida
217571 | Tuerca TRFLEX PG13 PA6 7001 | STF | 0.54 | EUR | 1 | Ud | 8434453079177 | T09020102_101 | BASORTUB | FLEXL Accesorios Tubo Flexible PA6 | BL | 50 | Uds | Tuerca TRFLEX PG13 PA6 7001 Poliamida
217572 | Tuerca TRFLEX PG16 PA6 7001 | STF | 0.57 | EUR | 1 | Ud | 8434453079184 | T09020102_102 | BASORTUB | FLEXL Accesorios Tubo Flexible PA6 | BL | 50 | Uds | Tuerca TRFLEX PG16 PA6 7001 Poliamida
217573 | Tuerca TRFLEX PG21 PA6 7001 | STF | 0.95 | EUR | 1 | Ud | 8434453079191 | T09020102_103 | BASORTUB | FLEXL Accesorios Tubo Flexible PA6 | BL | 50 | Uds | Tuerca TRFLEX PG21 PA6 7001 Poliamida
217574 | Tuerca TRFLEX PG29 PA6 7001 | STF | 1.11 | EUR | 1 | Ud | 8434453079207 | T09020102_104 | BASORTUB | FLEXL Accesorios Tubo Flexible PA6 | BL | 50 | Uds | Tuerca TRFLEX PG29 PA6 7001 Poliamida
217575 | Tuerca TRFLEX PG36 PA6 7001 | STF | 2.04 | EUR | 1 | Ud | 8434453079214 | T09020102_105 | BASORTUB | FLEXL Accesorios Tubo Flexible PA6 | BL | 50 | Uds | Tuerca TRFLEX PG36 PA6 7001 Poliamida
217576 | Tuerca TRFLEX PG48 PA6 7001 | STF | 3.43 | EUR | 1 | Ud | 8434453079221 | T09020102_106 | BASORTUB | FLEXL Accesorios Tubo Flexible PA6 | BL | 10 | Uds | Tuerca TRFLEX PG48 PA6 7001 Poliamida
206995 | Rollo 100m tubo COFLEX 16 LH 7035 | SBT | 1.27 | EUR | 1 | M | 8434453072765 | T09030101_001 | BASORTUB | Corrugados COFLEX Libres de Halógenos | UD | 100 | m | Rollo 100m Tubo corrugado COFLEX 16 LH 7035 Libre de Halogenos
206996 | Rollo 100m tubo COFLEX 20 LH 7035 | SBT | 1.61 | EUR | 1 | M | 8434453072772 | T09030101_002 | BASORTUB | Corrugados COFLEX Libres de Halógenos | UD | 100 | m | Rollo 100m Tubo corrugado COFLEX 20 LH 7035 Libre de Halogenos
206997 | Rollo 75m tubo COFLEX 25 LH 7035 | SBT | 2.43 | EUR | 1 | M | 8434453072789 | T09030101_003 | BASORTUB | Corrugados COFLEX Libres de Halógenos | UD | 75 | m | Rollo 75m Tubo corrugado COFLEX 25 LH 7035 Libre de Halogenos
206998 | Rollo 50m tubo COFLEX 32 LH 7035 | SBT | 3.32 | EUR | 1 | M | 8434453072796 | T09030101_004 | BASORTUB | Corrugados COFLEX Libres de Halógenos | UD | 50 | m | Rollo 50m Tubo corrugado COFLEX 32 LH 7035 Libre de Halogenos
206999 | Rollo 25m tubo COFLEX 40 LH 7035 | SBT | 5.47 | EUR | 1 | M | 8434453072802 | T09030101_005 | BASORTUB | Corrugados COFLEX Libres de Halógenos | UD | 25 | m | Rollo 25m Tubo corrugado COFLEX 40 LH 7035 Libre de Halogenos
207000 | Rollo 25m tubo COFLEX 50 LH 7035 | SBT | 7.01 | EUR | 1 | M | 8434453072819 | T09030101_006 | BASORTUB | Corrugados COFLEX Libres de Halógenos | UD | 25 | m | Rollo 25m Tubo corrugado COFLEX 50 LH 7035 Libre de Halogenos
206478 | Trunking FN 20A-1T 3M GS | CEP | 38.37 | EUR | 1 | M | 8434453069635 | T10010101_001 | TRUNKING | 3M Canaliz. Prefabricada | UD | 3 | m | Trunking prefabricado FN 20A-1T 3M GS Acero Galvanizado Sendzimir
206778 | Trunking FN 20A-2T 3M GS | CEP | 47.02 | EUR | 1 | M | 8434453071201 | T10010101_002 | TRUNKING | 3M Canaliz. Prefabricada | PQ | 12 | m | Trunking prefabricado FN 20A-2T 3M GS Acero Galvanizado Sendzimir
206775 | Trunking 3FN 20A-1TS 3M GS | CEP | 50.02 | EUR | 1 | M | 8434453071188 | T10010101_003 | TRUNKING | 3M Canaliz. Prefabricada | PQ | 12 | m | Trunking prefabricado 3FN 20A-1TS 3M GS Acero Galvanizado Sendzimir
206777 | Trunking 3FN 20A-2TS 3M GS | CEP | 63.31 | EUR | 1 | M | 8434453071195 | T10010101_004 | TRUNKING | 3M Canaliz. Prefabricada | UD | 3 | m | Trunking prefabricado 3FN 20A-2TS 3M GS Acero Galvanizado Sendzimir
206789 | Trunking 3FN 25A-1TS 3M GS | CEP | 56.75 | EUR | 1 | M | 8434453071300 | T10010101_005 | TRUNKING | 3M Canaliz. Prefabricada | UD | 3 | m | Trunking prefabricado 3FN 25A-1TS 3M GS Acero Galvanizado Sendzimir
206788 | Trunking 3FN+E 20A-2TS/20A-1T 3M GS | CEP | 76.74 | EUR | 1 | M | 8434453071294 | T10010101_006 | TRUNKING | 3M Canaliz. Prefabricada | PQ | 12 | m | Trunking prefabricado 3FN+E 20A-2TS/20A-1T 3M GS Acero Galvanizado Sendzimir
206790 | Trunking 3FN+E 25A-1TS/20A-1T 3M GS | CEP | 69.47 | EUR | 1 | M | 8434453071317 | T10010101_007 | TRUNKING | 3M Canaliz. Prefabricada | UD | 3 | m | Trunking prefabricado 3FN+E 25A-1TS/20A-1T 3M GS Acero Galvanizado Sendzimir
200385 | Trunking 3XFN 20A-3T 5M GS | CEP | 47.87 | EUR | 1 | M | 8434453002441 | T10010102_001 | TRUNKING | 5M Canaliz. Prefabricada | PQ | 20 | m | Trunking prefabricado 3XFN 20A-3T 5M GS Acero Galvanizado Sendzimir
205534 | Soporte SFN GS | CEP | 2.03 | EUR | 1 | Ud | 8434453067327 | T10010103_001 | TRUNKING | Accesorios Canaliz. Prefabricada | BL | 10 | Uds | Soporte SFN GS Acero Galvanizado Sendzimir
200401 | Tapa final TFN GS | CEP | 10.95 | EUR | 1 | Ud | 8434453002465 | T10010103_002 | TRUNKING | Accesorios Canaliz. Prefabricada | UD | 1 | Uds | Tapa final TFN GS Acero Galvanizado Sendzimir
200400 | Cabeza adaptadora KADP GS | CEP | 49.52 | EUR | 1 | Ud | 8434453002458 | T10010103_003 | TRUNKING | Accesorios Canaliz. Prefabricada | UD | 1 | Uds | Cabeza adaptadora Trunking KADP GS Acero Galvanizado Sendzimir
200402 | Clavija monofásica CLV-T | CEP | 9.25 | EUR | 1 | Ud | 8434453002472 | T10010104_001 | TRUNKING | Varios Canaliz. Prefabricada | UD | 1 | Uds | Clavija FN monofásica con fusible CLV-T
206513 | Clavija Selección CLV-TS 3FN | CEP | 14.97 | EUR | 1 | Ud | 8434453069673 | T10010104_002 | TRUNKING | Varios Canaliz. Prefabricada | UD | 1 | Uds | Clavija 3FN selección de borne con fusible CLV-TS
204723 | Base clavija monofasica B-T | CEP | 13.16 | EUR | 1 | Ud | 8434453093241 | T10010104_003 | TRUNKING | Varios Canaliz. Prefabricada | UD | 1 | Uds | Base clavija monofasica B-T
204912 | Base clavija trifásica B-TS | CEP | 17.27 | EUR | 1 | Ud | 8434453093258 | T10010104_004 | TRUNKING | Varios Canaliz. Prefabricada | UD | 1 | Uds | Base clavija trifásica B-TS
200404 | Fusible 13A F13A | CEP | 2.51 | EUR | 1 | Ud | 8434453002489 | T10010104_005 | TRUNKING | Varios Canaliz. Prefabricada | BL | 10 | Uds | Fusible 13A F13A
200235 | Perfil P41 41X21X2,5 D11 3M GS | ACC | 13.35 | EUR | 1 | M | 8434453001697 | T11010101_001 | BASORPERFIL | Perfiles de montaje Sistema 4182 | UD | 3 | m | Perfil P41 41X21X2.5 D11 3M GS Acero Galvanizado Sendzimir
200236 | Perfil P41 41X21X2,5 D11 3M GC | ACC | 15.52 | EUR | 1 | M | 8434453001703 | T11010101_002 | BASORPERFIL | Perfiles de montaje Sistema 4182 | UD | 3 | m | Perfil P41 41X21X2.5 D11 3M GC Acero Galvanizado en Caliente
206366 | Perfil P41 41X21X1,5 D11 3M GS | ACC | 9.16 | EUR | 1 | M | 8434453069154 | T11010101_003 | BASORPERFIL | Perfiles de montaje Sistema 4182 | UD | 3 | m | Perfil P41 41X21X1.5 D11 3M GS Acero Galvanizado Sendzimir
200233 | Perfil P41 41X41X2.5 D11 3M GS | ACC | 18.46 | EUR | 1 | M | 8434453001673 | T11010101_004 | BASORPERFIL | Perfiles de montaje Sistema 4182 | UD | 3 | m | Perfil P41 41X41X2.5 D11 3M GS Acero Galvanizado Sendzimir
200234 | Perfil P41 41X41X2.5 D11 3M GC | ACC | 21.63 | EUR | 1 | M | 8434453001680 | T11010101_005 | BASORPERFIL | Perfiles de montaje Sistema 4182 | UD | 3 | m | Perfil P41 41X41X2.5 D11 3M GC Acero Galvanizado en Caliente
206365 | Perfil P41 41X41X1.5 D11 3M GS | ACC | 12.42 | EUR | 1 | M | 8434453069147 | T11010101_006 | BASORPERFIL | Perfiles de montaje Sistema 4182 | UD | 3 | m | Perfil P41 41X41X1.5 D11 3M GS Acero Galvanizado Sendzimir
205573 | Perfil P41-D 41X82X2.5 D11 3M GC | ACC | 48.78 | EUR | 1 | M | 8434453067372 | T11010101_007 | BASORPERFIL | Perfiles de montaje Sistema 4182 | UD | 3 | m | Perfil P41-D 41X82X2.5 D11 3M GC Acero Galvanizado en Caliente
217313 | Perfil P41-3S 41X41X2 D13 3M GS | SCM | 55.27 | EUR | 1 | M | 8434453056949 | T11010101_008 | BASORPERFIL | Perfiles de montaje Sistema 4182 | UD | 3 | m | Perfil P41-3S 41X41X2 D13 3M GS Acero Galvanizado Sendzimir
212102 | Perfil P41 41X82X2.5 D14 3M GC | ACC | 60.31 | EUR | 1 | M | 8434453090561 | T11010101_009 | BASORPERFIL | Perfiles de montaje Sistema 4182 | UD | 3 | m | Perfil P41 41X82X2.5 D14 3M GC Acero Galvanizado en Caliente
218677 | Perfil P41 41X21X2 D13 3M GS | ACC | 10.12 | EUR | 1 | M | 8434453090585 | T11010101_010 | BASORPERFIL | Perfiles de montaje Sistema 4182 | UD | 3 | m | Perfil P41 41X21X2 D13 3M GS Acero Galvanizado Sendzimir
218673 | Perfil P41 41X41X2 D13 3M GS | ACC | 13.87 | EUR | 1 | M | 8434453090578 | T11010101_011 | BASORPERFIL | Perfiles de montaje Sistema 4182 | UD | 3 | m | Perfil P41 41X41X2 D13 3M GS Acero Galvanizado Sendzimir
205627 | Tapón protector TF41 PVCM1 | ACC | 0.64 | EUR | 1 | Ud | 8434453067501 | T11010102_001 | BASORPERFIL | Accesorios montaje Sistema 4182 | BL | 50 | Uds | Tapón protector de bordes TF41 PVCM1
205622 | Cabezal K41 GC70 | ACC | 16.27 | EUR | 1 | Ud | 8434453067488 | T11010102_002 | BASORPERFIL | Accesorios montaje Sistema 4182 | CJ | 10 | Uds | Cabezal para perfil K41 GC70 Acero Galvanizado en Caliente 70micras
205574 | Cabezal K82 GC70 | ACC | 25.93 | EUR | 1 | Ud | 8434453067389 | T11010102_003 | BASORPERFIL | Accesorios montaje Sistema 4182 | UD | 1 | Uds | Cabezal para perfil K82 GC70 Acero Galvanizado en Caliente 70micras
207020 | Cabezal multieje K82ME GC70 | ACC | 29.06 | EUR | 1 | Ud | 8434453072925 | T11010102_004 | BASORPERFIL | Accesorios montaje Sistema 4182 | UD | 1 | Uds | Cabezal multieje K82ME GC70 Acero Galvanizado en Caliente 70micras
207058 | Accesorio SBL41 GS | SCM | 25.79 | EUR | 1 | Ud | 8434453073274 | T11010102_005 | BASORPERFIL | Accesorios montaje Sistema 4182 | UD | 1 | Uds | Accesorio sistema de montaje 41-82 SBL41 GS Acero Galvanizado Sendzimir
206472 | Accesorio SBL41 GC70 | ACC | 8.84 | EUR | 1 | Ud | 8434453069581 | T11010102_006 | BASORPERFIL | Accesorios montaje Sistema 4182 | UD | 1 | Uds | Accesorio sistema de montaje 41-82 SBL41 GC70 Acero Galvanizado en Caliente 70micras
206475 | Cartela articulada KA41 GC | ACC | 16.27 | EUR | 1 | Ud | 8434453069611 | T11010102_007 | BASORPERFIL | Accesorios montaje Sistema 4182 | UD | 1 | Uds | Cartela articulada KA41 GC Acero Galvanizado en Caliente
206471 | Accesorio SB41 GC70 | ACC | 9.21 | EUR | 1 | Ud | 8434453069574 | T11010102_008 | BASORPERFIL | Accesorios montaje Sistema 4182 | UD | 1 | Uds | Accesorio sistema de montaje 41-82 SB41 GC70 Acero Galvanizado en Caliente 70micras
206473 | Accesorio 4182CR GC70 | ACC | 10.88 | EUR | 1 | Ud | 8434453069598 | T11010102_009 | BASORPERFIL | Accesorios montaje Sistema 4182 | UD | 1 | Uds | Accesorio sistema de montaje 41-82 4182CR GC70 Acero Galvanizado en Caliente 70micras
206474 | Accesorio 4182TE GC70 | ACC | 10.76 | EUR | 1 | Ud | 8434453069604 | T11010102_010 | BASORPERFIL | Accesorios montaje Sistema 4182 | UD | 1 | Uds | Accesorio sistema de montaje 41-82 4182TE GC70 Acero Galvanizado en Caliente 70micras
206477 | Accesorio 4182CV GC | ACC | 5.47 | EUR | 1 | Ud | 8434453069628 | T11010102_011 | BASORPERFIL | Accesorios montaje Sistema 4182 | CJ | 20 | Uds | Accesorio sistema de montaje 41-82 4182CV GC Acero Galvanizado en Caliente
206311 | Accesorio 4182A GC70 | ACC | 4.07 | EUR | 1 | Ud | 8434453068850 | T11010102_012 | BASORPERFIL | Accesorios montaje Sistema 4182 | PQ | 12 | Uds | Accesorio sistema de montaje 41-82 4182A GC70 Acero Galvanizado en Caliente 70micras
206312 | Accesorio 4182B GC70 | ACC | 7.22 | EUR | 1 | Ud | 8434453068867 | T11010102_013 | BASORPERFIL | Accesorios montaje Sistema 4182 | PQ | 12 | Uds | Accesorio sistema de montaje 41-82 4182B GC70 Acero Galvanizado en Caliente 70micras
206313 | Accesorio 4182C GC70 | ACC | 1.46 | EUR | 1 | Ud | 8434453068874 | T11010102_014 | BASORPERFIL | Accesorios montaje Sistema 4182 | CJ | 50 | Uds | Accesorio sistema de montaje 41-82 4182C GC70 Acero Galvanizado en Caliente 70micras
207127 | Accesorio 4182CD GC70 | ACC | 2.84 | EUR | 1 | Ud | 8434453073717 | T11010102_015 | BASORPERFIL | Accesorios montaje Sistema 4182 | UD | 1 | Uds | Accesorio sistema de montaje 41-82 4182CD GC70 Acero Galvanizado en Caliente 70micras
206314 | Accesorio 4182D GC | ACC | 8.37 | EUR | 1 | Ud | 8434453068881 | T11010102_016 | BASORPERFIL | Accesorios montaje Sistema 4182 | UD | 1 | Uds | Accesorio sistema de montaje 41-82 4182D GC Acero Galvanizado en Caliente
206315 | Accesorio 4182E GC70 | ACC | 5.68 | EUR | 1 | Ud | 8434453068898 | T11010102_017 | BASORPERFIL | Accesorios montaje Sistema 4182 | CJ | 16 | Uds | Accesorio sistema de montaje 41-82 4182E GC70 Acero Galvanizado en Caliente 70micras
206316 | Accesorio 4182F GC70 | ACC | 6.97 | EUR | 1 | Ud | 8434453068904 | T11010102_018 | BASORPERFIL | Accesorios montaje Sistema 4182 | UD | 1 | Uds | Accesorio sistema de montaje 41-82 4182F GC70 Acero Galvanizado en Caliente 70micras
206317 | Accesorio 4182G GC70 | ACC | 4.42 | EUR | 1 | Ud | 8434453068911 | T11010102_019 | BASORPERFIL | Accesorios montaje Sistema 4182 | UD | 1 | Uds | Accesorio sistema de montaje 41-82 4182G GC70 Acero Galvanizado en Caliente 70micras
206948 | Accesorio 4182H GC | ACC | 9.26 | EUR | 1 | Ud | 8434453072536 | T11010102_020 | BASORPERFIL | Accesorios montaje Sistema 4182 | UD | 1 | Uds | Accesorio sistema de montaje 41-82 4182H GC Acero Galvanizado en Caliente
207011 | Accesorio 4182I GC70 | ACC | 10.86 | EUR | 1 | Ud | 8434453072901 | T11010102_021 | BASORPERFIL | Accesorios montaje Sistema 4182 | PQ | 4 | Uds | Accesorio sistema de montaje 41-82 4182I GC70 Acero Galvanizado en Caliente 70micras
206811 | Brida fijación tubo BFT-P41 20 EZ | ACC | 2.08 | EUR | 1 | Ud | 8434453071508 | T11010102_022 | BASORPERFIL | Accesorios montaje Sistema 4182 | CJ | 100 | Uds | Brida fijación a tubo BFT-P41 20 EZ Acero Electrozincado
206812 | Brida fijación tubo BFT-P41 25 EZ | ACC | 2.35 | EUR | 1 | Ud | 8434453071515 | T11010102_023 | BASORPERFIL | Accesorios montaje Sistema 4182 | CJ | 100 | Uds | Brida fijación a tubo BFT-P41 25 EZ Acero Electrozincado
206813 | Brida fijación tubo BFT-P41 32 EZ | ACC | 2.62 | EUR | 1 | Ud | 8434453071522 | T11010102_024 | BASORPERFIL | Accesorios montaje Sistema 4182 | CJ | 100 | Uds | Brida fijación a tubo BFT-P41 32 EZ Acero Electrozincado
206814 | Brida fijación tubo BFT-P41 40 EZ | ACC | 2.88 | EUR | 1 | Ud | 8434453071539 | T11010102_025 | BASORPERFIL | Accesorios montaje Sistema 4182 | CJ | 100 | Uds | Brida fijación a tubo BFT-P41 40 EZ Acero Electrozincado
206815 | Brida fijación tubo BFT-P41 50 EZ | ACC | 3.16 | EUR | 1 | Ud | 8434453071546 | T11010102_026 | BASORPERFIL | Accesorios montaje Sistema 4182 | CJ | 100 | Uds | Brida fijación a tubo BFT-P41 50 EZ Acero Electrozincado
217556 | Tuerca muelle TM41 M6 EZ | ACC | 0.55 | EUR | 1 | Ud | 8434453000195 | T11010102_027 | BASORPERFIL | Accesorios montaje Sistema 4182 | CJ | 100 | Uds | Tuerca muelle TM41 M6 EZ Acero Electrozincado
208225 | Tuerca muelle TM41 M6 GC | ACC | 0.66 | EUR | 1 | Ud | 8434453077166 | T11010102_028 | BASORPERFIL | Accesorios montaje Sistema 4182 | CJ | 100 | Uds | Tuerca muelle TM41 M6 GC Acero Galvanizado en Caliente
217557 | Tuerca muelle TM41 M8 EZ | ACC | 0.61 | EUR | 1 | Ud | 8434453000201 | T11010102_029 | BASORPERFIL | Accesorios montaje Sistema 4182 | CJ | 100 | Uds | Tuerca muelle TM41 M8 EZ Acero Electrozincado
217583 | Tuerca muelle TM41 M8 GC | ACC | 0.63 | EUR | 1 | Ud | 8434453000423 | T11010102_030 | BASORPERFIL | Accesorios montaje Sistema 4182 | CJ | 100 | Uds | Tuerca muelle TM41 M8 GC Acero Galvanizado en Caliente
217551 | Tuerca muelle TM41 M10 EZ | ACC | 0.65 | EUR | 1 | Ud | 8434453000096 | T11010102_031 | BASORPERFIL | Accesorios montaje Sistema 4182 | CJ | 100 | Uds | Tuerca muelle TM41 M10 EZ Acero Electrozincado
217584 | Tuerca muelle TM41 M10 GC | ACC | 0.7 | EUR | 1 | Ud | 8434453000430 | T11010102_032 | BASORPERFIL | Accesorios montaje Sistema 4182 | CJ | 100 | Uds | Tuerca muelle TM41 M10 GC Acero Galvanizado en Caliente
217558 | Tuerca antideslizante TAD M8 EZ | ACC | 0.6 | EUR | 1 | Ud | 8434453000218 | T11010102_033 | BASORPERFIL | Accesorios montaje Sistema 4182 | BL | 100 | Uds | Tuerca antideslizante TAD M8 EZ Acero Electrozincado
205543 | Tuerca antideslizante TAD M10 EZ | ACC | 0.62 | EUR | 1 | Ud | 8434453067358 | T11010102_034 | BASORPERFIL | Accesorios montaje Sistema 4182 | BL | 100 | Uds | Tuerca antideslizante TAD M10 EZ Acero Electrozincado
217567 | Tuerca espiral TEP M10X30 EZ | ACC | 2.16 | EUR | 1 | Ud | 8434453000331 | T11010102_035 | BASORPERFIL | Accesorios montaje Sistema 4182 | BL | 50 | Uds | Tuerca espiral TEP M10X30 EZ Acero Electrozincado
218656 | Cabezal K41-3S EZ | SCM | 42.46 | EUR | 1 | Ud | 8434453090127 | T11010102_036 | BASORPERFIL | Accesorios montaje Sistema 4182 | PQ | 2 | Uds | Cabezal para perfil K41-3S EZ Acero Electrozincado
218657 | Accesorio SBL41-3S GS | SCM | 31.85 | EUR | 1 | Ud | 8434453089367 | T11010102_037 | BASORPERFIL | Accesorios montaje Sistema 4182 | UD | 1 | Uds | Accesorio sistema de montaje 41-82 SBL41-3S GS Acero Galvanizado Sendzimir
203630 | Soporte C-SVO 100 GS | SCM | 8.39 | EUR | 1 | Ud | 8434453062421 | T11010201_001 | BASORPERFIL | Perfiles para suspensión - columpios | CJ | 16 | Uds | Soporte C-SVO 100 GS Acero Galvanizado Sendzimir
201073 | Soporte C-SVO 150 GS | SCM | 9.79 | EUR | 1 | Ud | 8434453011740 | T11010201_002 | BASORPERFIL | Perfiles para suspensión - columpios | CJ | 16 | Uds | Soporte C-SVO 150 GS Acero Galvanizado Sendzimir
201074 | Soporte C-SVO 200 GS | SCM | 13.61 | EUR | 1 | Ud | 8434453011856 | T11010201_003 | BASORPERFIL | Perfiles para suspensión - columpios | CJ | 12 | Uds | Soporte C-SVO 200 GS Acero Galvanizado Sendzimir
201076 | Soporte C-SVO 300 GS | SCM | 17.22 | EUR | 1 | Ud | 8434453012068 | T11010201_004 | BASORPERFIL | Perfiles para suspensión - columpios | CJ | 12 | Uds | Soporte C-SVO 300 GS Acero Galvanizado Sendzimir
203629 | Soporte C-SVO 400 GS | SCM | 21.78 | EUR | 1 | Ud | 8434453062414 | T11010201_005 | BASORPERFIL | Perfiles para suspensión - columpios | PQ | 6 | Uds | Soporte C-SVO 400 GS Acero Galvanizado Sendzimir
201077 | Soporte C-SVO 500 GS | SCM | 24.51 | EUR | 1 | Ud | 8434453012174 | T11010201_006 | BASORPERFIL | Perfiles para suspensión - columpios | PQ | 6 | Uds | Soporte C-SVO 500 GS Acero Galvanizado Sendzimir
205941 | Soporte C-SVO 600 GS | SCM | 29.26 | EUR | 1 | Ud | 8434453068102 | T11010201_007 | BASORPERFIL | Perfiles para suspensión - columpios | PQ | 6 | Uds | Soporte C-SVO 600 GS Acero Galvanizado Sendzimir
206280 | Soporte C-SVO 100 GC | SCM | 11.24 | EUR | 1 | Ud | 8434453068638 | T11010201_008 | BASORPERFIL | Perfiles para suspensión - columpios | CJ | 16 | Uds | Soporte C-SVO 100 GC Acero Galvanizado en Caliente
201078 | Soporte C-SVO 150 GC | SCM | 13.57 | EUR | 1 | Ud | 8434453012280 | T11010201_009 | BASORPERFIL | Perfiles para suspensión - columpios | CJ | 16 | Uds | Soporte C-SVO 150 GC Acero Galvanizado en Caliente
201079 | Soporte C-SVO 200 GC | SCM | 19.87 | EUR | 1 | Ud | 8434453012396 | T11010201_010 | BASORPERFIL | Perfiles para suspensión - columpios | CJ | 12 | Uds | Soporte C-SVO 200 GC Acero Galvanizado en Caliente
201081 | Soporte C-SVO 300 GC | SCM | 25.91 | EUR | 1 | Ud | 8434453012600 | T11010201_011 | BASORPERFIL | Perfiles para suspensión - columpios | CJ | 12 | Uds | Soporte C-SVO 300 GC Acero Galvanizado en Caliente
205719 | Soporte C-SVO 400 GC | SCM | 31.45 | EUR | 1 | Ud | 8434453067679 | T11010201_012 | BASORPERFIL | Perfiles para suspensión - columpios | PQ | 6 | Uds | Soporte C-SVO 400 GC Acero Galvanizado en Caliente
201082 | Soporte C-SVO 500 GC | SCM | 36.99 | EUR | 1 | Ud | 8434453012716 | T11010201_013 | BASORPERFIL | Perfiles para suspensión - columpios | PQ | 6 | Uds | Soporte C-SVO 500 GC Acero Galvanizado en Caliente
205720 | Soporte C-SVO 600 GC | SCM | 42.64 | EUR | 1 | Ud | 8434453067686 | T11010201_014 | BASORPERFIL | Perfiles para suspensión - columpios | PQ | 6 | Uds | Soporte C-SVO 600 GC Acero Galvanizado en Caliente
206285 | Soporte C-SVO 100 I304 | SCM | 31.2 | EUR | 1 | Ud | 8434453068645 | T11010201_015 | BASORPERFIL | Perfiles para suspensión - columpios | UD | 1 | Uds | Soporte C-SVO 100 I304 Acero Inoxidable AISI 304
201087 | Soporte C-SVO 150 I304 | SCM | 34.55 | EUR | 1 | Ud | 8434453013225 | T11010201_016 | BASORPERFIL | Perfiles para suspensión - columpios | UD | 1 | Uds | Soporte C-SVO 150 I304 Acero Inoxidable AISI 304
201088 | Soporte C-SVO 200 I304 | SCM | 38.08 | EUR | 1 | Ud | 8434453013331 | T11010201_017 | BASORPERFIL | Perfiles para suspensión - columpios | UD | 1 | Uds | Soporte C-SVO 200 I304 Acero Inoxidable AISI 304
201090 | Soporte C-SVO 300 I304 | SCM | 49.47 | EUR | 1 | Ud | 8434453013546 | T11010201_018 | BASORPERFIL | Perfiles para suspensión - columpios | UD | 1 | Uds | Soporte C-SVO 300 I304 Acero Inoxidable AISI 304
206286 | Soporte C-SVO 400 I304 | SCM | 61.07 | EUR | 1 | Ud | 8434453068652 | T11010201_019 | BASORPERFIL | Perfiles para suspensión - columpios | PQ | 6 | Uds | Soporte C-SVO 400 I304 Acero Inoxidable AISI 304
206287 | Soporte C-SVO 500 I304 | SCM | 69.31 | EUR | 1 | Ud | 8434453068669 | T11010201_020 | BASORPERFIL | Perfiles para suspensión - columpios | PQ | 6 | Uds | Soporte C-SVO 500 I304 Acero Inoxidable AISI 304
206288 | Soporte C-SVO 600 I304 | SCM | 79.08 | EUR | 1 | Ud | 8434453068676 | T11010201_021 | BASORPERFIL | Perfiles para suspensión - columpios | PQ | 6 | Uds | Soporte C-SVO 600 I304 Acero Inoxidable AISI 304
206357 | Perfil RA50 2M PVCM1 | SCP | 13.36 | EUR | 1 | M | 8434453069123 | T11010201_022 | BASORPERFIL | Perfiles para suspensión - columpios | CJ | 60 | m | Perfil RA50 2M PVCM1
200237 | Perfil RA35 3000 GS | ACC | 6.4 | EUR | 1 | M | 8434453001710 | T11010201_023 | BASORPERFIL | Perfiles para suspensión - columpios | PQ | 30 | m | Perfil RA35 3000 GS Acero Galvanizado Sendzimir
200238 | Perfil RA35 3000 GC | ACC | 8.36 | EUR | 1 | M | 8434453001727 | T11010201_024 | BASORPERFIL | Perfiles para suspensión - columpios | UD | 3 | m | Perfil RA35 3000 GC Acero Galvanizado en Caliente
200239 | Perfil RA50 3M GS | ACC | 8.09 | EUR | 1 | M | 8434453001734 | T11010201_025 | BASORPERFIL | Perfiles para suspensión - columpios | PQ | 30 | m | Perfil RA50 3M GS Acero Galvanizado Sendzimir
200240 | Perfil RA50 3M GC | ACC | 10.36 | EUR | 1 | M | 8434453001741 | T11010201_026 | BASORPERFIL | Perfiles para suspensión - columpios | UD | 3 | m | Perfil RA50 3M GC Acero Galvanizado en Caliente
200241 | Perfil CT20-C 2M GS | ACC | 2.7 | EUR | 1 | M | 8434453079108 | T11010201_027 | BASORPERFIL | Perfiles para suspensión - columpios | PQ | 40 | m | Perfil CT20-C 2M GS Acero Galvanizado Sendzimir
200242 | Perfil CT20 2M GS | ACC | 2.7 | EUR | 1 | M | 8434453001758 | T11010201_028 | BASORPERFIL | Perfiles para suspensión - columpios | PQ | 40 | m | Perfil CT20 2M GS Acero Galvanizado Sendzimir
205656 | Perfil CT40 2M GS | ACC | 7.02 | EUR | 1 | M | 8434453067624 | T11010201_029 | BASORPERFIL | Perfiles para suspensión - columpios | PQ | 24 | m | Perfil CT40 2000 GS Acero Galvanizado Sendzimir
204471 | Perfil CT40 3M GS | ACC | 7.04 | EUR | 1 | M | 8434453065408 | T11010201_030 | BASORPERFIL | Perfiles para suspensión - columpios | PQ | 24 | m | Perfil CT40 3M GS Acero Galvanizado Sendzimir
200246 | Perfil CT40 3M GC | ACC | 9.12 | EUR | 1 | M | 8434453001772 | T11010201_031 | BASORPERFIL | Perfiles para suspensión - columpios | UD | 3 | m | Perfil CT40 3M GC Acero Galvanizado en Caliente
201101 | Perfil C-SVO 3M GS | SCM | 35.83 | EUR | 1 | M | 8434453014659 | T11010201_032 | BASORPERFIL | Perfiles para suspensión - columpios | PQ | 24 | m | Perfil C-SVO 3M GS Acero Galvanizado Sendzimir
207436 | Perfil C-SVO 3M GC | SCM | 46.67 | EUR | 1 | M | 8434453076169 | T11010201_033 | BASORPERFIL | Perfiles para suspensión - columpios | UD | 3 | m | Perfil C-SVO 3M GC Acero Galvanizado en Caliente
206415 | Perfil C-SVO 3M I304 | SCM | 116.47 | EUR | 1 | M | 8434453079429 | T11010201_034 | BASORPERFIL | Perfiles para suspensión - columpios | UD | 3 | m | Perfil C-SVO 3M I304 Acero Inoxidable AISI 304
203484 | Perfil RA35 35X14 2M GS | ACC | 6.62 | EUR | 1 | M | 8434453079122 | T11010201_035 | BASORPERFIL | Perfiles para suspensión - columpios | PQ | 32 | m | Perfil RA35 35X14 2M GS Acero Galvanizado Sendzimir
201122 | Unión JURA 35 GS | ACC | 1.07 | EUR | 1 | Ud | 8434453016806 | T11010202_001 | BASORPERFIL | Accesorios Perfiles suspensión | BL | 60 | Uds | Unión JURA 35 GS Acero Galvanizado Sendzimir
201123 | Unión JURA 35 GC | ACC | 1.39 | EUR | 1 | Ud | 8434453016899 | T11010202_002 | BASORPERFIL | Accesorios Perfiles suspensión | BL | 60 | Uds | Unión JURA 35 GC Acero Galvanizado en Caliente
201124 | Unión JURA 50 GS | ACC | 1.41 | EUR | 1 | Ud | 8434453016967 | T11010202_003 | BASORPERFIL | Accesorios Perfiles suspensión | BL | 40 | Uds | Unión JURA 50 GS Acero Galvanizado Sendzimir
203473 | Unión JURA 50 GC | ACC | 1.97 | EUR | 1 | Ud | 8434453061936 | T11010202_004 | BASORPERFIL | Accesorios Perfiles suspensión | BL | 40 | Uds | Unión JURA 50 GC Acero Galvanizado en Caliente
200248 | Omega bajo perforado OBP 2M GS | ACC | 2.96 | EUR | 1 | M | 8434453001789 | T11020101_001 | BASORPERFIL | OB Perfiles DIN Omega bajo | PQ | 40 | m | Carril DIN Omega bajo perforado OBP 2M GS Acero Galvanizado Sendzimir
207214 | Omega bajo ciego OBC 2M GS | ACC | 2.95 | EUR | 1 | M | 8434453074240 | T11020101_002 | BASORPERFIL | OB Perfiles DIN Omega bajo | PQ | 40 | m | Carril DIN Omega bajo ciego OBC 2M GS Acero Galvanizado Sendzimir
200250 | Omega alto perforado OAP 2M GS | ACC | 5.64 | EUR | 1 | M | 8434453001796 | T11020201_001 | BASORPERFIL | OA Perfiles DIN Omega alto | PQ | 40 | m | Carril DIN Omega alto perforado OAP 2M GS Acero Galvanizado Sendzimir
207227 | Omega alto ciego OAC 2M GS | ACC | 5.86 | EUR | 1 | M | 8434453074363 | T11020201_002 | BASORPERFIL | OA Perfiles DIN Omega alto | PQ | 40 | m | Carril DIN Omega alto ciego OAC 2M GS Acero Galvanizado Sendzimir
209806 | Omega reforzado OR 3M AL | ACC | 10.22 | EUR | 1 | M | 8434453078828 | T11020301_001 | BASORPERFIL | OR Perfiles DIN Omega reforzado | UD | 3 | m | Carril DIN Omega reforzado OR 3M AL Aluminio
207282 | Abrazadera simple SE 15-26 PAFV | ACC | 17.1 | EUR | 1 | Ud | 8434453074868 | T12010101_001 | BASORFIX | Abrazaderas Poliamida PAFV | UD | 1 | Uds | Abrazadera simple SE 15-26 PAFV Poliamida Reforzada con FV
207286 | Abrazadera simple SE 75-100 PAFV | ACC | 51.83 | EUR | 1 | Ud | 8434453074905 | T12010101_002 | BASORFIX | Abrazaderas Poliamida PAFV | UD | 1 | Uds | Abrazadera simple SE 75-100 PAFV Poliamida Reforzada con FV
207287 | Abrazadera simple SE 100-135 PAFV | ACC | 75.34 | EUR | 1 | Ud | 8434453074912 | T12010101_003 | BASORFIX | Abrazaderas Poliamida PAFV | UD | 1 | Uds | Abrazadera simple SE 100-135 PAFV Poliamida Reforzada con FV
207288 | Abrazadera simple SE 135-170 PAFV | ACC | 189.95 | EUR | 1 | Ud | 8434453074929 | T12010101_004 | BASORFIX | Abrazaderas Poliamida PAFV | UD | 1 | Uds | Abrazadera simple SE 135-170 PAFV Poliamida Reforzada con FV
207289 | Abrazadera terna TRIPLE 27-38 PAFV | ACC | 59.23 | EUR | 1 | Ud | 8434453074936 | T12010101_005 | BASORFIX | Abrazaderas Poliamida PAFV | CJ | 6 | Uds | Abrazadera terna TRIPLE 27-38 PAFV Poliamida Reforzada con FV
207290 | Abrazadera terna TRIPLE 38-51 PAFV | ACC | 69.28 | EUR | 1 | Ud | 8434453074943 | T12010101_006 | BASORFIX | Abrazaderas Poliamida PAFV | CJ | 4 | Uds | Abrazadera terna TRIPLE 38-51 PAFV Poliamida Reforzada con FV
207291 | Abrazadera terna TRIPLE 51-69 PAFV | ACC | 88.84 | EUR | 1 | Ud | 8434453074950 | T12010101_007 | BASORFIX | Abrazaderas Poliamida PAFV | UD | 1 | Uds | Abrazadera terna TRIPLE 51-69 PAFV Poliamida Reforzada con FV
207292 | Abrazadera terna TRIPLE 69-90 PAFV | ACC | 200.38 | EUR | 1 | Ud | 8434453074967 | T12010101_008 | BASORFIX | Abrazaderas Poliamida PAFV | UD | 1 | Uds | Abrazadera terna TRIPLE 69-90 PAFV Poliamida Reforzada con FV
207293 | Abrazadera terna TRIPLE 90-118 PAFV | ACC | 214.02 | EUR | 1 | Ud | 8434453074974 | T12010101_009 | BASORFIX | Abrazaderas Poliamida PAFV | UD | 1 | Uds | Abrazadera terna TRIPLE 90-118 PAFV Poliamida Reforzada con FV
207294 | Abrazadera terna TRIPLE 118-150 PAFV | ACC | 360.73 | EUR | 1 | Ud | 8434453074981 | T12010101_010 | BASORFIX | Abrazaderas Poliamida PAFV | UD | 1 | Uds | Abrazadera terna TRIPLE 118-150 PAFV Poliamida Reforzada con FV
207295 | Abrazadera línea IM 4X12-32 PAFV | ACC | 62.1 | EUR | 1 | Ud | 8434453074998 | T12010101_011 | BASORFIX | Abrazaderas Poliamida PAFV | UD | 1 | Uds | Abrazadera línea IM 4X12-32 PAFV Poliamida Reforzada con FV
207296 | Abrazadera línea IM 4X32-48 PAFV | ACC | 87.96 | EUR | 1 | Ud | 8434453075001 | T12010101_012 | BASORFIX | Abrazaderas Poliamida PAFV | UD | 1 | Uds | Abrazadera línea IM 4X32-48 PAFV Poliamida Reforzada con FV
208232 | Abrazadera simple SEG 26-50 PAFV | ACC | 32.27 | EUR | 1 | Ud | 8434453093289 | T12010101_013 | BASORFIX | Abrazaderas Poliamida PAFV | UD | 1 | Uds | Abrazadera simple SEG 26-50 PAFV Poliamida Reforzada con FV
210019 | Abrazadera simple SEG 50-80 PAFV | ACC | 48.31 | EUR | 1 | Ud | 8434453093296 | T12010101_014 | BASORFIX | Abrazaderas Poliamida PAFV | UD | 1 | Uds | Abrazadera simple SEG 50-80 PAFV Poliamida Reforzada con FV
207355 | Abrazadera metálica SE41 20-24 GC | ACC | 5.69 | EUR | 1 | Ud | 8434453075490 | T12010201_001 | BASORFIX | SE41 Abrazaderas para P41 | UD | 1 | Uds | Abrazadera metálica SE41 20-24 GC Acero Galvanizado en Caliente
207356 | Abrazadera metálica SE41 24-28 GC | ACC | 6.39 | EUR | 1 | Ud | 8434453075506 | T12010201_002 | BASORFIX | SE41 Abrazaderas para P41 | UD | 1 | Uds | Abrazadera metálica SE41 24-28 GC Acero Galvanizado en Caliente
207357 | Abrazadera metálica SE41 28-32 GC | ACC | 6.99 | EUR | 1 | Ud | 8434453075513 | T12010201_003 | BASORFIX | SE41 Abrazaderas para P41 | UD | 1 | Uds | Abrazadera metálica SE41 28-32 GC Acero Galvanizado en Caliente
207358 | Abrazadera metálica SE41 32-36 GC | ACC | 7.64 | EUR | 1 | Ud | 8434453075520 | T12010201_004 | BASORFIX | SE41 Abrazaderas para P41 | UD | 1 | Uds | Abrazadera metálica SE41 32-36 GC Acero Galvanizado en Caliente
207359 | Abrazadera metálica SE41 36-40 GC | ACC | 8.91 | EUR | 1 | Ud | 8434453075537 | T12010201_005 | BASORFIX | SE41 Abrazaderas para P41 | UD | 1 | Uds | Abrazadera metálica SE41 36-40 GC Acero Galvanizado en Caliente
208809 | Brida viga BCA 41X41 GC70 | ACC | 8.23 | EUR | 1 | Ud | 8434453078576 | T12020101_001 | BASORFIX | Fijaciones a viga para Perfilería | CJ | 25 | Uds | Brida de fijación a viga BCA 41X41 GC Acero Galvanizado en Caliente
208810 | Brida viga BCA 41X82 GC70 | ACC | 9.87 | EUR | 1 | Ud | 8434453078583 | T12020101_002 | BASORFIX | Fijaciones a viga para Perfilería | BL | 4 | Uds | Brida de fijación a viga BCA 41X82 GC Acero Galvanizado en Caliente
215501 | Brida a viga GV2 GS | ACC | 3.19 | EUR | 1 | Ud | 8434453039775 | T12020101_003 | BASORFIX | Fijaciones a viga para varilla roscada | CJ | 26 | Uds | Brida de fijación a viga GV2 GS Acero Galvanizado Sendzimir
218642 | Brida a viga GV2 I304 | ACC | 5.56 | EUR | 1 | Ud | 8434453086045 | T12020101_004 | BASORFIX | Fijaciones a viga para varilla roscada | BL | 10 | Uds | Brida de fijación a viga GV2 I304 Acero Inoxidable AISI 304
211230 | Brida viga BVL41 GC | ACC | 18.5 | EUR | 1 | Ud | 8434453016905 | T12020101_005 | BASORFIX | Fijaciones a viga para Perfilería | CJ | 14 | Uds | Brida de fijación a viga BVL41 GC Acero Galvanizado en Caliente
211231 | Brida viga BVL82 GC | ACC | 20.39 | EUR | 1 | Ud | 8434453016912 | T12020101_006 | BASORFIX | Fijaciones a viga para Perfilería | CJ | 12 | Uds | Brida de fijación a viga BVL82 GC Acero Galvanizado en Caliente
207073 | Brida viga variable GVV2 GS | ACC | 7.45 | EUR | 1 | Ud | 8434453073427 | T12020101_007 | BASORFIX | Fijaciones a viga para varilla roscada | CJ | 42 | Uds | Brida de fijación viga variable GVV2 GS Acero Galvanizado Sendzimir
200351 | Accesorio varilla roscada SBL GS | ACC | 1.63 | EUR | 1 | Ud | 8434453002175 | T12020101_008 | BASORFIX | Fijaciones a viga para varilla roscada | BL | 10 | Uds | Accesorio para varilla roscada SBL GS Acero Galvanizado Sendzimir
200361 | Accesorio varilla roscada SBL GC | ACC | 2.3 | EUR | 1 | Ud | 8434453002267 | T12020101_009 | BASORFIX | Fijaciones a viga para varilla roscada | BL | 10 | Uds | Accesorio para varilla roscada SBL GC Acero Galvanizado en Caliente
200371 | Accesorio varilla roscada SBL I304 | ACC | 3.28 | EUR | 1 | Ud | 8434453002359 | T12020101_010 | BASORFIX | Fijaciones a viga para varilla roscada | BL | 10 | Uds | Accesorio para varilla roscada SBL I304 Acero Inoxidable AISI 304
200352 | Accesorio varillas roscadas SBC GS | ACC | 1.86 | EUR | 1 | Ud | 8434453002182 | T12020101_011 | BASORFIX | Fijaciones a viga para varilla roscada | CJ | 20 | Uds | Accesorio para varillas roscadas SBC GS Acero Galvanizado Sendzimir
200362 | Accesorio varillas roscadas SBC GC | ACC | 2.61 | EUR | 1 | Ud | 8434453002274 | T12020101_012 | BASORFIX | Fijaciones a viga para varilla roscada | BL | 10 | Uds | Accesorio para varillas roscadas SBC GC Acero Galvanizado en Caliente
200372 | Accesorio varillas roscadas SBC I304 | ACC | 3.31 | EUR | 1 | Ud | 8434453002366 | T12020201_001 | BASORFIX | Fijaciones a viga para varilla roscada | BL | 10 | Uds | Accesorio para varillas roscadas SBC I304 Acero Inoxidable AISI 304
200354 | Accesorio varilla roscada SBZ GS | ACC | 1.76 | EUR | 1 | Ud | 8434453002199 | T12020201_002 | BASORFIX | Fijaciones a viga para varilla roscada | BL | 10 | Uds | Accesorio para varilla roscada SBZ GS Acero Galvanizado Sendzimir
200364 | Accesorio varilla roscada SBZ GC | ACC | 2.48 | EUR | 1 | Ud | 8434453002298 | T12020201_003 | BASORFIX | Fijaciones a viga para varilla roscada | BL | 10 | Uds | Accesorio para varilla roscada SBZ GC Acero Galvanizado en Caliente
200374 | Accesorio varilla roscada SBZ I304 | ACC | 3.43 | EUR | 1 | Ud | 8434453002380 | T12020201_004 | BASORFIX | Fijaciones a viga para varilla roscada | BL | 10 | Uds | Accesorio para varilla roscada SBZ I304 Acero Inoxidable AISI 304
205624 | Brida viga BRP GC85 | ACC | 1.96 | EUR | 1 | Ud | 8434453067495 | T12020201_005 | BASORFIX | Fijaciones a viga para Perfilería | UD | 1 | Uds | Brida de fijación a viga BRP GC85 Acero Galvanizado en Caliente GC85micras
203461 | Cinta sujección CSJ AL | ACC | 4.26 | EUR | 1 | M | 8434453061905 | T12020201_006 | BASORFIX | Fijaciones a viga para Perfilería | CJ | 10 | m | Cinta sujección CSJ AL Aluminio
203462 | Cinta sujección CSJ I430 | ACC | 2.41 | EUR | 1 | M | 8434453061912 | T12020201_007 | BASORFIX | Fijaciones a viga para Perfilería | CJ | 10 | m | Cinta sujección CSJ I430 Acero Inoxidable AISI 430
217562 | Varilla roscada DIN976 M6X1000 EZ | ACC | 1.31 | EUR | 1 | Ud | 8434453000263 | T12030101_001 | BASORFIX | Varillas Roscadas DIN976 | PQ | 100 | Uds | Varilla roscada DIN976 M6X1000 EZ Acero Electrozincado
203397 | Varilla roscada DIN976 M8X1000 EZ | ACC | 2.01 | EUR | 1 | M | 8434453061806 | T12030101_002 | BASORFIX | Varillas Roscadas DIN976 | PQ | 50 | m | Varilla roscada DIN976 M8X1000 EZ Acero Electrozincado
205535 | Varilla roscada DIN976 M10X1000 EZ | ACC | 3.33 | EUR | 1 | Ud | 8434453067334 | T12030101_003 | BASORFIX | Varillas Roscadas DIN976 | PQ | 25 | Uds | Varilla roscada DIN976 M10X1000 EZ Acero Electrozincado
206502 | Varilla roscada DIN976 M12X1000 EZ | ACC | 4.9 | EUR | 1 | Ud | 8434453069659 | T12030101_004 | BASORFIX | Varillas Roscadas DIN976 | PQ | 10 | Uds | Varilla roscada DIN976 M12X1000 EZ Acero Electrozincado
206852 | Varilla roscada DIN976 M8X1000 I304 | ACC | 5.54 | EUR | 1 | Ud | 8434453071669 | T12030101_005 | BASORFIX | Varillas Roscadas DIN976 | PQ | 50 | Uds | Varilla roscada DIN976 M8X1000 I304 Acero Inoxidable AISI 304
210018 | Varilla roscada DIN976 M10X1000 I304 | ACC | 10.88 | EUR | 1 | Ud | 8434453079733 | T12030101_006 | BASORFIX | Varillas Roscadas DIN976 | PQ | 25 | Uds | Varilla roscada DIN976 M10X1000 I304 Acero Inoxidable AISI 304
210246 | Varilla roscada DIN976 M8X90 I304 | ACC | 2.05 | EUR | 1 | Ud | 8434453079115 | T12030101_007 | BASORFIX | Varillas Roscadas DIN976 | BL | 50 | Uds | Varilla roscada DIN976 M8X85 I304 Acero Inoxidable AISI 304
210247 | Varilla roscada DIN976 M10X100 I304 | ACC | 1.83 | EUR | 1 | Ud | 8434453006937 | T12030101_008 | BASORFIX | Varillas Roscadas DIN976 | BL | 25 | Uds | Varilla roscada DIN976 M10X100 I304 Acero Inoxidable AISI 304
210248 | Varilla roscada DIN976 M10X150 I304 | ACC | 2.42 | EUR | 1 | Ud | 8434453006944 | T12030101_009 | BASORFIX | Varillas Roscadas DIN976 | BL | 25 | Uds | Varilla roscada DIN976 M10X150 I304 Acero Inoxidable AISI 304
210249 | Varilla roscada DIN976 M12X150 I304 | ACC | 3.8 | EUR | 1 | Ud | 8434453006951 | T12030101_010 | BASORFIX | Varillas Roscadas DIN976 | BL | 20 | Uds | Varilla roscada DIN976 M12X150 I304 Acero Inoxidable AISI 304
210250 | Varilla roscada DIN976 M12X200 I304 | ACC | 4.41 | EUR | 1 | Ud | 8434453006975 | T12030101_011 | BASORFIX | Varillas Roscadas DIN976 | UD | 1 | Uds | Varilla roscada DIN976 M12X200 I304 Acero Inoxidable AISI 304
206323 | Manguito para varilla MVR M6 EZ | ACC | 0.35 | EUR | 1 | Ud | 8434453068942 | T12030102_001 | BASORFIX | Accesorios para varilla roscada | BL | 100 | Uds | Manguito para varilla roscada MVR M6 EZ Acero Electrozincado
204462 | Manguito para varilla MVR M8 EZ | ACC | 0.29 | EUR | 1 | Ud | 8434453065385 | T12030102_002 | BASORFIX | Accesorios para varilla roscada | BL | 200 | Uds | Manguito para varilla roscada MVR M8 EZ Acero Electrozincado
207402 | Manguito para varilla MVR M8 I304 | ACC | 1.76 | EUR | 1 | Ud | 8434453079139 | T12030102_003 | BASORFIX | Accesorios para varilla roscada | BL | 100 | Uds | Manguito para varilla roscada MVR M8 I304 Acero Inoxidable AISI 304
204356 | Pack 100u. Conjunto B1 EZ | SCM | 51.9 | EUR | 1 | Ud | 8434453065217 | T12030201_001 | BASORFIX | Tornillos, tuercas, arandelas, etc. | BL | 1 | Uds | Pack 100u. Conjunto tornillo y tuerca B1-100 EZ Acero Electrozincado
206826 | Pack 100u. Conjunto B1 GC | SCM | 72.55 | EUR | 1 | Ud | 8434453071645 | T12030201_002 | BASORFIX | Tornillos, tuercas, arandelas, etc. | BL | 1 | Uds | Pack 100u. Conjunto tornillo y tuerca B1 GC Acero Galvanizado en Caliente
204925 | Pack 100u. Conjunto B1 I304 | SCM | 148.84 | EUR | 1 | Ud | 8434453066245 | T12030201_003 | BASORFIX | Tornillos, tuercas, arandelas, etc. | BL | 1 | Uds | Pack 100u. Conjunto tornillo y tuerca B1-100 I304 Acero Inoxidable AISI 304
206792 | Pack 100u. Conjunto B2 GC | SCM | 138.99 | EUR | 1 | Ud | 8434453071324 | T12030201_004 | BASORFIX | Tornillos, tuercas, arandelas, etc. | BL | 1 | Uds | Pack 100u. Conjunto tornillo y tuerca B2-100 GC Acero Galvanizado en Caliente
205392 | Pack 100u. Conjunto B2 I304 | SCM | 285.03 | EUR | 1 | Ud | 8434453067228 | T12030201_005 | BASORFIX | Tornillos, tuercas, arandelas, etc. | UD | 1 | Uds | Pack 100u. Conjunto tornillo y tuerca B2-100 I304 Acero Inoxidable AISI 304
208827 | Pack 50u. Conjunto B3 GC | SCM | 119.23 | EUR | 1 | Ud | 8434453078613 | T12030201_006 | BASORFIX | Tornillos, tuercas, arandelas, etc. | BL | 1 | Uds | Pack 50u. Conjunto tornillo y tuerca B3-50 GC Acero Galvanizado en Caliente
207228 | Conjunto CT2 M10X100 I304 | SCP | 4.21 | EUR | 1 | Ud | 8434453074370 | T12030201_007 | BASORFIX | Tornillos, tuercas, arandelas, etc. | BL | 50 | Uds | Conjunto Tornillo pasador y tuerca CT2 M10X100 I304 Acero Inoxidable AISI 304
217550 | Tornillo DIN85 M4X10 I304 | SCE | 0.35 | EUR | 1 | Ud | 8434453000089 | T12030201_008 | BASORFIX | Tornillos, tuercas, arandelas, etc. | BL | 100 | Uds | Tornillo DIN85 M4X10 I304 Acero Inoxidable AISI 304
217548 | Tornillo DIN933 M6X20 EZ | ACC | 0.24 | EUR | 1 | Ud | 8434453086144 | T12030201_009 | BASORFIX | Tornillos, tuercas, arandelas, etc. | BL | 100 | Uds | Tornillo DIN933 M6X20 EZ Acero Electrozincado
205545 | Tornillo DIN933 M6X25 EZ | ACC | 0.19 | EUR | 1 | Ud | 8434453067365 | T12030201_010 | BASORFIX | Tornillos, tuercas, arandelas, etc. | BL | 100 | Uds | Tornillo DIN933 M6X25 EZ Acero Electrozincado
217545 | Tornillo DIN933 M8X25 EZ | ACC | 0.23 | EUR | 1 | Ud | 8434453000041 | T12030201_011 | BASORFIX | Tornillos, tuercas, arandelas, etc. | BL | 100 | Uds | Tornillo DIN933 M8X25 EZ Acero Electrozincado
217566 | Tornillo DIN933 M8X55 EZ | ACC | 0.41 | EUR | 1 | Ud | 8434453000324 | T12030201_012 | BASORFIX | Tornillos, tuercas, arandelas, etc. | BL | 100 | Uds | Tornillo DIN933 M8X55 EZ Acero Electrozincado
217564 | Tornillo DIN933 M8X70 EZ | ACC | 0.44 | EUR | 1 | Ud | 8434453000287 | T12030201_013 | BASORFIX | Tornillos, tuercas, arandelas, etc. | BL | 100 | Uds | Tornillo DIN933 M8X70 EZ Acero Electrozincado
217563 | Tornillo DIN933 M10X20 EZ | ACC | 0.3 | EUR | 1 | Ud | 8434453000270 | T12030201_014 | BASORFIX | Tornillos, tuercas, arandelas, etc. | BL | 100 | Uds | Tornillo DIN933 M10X20 EZ Acero Electrozincado
217559 | Tornillo DIN933 M10X30 EZ | ACC | 0.34 | EUR | 1 | Ud | 8434453000225 | T12030201_015 | BASORFIX | Tornillos, tuercas, arandelas, etc. | BL | 100 | Uds | Tornillo DIN933 M10X30 EZ Acero Electrozincado
217549 | Tornillo DIN933 M6X25 I304 | ACC | 0.22 | EUR | 1 | Ud | 8434453000072 | T12030201_016 | BASORFIX | Tornillos, tuercas, arandelas, etc. | BL | 100 | Uds | Tornillo DIN933 M6X25 I304 Acero Inoxidable AISI 304
217546 | Tornillo DIN933 M8X20 I304 | ACC | 0.46 | EUR | 1 | Ud | 8434453000058 | T12030201_017 | BASORFIX | Tornillos, tuercas, arandelas, etc. | BL | 100 | Uds | Tornillo DIN933 M8X20 I304 Acero Inoxidable AISI 304
217578 | Tornillo DIN933 M10X20 I304 | ACC | 0.56 | EUR | 1 | Ud | 8434453000355 | T12030201_018 | BASORFIX | Tornillos, tuercas, arandelas, etc. | BL | 100 | Uds | Tornillo DIN933 M10X20 I304 Acero Inoxidable AISI 304
217547 | Tornillo DIN933 M10X30 I304 | ACC | 0.65 | EUR | 1 | Ud | 8434453000065 | T12030201_019 | BASORFIX | Tornillos, tuercas, arandelas, etc. | BL | 100 | Uds | Tornillo DIN933 M10X30 I304 Acero Inoxidable AISI 304
217577 | Tornillo DIN912 M8X55 EZ | ACC | 0.42 | EUR | 1 | Ud | 8434453000348 | T12030201_020 | BASORFIX | Tornillos, tuercas, arandelas, etc. | BL | 100 | Uds | Tornillo DIN912 M8X55 EZ Acero Electrozincado
217580 | Tornillo DIN912 M8X70 EZ | ACC | 0.8 | EUR | 1 | Ud | 8434453000379 | T12030201_021 | BASORFIX | Tornillos, tuercas, arandelas, etc. | BL | 100 | Uds | Tornillo DIN912 M8X70 EZ Acero Electrozincado
217579 | Tornillo DIN912 M8X55 I304 | ACC | 0.95 | EUR | 1 | Ud | 8434453000362 | T12030201_022 | BASORFIX | Tornillos, tuercas, arandelas, etc. | BL | 100 | Uds | Tornillo DIN912 M8X55 I304 Acero Inoxidable AISI 304
217581 | Tornillo DIN912 M8X70 I304 | ACC | 1 | EUR | 1 | Ud | 8434453000386 | T12030201_023 | BASORFIX | Tornillos, tuercas, arandelas, etc. | BL | 100 | Uds | Tornillo DIN912 M8X70 I304 Acero Inoxidable AISI 304
217609 | Tornillo DIN912 M10X30 I304 | ACC | 0.92 | EUR | 1 | Ud | 8434453086281 | T12030201_024 | BASORFIX | Tornillos, tuercas, arandelas, etc. | BL | 100 | Uds | Tornillo DIN912 M10X30 I304 Acero Inoxidable AISI 304
217582 | Tornillo ISO7380-2 M6X25 EZ | ACC | 0.26 | EUR | 1 | Ud | 8434453000416 | T12030201_025 | BASORFIX | Tornillos, tuercas, arandelas, etc. | BL | 100 | Uds | Tornillo ISO7380-2 M6X25 EZ Acero Electrozincado
217552 | Tuerca DIN6923 M6 EZ | ACC | 0.08 | EUR | 1 | Ud | 8434453000102 | T12030201_026 | BASORFIX | Tornillos, tuercas, arandelas, etc. | BL | 100 | Uds | Tuerca DIN6923 M6 EZ Acero Electrozincado
217553 | Tuerca DIN6923 M8 EZ | ACC | 0.12 | EUR | 1 | Ud | 8434453000119 | T12030201_027 | BASORFIX | Tornillos, tuercas, arandelas, etc. | BL | 200 | Uds | Tuerca DIN6923 M8 EZ Acero Electrozincado
217554 | Tuerca DIN6923 M6 I304 | ACC | 0.17 | EUR | 1 | Ud | 8434453000140 | T12030201_028 | BASORFIX | Tornillos, tuercas, arandelas, etc. | BL | 300 | Uds | Tuerca DIN6923 M6 I304 Acero Inoxidable AISI 304
217555 | Tuerca DIN6923 M8 I304 | ACC | 0.32 | EUR | 1 | Ud | 8434453000188 | T12030201_029 | BASORFIX | Tornillos, tuercas, arandelas, etc. | BL | 100 | Uds | Tuerca DIN6923 M8 I304 Acero Inoxidable AISI 304
204926 | Pack 100u. Conjunto B2 EZ | SCM | 80.08 | EUR | 1 | Ud | 8434453066252 | T12030201_030 | BASORFIX | Tornillos, tuercas, arandelas, etc. | BL | 1 | Uds | Pack 100u. Conjunto tornillo y tuerca B2-100 EZ Acero Electrozincado
210088 | Conjunto CT2 M8X55 EZ | SCM | 1.65 | EUR | 1 | Ud | 8434453079740 | T12030201_031 | BASORFIX | Tornillos, tuercas, arandelas, etc. | BL | 100 | Uds | Conjunto Tornillo pasador y tuerca CT2 M8X55 EZ Acero Electrozincado
206793 | Conjunto CT2 M8X75 EZ | SCM | 1.83 | EUR | 1 | Ud | 8434453071331 | T12030201_032 | BASORFIX | Tornillos, tuercas, arandelas, etc. | BL | 100 | Uds | Conjunto Tornillo pasador y tuerca CT2 M8X75 EZ Acero Electrozincado
214307 | Conjunto CT2 M8X75 I304 | SCM | 3.1 | EUR | 1 | Ud | 8434453028267 | T12030201_033 | BASORFIX | Tornillos, tuercas, arandelas, etc. | BL | 100 | Uds | Conjunto Tornillo pasador y tuerca CT2 M8X75 I304 Acero Inoxidable AISI 304
207074 | Conjunto CT4-100 M10X20 EZ | SCM | 643.58 | EUR | 1 | Ud | 8434453073434 | T12030201_034 | BASORFIX | Tornillos, tuercas, arandelas, etc. | UD | 1 | Uds | Conjunto Tornillo y tuerca deslizante CT4-100 M10X20 EZ Acero Electrozincado
207297 | Pasador DIN94 8X80 EZ | SCM | 3.04 | EUR | 1 | Ud | 8434453075018 | T12030201_035 | BASORFIX | Tornillos, tuercas, arandelas, etc. | BL | 100 | Uds | Pasador DIN94 8X80 EZ Acero Electrozincado
205964 | Tornillo DIN933 M8X30 I304 | ACC | 0.32 | EUR | 1 | Ud | 8434453092695 | T12030201_037 | BASORFIX | Tornillos, tuercas, arandelas, etc. | BL | 100 | Uds | Tornillo DIN933 M8X30 I304 Acero Inoxidable AISI 304
218823 | Tornillo ISO7380-2 M8X30 I304 | ACC | 0.55 | EUR | 1 | Ud | 8434453101700 | T12030201_038 | BASORFIX | Tornillos, tuercas, arandelas, etc. | BL | 100 | Uds | Tornillo ISO7380-2 M8X30 I304 Acero Inoxidable AISI 304
218802 | Tuerca DIN6923 M10 I304 | ACC | 0.36 | EUR | 1 | Ud | 8434453090981 | T12030201_039 | BASORFIX | Tornillos, tuercas, arandelas, etc. | BL | 100 | Uds | Tuerca DIN6923 M10 I304 Acero Inoxidable AISI 304
217565 | Arandela DIN125 M6 EZ | ACC | 0.08 | EUR | 1 | Ud | 8434453000300 | T12030201_040 | BASORFIX | Tornillos, tuercas, arandelas, etc. | BL | 1000 | Uds | Arandela DIN125 M6 EZ Acero Electrozincado
217541 | Arandela DIN125 M8 EZ | ACC | 0.07 | EUR | 1 | Ud | 8434453000003 | T12030201_041 | BASORFIX | Tornillos, tuercas, arandelas, etc. | BL | 1000 | Uds | Arandela DIN125 M8 EZ Acero Electrozincado
217561 | Arandela DIN125 M10 EZ | ACC | 0.08 | EUR | 1 | Ud | 8434453000249 | T12030201_042 | BASORFIX | Tornillos, tuercas, arandelas, etc. | BL | 1000 | Uds | Arandela DIN125 M10 EZ Acero Electrozincado
205539 | Arandela DIN125 M6 I304 | ACC | 0.09 | EUR | 1 | Ud | 8434453067341 | T12030201_043 | BASORFIX | Tornillos, tuercas, arandelas, etc. | BL | 1000 | Uds | Arandela DIN125 M6 I304 Acero Inoxidable AISI 304
217544 | Arandela DIN125 M8 I304 | ACC | 0.07 | EUR | 1 | Ud | 8434453000034 | T12030201_044 | BASORFIX | Tornillos, tuercas, arandelas, etc. | BL | 1000 | Uds | Arandela DIN125 M8 I304 Acero Inoxidable AISI 304
217542 | Arandela DIN125 M10 I304 | ACC | 0.09 | EUR | 1 | Ud | 8434453000010 | T12030201_045 | BASORFIX | Tornillos, tuercas, arandelas, etc. | BL | 1000 | Uds | Arandela DIN125 M10 I304 Acero Inoxidable AISI 304
217560 | Arandela DIN125 M12 I304 | ACC | 0.15 | EUR | 1 | Ud | 8434453000232 | T12030201_046 | BASORFIX | Tornillos, tuercas, arandelas, etc. | BL | 1000 | Uds | Arandela DIN125 M12 I304 Acero Inoxidable AISI 304
207023 | Arandela ancha DIN9021 M6 EZ | ACC | 0.15 | EUR | 1 | Ud | 8434453072956 | T12030201_047 | BASORFIX | Tornillos, tuercas, arandelas, etc. | BL | 200 | Uds | Arandela ancha DIN9021 M6 EZ Acero Electrozincado
207021 | Arandela ancha DIN9021 M8 EZ | ACC | 0.17 | EUR | 1 | Ud | 8434453072932 | T12030201_048 | BASORFIX | Tornillos, tuercas, arandelas, etc. | BL | 500 | Uds | Arandela ancha DIN9021 M8 EZ Acero Electrozincado
207022 | Arandela ancha DIN9021 M6 I304 | ACC | 0.22 | EUR | 1 | Ud | 8434453072949 | T12030201_049 | BASORFIX | Tornillos, tuercas, arandelas, etc. | BL | 200 | Uds | Arandela ancha DIN9021 M6 I304 Acero Inoxidable AISI 304
217543 | Arandela ancha DIN9021 M8 I304 | ACC | 0.24 | EUR | 1 | Ud | 8434453000027 | T12030201_050 | BASORFIX | Tornillos, tuercas, arandelas, etc. | BL | 1000 | Uds | Arandela ancha DIN9021 M8 I304 Acero Inoxidable AISI 304
218715 | Arandela ancha DIN9021 M10 I304 | ACC | 0.33 | EUR | 1 | Ud | 8434453093708 | T12030201_051 | BASORFIX | Tornillos, tuercas, arandelas, etc. | BL | 200 | Uds | Arandela ancha DIN9021 M10 I304 Acero Inoxidable AISI 304
206419 | Anclaje CCM M6X60 EZ | ACC | 0.72 | EUR | 1 | Ud | 8434453069321 | T12040101_001 | BASORFIX | Anclajes a hormigón | BL | 100 | Uds | Anclaje CCM M6X60 EZ Acero Electrozincado
206420 | Anclaje CCM M8X60 EZ | ACC | 0.86 | EUR | 1 | Ud | 8434453069338 | T12040101_002 | BASORFIX | Anclajes a hormigón | CJ | 100 | Uds | Anclaje CCM M8X60 EZ Acero Electrozincado
204672 | Anclaje SCM M10X75 EZ | ACC | 1.15 | EUR | 1 | Ud | 8434453065866 | T12040101_003 | BASORFIX | Anclajes a hormigón | CJ | 50 | Uds | Anclaje SCM M10X75 EZ Acero Electrozincado
206258 | Anclaje SCM M12X80 EZ | ACC | 1.84 | EUR | 1 | Ud | 8434453068492 | T12040101_004 | BASORFIX | Anclajes a hormigón | BL | 100 | Uds | Anclaje SCM M12X80 EZ Acero Electrozincado
206468 | Anclaje CM M6X30 EZ | ACC | 0.74 | EUR | 1 | Ud | 8434453069550 | T12040101_005 | BASORFIX | Anclajes a hormigón | CJ | 500 | Uds | Anclaje CM M6X30 EZ Acero Electrozincado
206469 | Anclaje CM M8X30 EZ | ACC | 0.85 | EUR | 1 | Ud | 8434453069567 | T12040101_006 | BASORFIX | Anclajes a hormigón | CJ | 400 | Uds | Anclaje CM M8X30 EZ Acero Electrozincado
208189 | Borna tierra TTL 10-35 LTN | ACC | 4.06 | EUR | 1 | Ud | 8434453076824 | T12050101_001 | BASORFIX | Elementos para conexión a tierra | BL | 20 | Uds | Borna de tierra TTL 10-35 LTN Latón
206796 | Borna tierra TT 4-35 LTN | ACC | 6 | EUR | 1 | Ud | 8434453071362 | T12050101_002 | BASORFIX | Elementos para conexión a tierra | BL | 10 | Uds | Borna de tierra TT 4-35 LTN Latón
206797 | Borna tierra TT 35-95 LTN | ACC | 7.57 | EUR | 1 | Ud | 8434453071379 | T12050101_003 | BASORFIX | Elementos para conexión a tierra | BL | 10 | Uds | Borna de tierra TT 35-95 LTN Latón
206794 | Unión central FPSC-12 AL | ACC | 3.1 | EUR | 1 | Ud | 8434453071348 | T12060101_001 | BASORFIX | Elementos para instalaciones solares | BL | 25 | Uds | Unión central paneles solares FPSC-12 AL Aluminio
206795 | Unión lateral FPSL-35 AL | ACC | 2.76 | EUR | 1 | Ud | 8434453071355 | T12060101_002 | BASORFIX | Elementos para instalaciones solares | BL | 20 | Uds | Unión lateral paneles solares FPSL-35 AL Aluminio