## Tarifa febrero 2022
Tarifa Aparamenta Baja tensión potencia y canalizaciones eléctricas prefabricadas (ComPact, MasterPact, PowerLogic, Vigirex, Vigilhom y Canalis )
Material | Texto breve de material | PVR feb 22 | Unid.Min.Venta | EAN-13 | N4 | N3(Unid.Emb)
28566 | MULTIPLEXOR RM12T | 1201.01 | 1 | 3303430285663 | 1 | 0
28900 | INTERPACT INS40 3P | 120.53 | 1 | 3303430289005 | 1 | 0
28901 | INTERPACT INS40 4P | 135.51 | 1 | 3303430289012 | 1 | 0
28902 | INTERPACT INS63 3P | 160.43 | 1 | 3303430289029 | 1 | 0
28903 | INTERPACT INS63 4P | 184.32 | 1 | 3303430289036 | 1 | 0
28904 | INTERPACT INS80 3P | 170.14 | 1 | 3303430289043 | 1 | 0
28905 | INTERPACT INS80 4P | 196.16 | 1 | 3303430289050 | 1 | 0
28908 | INTERPACT INS100 3P | 179.63 | 1 | 3303430289081 | 1 | 0
28909 | INTERPACT INS100 4P | 212.65 | 1 | 3303430289098 | 1 | 0
28910 | INTERPACT INS125 3P | 192.92 | 1 | 3303430289104 | 1 | 0
28911 | INTERPACT INS125 4P | 232.9 | 1 | 3303430289111 | 1 | 0
28912 | INTERPACT INS160 3P | 252.1 | 1 | 3303430289128 | 1 | 0
28913 | INTERPACT INS160 4P | 274.22 | 1 | 3303430289135 | 1 | 0
28916 | INTERPACT INS40 3P EMP ROJA+TAPA AMARI | 123.07 | 1 | 3303430289166 | 1 | 0
28917 | INTERPACT INS40 4P EMP ROJA+TAPA AMARI | 138.38 | 1 | 3303430289173 | 1 | 0
28918 | INTERPACT INS63 3P EMP ROJA+TAPA AMARI | 174.73 | 1 | 3303430289180 | 1 | 0
28919 | INTERPACT INS63 4P EMP ROJA+TAPA AMARI | 193.79 | 1 | 3303430289197 | 1 | 0
28920 | INTERPACT INS80 3P EMP ROJA+TAPA AMARI | 185.76 | 1 | 3303430289203 | 1 | 0
28921 | INTERPACT INS80 4P EMP ROJA+TAPA AMARI | 206.2 | 1 | 3303430289210 | 1 | 0
28924 | INTERPACT INS100 3P EMP ROJA+TAPA AMAR | 188.49 | 1 | 3303430289241 | 1 | 0
28925 | INTERPACT INS100 4P EMP ROJA+TAPA AMAR | 238.02 | 1 | 3303430289258 | 1 | 0
28926 | INTERPACT INS125 3P EMP ROJA+TAPA AMAR | 210.12 | 1 | 3303430289265 | 1 | 0
28927 | INTERPACT INS125 4P EMP ROJA+TAPA AMAR | 244.28 | 1 | 3303430289272 | 1 | 0
28928 | INTERPACT INS160 3P EMP ROJA+TAPA AMAR | 264.64 | 1 | 3303430289289 | 1 | 0
28929 | INTERPACT INS160 4P EMP ROJA+TAPA AMAR | 287.93 | 1 | 3303430289296 | 1 | 0
28943 | MDO ROTATIVO PROLONGADO LATERAL INS40/ | 78.15 | 1 | 3303430289432 | 1 | 0
28944 | MDO ROT.PROLONGADO LATERAL ROJO Y AMA | 78.15 | 1 | 3303430289449 | 1 | 0
28945 | MANDO LAT COFR G-GX-PRAGMA F EMP NEGRA | 129.58 | 1 | 3303430289456 | 1 | 0
28947 | 3 BORNES ENCLIQUETABLES 95MM2 INS100/1 | 145.78 | 1 | 3303430289470 | 1 | 0
28948 | 4 BORNES ENCLIQUETABLES 95MM2 INS100/1 | 126.56 | 1 | 3303430289487 | 1 | 0
28949 | 3 BORNES 4 CABLES 25MM2+SEPARADOR INS1 | 219.49 | 1 | 3303430289494 | 1 | 0
28950 | 3 BORNES 4 CABLES 25MM2+SEPARADOR INS | 282.64 | 1 | 3303430289500 | 1 | 0
28951 | 3 TERMINALES SIMEL 95MM2+SEPARADOR INS | 84.63 | 1 | 3303430289517 | 1 | 0
28952 | 4 TERMINALES SIMEL 95MM2+SEPARADOR INS | 105.28 | 1 | 3303430289524 | 1 | 0
28953 | INTERENCL MAN MANDO ROT PROL INS40-160 | 288.46 | 1 | 3303430289531 | 1 | 0
28955 | 2 CUBRETORNILLOS 3/4P (INS40/80) | 23.59 | 1 | 3303430289555 | 1 | 0
28956 | 2 CUBRETORNILLOS 3/4P (INS100/160) | 29 | 1 | 3303430289562 | 1 | 0
28957 | 2 CUBREBORNES 3/4P (INS40/80) | 47.03 | 1 | 3303430289579 | 1 | 0
28958 | 2 CUBREBORNES 3/4P (INS100/160) | 55.71 | 1 | 3303430289586 | 1 | 0
28959 | 6 SEPARADORES DE FASE (INS100/160) | 41.06 | 1 | 3303430289593 | 1 | 0
28967 | COFRET AISLANTE IP55 P/MDO ROT FRONTAL | 609.28 | 1 | 3303430289678 | 1 | 0
28994 | INSE80 3P 40A UL | 256.73 | 1 | 3606480595653 | 1 | 0
28995 | Interpact INSE 80 4P 40A | 231.76 | 1 | 3303430289951 | 1 | 0
28996 | INSE80, 60A, 3P | 266.58 | 1 | 3303430289968 | 1 | 0
28998 | INSE80, 80A, 3P | 293.61 | 1 | 3303430289982 | 1 | 0
28999 | INSE80, 80A, 4P | 535.44 | 1 | 3303430289999 | 1 | 0
29315 | MARCO TROQUEL CARA DELANTERA P EMPUNA | 35.56 | 1 | 3303430293156 | 1 | 0
29349 | PLETINA+ENCLAV.MECANICO NS100/250 | 1020.8 | 1 | 3303430293491 | 1 | 1
29350 | PLETINA+ENCLAV.ELECTRICO 48/440Vca NS1 | 2367.98 | 1 | 3303430293507 | 1 | 0
29351 | PLETINA+ENCLAV.ELECTRICO 24/250Vcc NS1 | 2367.98 | 1 | 3303430293514 | 1 | 0
29352 | ENCLAVAMIENTO ELECTRICO IVE 48/440VCA | 1439.89 | 1 | 3303430293521 | 1 | 0
29356 | ENCLAVAMIENTO ELECTRICO IVE 24 250VCC | 1385.63 | 1 | 3303430293569 | 1 | 0
29363 | PLETINA MANIOBRA AUXILIAR 220 240Vca | 1423.87 | 1 | 3303430293637 | 1 | 0
29364 | PLETINA MANIOBRA AUXILIAR 380 415Vca | 1423.87 | 1 | 3303430293644 | 1 | 0
29368 | Conx.Pref.BA-UA/IVE Inversor NS100/630 | 443.25 | 1 | 3303430293682 | 1 | 0
29370 | DISPOSITIVO ENCLAV.MOVIL 3 CAND.NS 100 | 32.28 | 1 | 3303430293705 | 1 | 0
29376 | BA AUTOMATISMO 220 240Vca | 3313.38 | 1 | 3303430293767 | 1 | 0
29377 | BA AUTOMATISMO 380 415VCA | 3313.38 | 1 | 3303430293774 | 1 | 0
29378 | UA AUTOMATISMO 220 240VCA | 4436.19 | 1 | 3303430293781 | 1 | 0
29380 | UA AUTOMATISMO 380 415VCA | 4436.19 | 1 | 3303430293804 | 1 | 0
29448 | PLETINA ACP + UA 110/127 VCA | 6084.76 | 1 | 3303430294481 | 1 | 0
29450 | 1 contact auxiliar OF/SD/SDE/SDV (NS80 | 128.23 | 1 | 3303430294504 | 1 | 10
29452 | CONT AUX BAJO NIVEL NS/NSX/CVS 16-1600A | 166.64 | 1 | 3303430294528 | 1 | 10
29470 | PLETINA ACP + BA 220/240Vca | 4558.75 | 1 | 3303430294702 | 1 | 0
29471 | PLETINA ACP + BA 380/415Vca | 4558.75 | 1 | 3303430294719 | 1 | 0
29472 | PLETINA ACP + UA 220/240Vca | 5639.26 | 1 | 3303430294726 | 1 | 0
29473 | PLETINA ACP + UA 380/415Vca | 5639.26 | 1 | 3303430294733 | 1 | 0
31039 | KIT TAPA AMARILLA+MAN ROJA INS250 3/4P | 65.44 | 1 | 3303430310396 | 1 | 0
31043 | KIT TAPA AMAR+MAN ROJA INS320/630 3/4P | 89.84 | 1 | 3303430310433 | 1 | 0
31044 | KIT TAPAS + MANETA INV320/630 3/4P STD | 77.24 | 1 | 3303430310440 | 1 | 0
31052 | MANDO PROLONGADO PARA INS-INV320/400/630 | 151.68 | 1 | 3303430310525 | 1 | 0
31053 | MANDO ROJO-AMAR PROL INS-INV 320/400/630 | 166.56 | 1 | 3303430310532 | 1 | 0
31054 | ACCESORIO TRANSFORM PARA MANDO DIRECTO | 62.93 | 1 | 3303430310549 | 1 | 0
31055 | EXTENDED FRONT ROT. HANDLE INV MONO (INS | 212.48 | 1 | 3303430310556 | 1 | 0
31057 | MANDO LATERAL PROLON PARA INS Y INV250 | 86.08 | 1 | 3303430310570 | 1 | 0
31058 | MANDO LAT PROL ROJO AMARI INS E INV250 | 94.64 | 1 | 3303430310587 | 1 | 0
31067 | ASOC MONOBLOC INV320 400 630 NS250 | 258.94 | 1 | 3303430310679 | 1 | 0
31068 | ASOC MONOBLOC INV320/400/630-NS400/630 | 265.18 | 1 | 3303430310686 | 1 | 0
31072 | UNION FLEX INV320-630-NS400/630 V-LADO | 736.34 | 1 | 3303430310723 | 1 | 0
31073 | INTERENCL MANUAL PARA INS250-INV100-250 | 406.17 | 1 | 3303430310730 | 1 | 0
31074 | INTERENCL MANUAL PARA INS-INV320/400/630 | 429.48 | 1 | 3303430310747 | 1 | 0
31075 | KIT INVERSOR MONOBLOC INS250 | 411.16 | 1 | 3303430310754 | 1 | 0
31076 | KIT INVERSOR MONOBLOC INS320 630 | 604.66 | 1 | 3303430310761 | 1 | 0
31079 | MARCO EMBELL INS250 Y INV100 A 250 | 31.42 | 1 | 3303430310792 | 1 | 0
31080 | MARCO EMBELL INS/INV DE 320 A 630 | 38.67 | 1 | 3303430310808 | 1 | 0
31082 | EMPUÑADURA NEGRA INS250 Y INV100 A 250 | 67.5 | 1 | 3303430310822 | 1 | 0
31084 | EMPUÑADURA NEGRA INS/INV DE 320 A 630 | 67.76 | 1 | 3303430310846 | 1 | 0
31087 | DISP DE ENCL POR CERR INS250-INV100-250 | 65.46 | 1 | 3303430310877 | 1 | 0
31088 | DISP DE ENCL POR CERR INS-INV320/400/630 | 111.13 | 1 | 3303430310884 | 1 | 0
31097 | DISP ENCL CERR P/ INVERS MONOBLOC 250 | 69.16 | 1 | 3303430310976 | 1 | 0
31100 | INS250 100A 3P | 323.58 | 1 | 3303430311003 | 1 | 0
31101 | INS250 100A 4P | 380.73 | 1 | 3303430311010 | 1 | 0
31102 | INS250 200A 3P | 404.75 | 1 | 3303430311027 | 1 | 0
31103 | INS250 200A 4P | 460.93 | 1 | 3303430311034 | 1 | 0
31104 | INS250 160A 3P | 418.57 | 1 | 3303430311041 | 1 | 0
31105 | INS250 160A 4P | 451.34 | 1 | 3303430311058 | 1 | 0
31106 | INS250 3P | 461.04 | 1 | 3303430311065 | 1 | 0
31107 | INS250 4P | 598.7 | 1 | 3303430311072 | 1 | 0
31108 | INS320 3P | 703.78 | 1 | 3303430311089 | 1 | 0
31109 | INS320 4P | 855.22 | 1 | 3303430311096 | 1 | 0
31110 | INS400 3P | 718.03 | 1 | 3303430311102 | 1 | 0
31111 | INS400 4P | 865.1 | 1 | 3303430311119 | 1 | 0
31112 | INS500 3P | 828.72 | 1 | 3303430311126 | 1 | 0
31113 | INS500 4P | 963.15 | 1 | 3303430311133 | 1 | 0
31114 | INS630 3P | 1027.86 | 1 | 3303430311140 | 1 | 0
31115 | INTERPACT INS 630 4P CON EMPU\ADURA | 1196.59 | 1 | 3303430311157 | 1 | 0
31118 | INSJ400, 250A, 3P | 670.85 | 1 | 3303430311188 | 1 | 0
31121 | INS250 100A 4P TAPA AMARILLA-EMP ROJA | 452.3 | 1 | 3303430311218 | 1 | 0
31122 | INS250 200A 3P TAPA AMARILLA-EMP ROJA | 429.1 | 1 | 3303430311225 | 1 | 0
31123 | INS250 200A 4P TAPA AMARILLA-EMP ROJA | 483.46 | 1 | 3303430311232 | 1 | 0
31124 | INS250 160A 3P TAPA AMARILLA-EMP ROJA | 365.19 | 1 | 3303430311249 | 1 | 0
31125 | INS250 160A 4P TAPA AMARILLA-EMP ROJA | 450.75 | 1 | 3303430311256 | 1 | 0
31126 | INS250 3P TAPAS AMARILLAS-MANETA ROJA | 483.41 | 1 | 3303430311263 | 1 | 0
31127 | INS250 4P TAPAS AMARILLAS-MANETA ROJA | 652.22 | 1 | 3303430311270 | 1 | 0
31128 | INS320 3P TAPAS AMARILLAS-MANETA ROJA | 745.41 | 1 | 3303430311287 | 1 | 0
31129 | INS320 4P TAPAS AMARILLAS-MANETA ROJA | 829.13 | 1 | 3303430311294 | 1 | 0
31130 | INS400 3P TAPAS AMARILLAS-MANETA ROJA | 765.27 | 1 | 3303430311300 | 1 | 0
31131 | INS400 4P TAPAS AMARILLAS-MANETA ROJA | 878.31 | 1 | 3303430311317 | 1 | 0
31132 | INS500 3P TAPAS AMARILLAS-MANETA ROJA | 913.85 | 1 | 3303430311324 | 1 | 0
31134 | INS630 3P TAPAS AMARILLAS-MANETA ROJA | 1093.64 | 1 | 3303430311348 | 1 | 0
31135 | INS630 4P TAPAS AMARILLAS-MANETA ROJA | 1259.56 | 1 | 3303430311355 | 1 | 0
31136 | INSJ400, 400A, 3P | 1084.96 | 1 | 3303430311362 | 1 | 0
31140 | INVER MONOBLOC INTERPAC 3P INS250-100A | 1519.07 | 1 | 3303430311409 | 1 | 0
31141 | INVER MONOBLOC INTERPAC 4P INS250-100A | 1714.26 | 1 | 3303430311416 | 1 | 0
31142 | INVER MONOBLOC INTERPAC 3P INS250-200A | 1865.62 | 1 | 3303430311423 | 1 | 0
31143 | INVER MONOBLOC INTERPAC 4P INS250-200A | 1977.1 | 1 | 3303430311430 | 1 | 0
31144 | INVER MONOBLOC INTERPAC 3P INS250-160A | 1531.39 | 1 | 3303430311447 | 1 | 0
31145 | INVER MONOBLOC INTERPAC 4P INS250-160A | 1826.23 | 1 | 3303430311454 | 1 | 0
31146 | INVER MONOBLOC CON INTERPACT 3P INS250 | 1910.82 | 1 | 3303430311461 | 1 | 0
31147 | INVER MONOBLOC CON INTERPACT 4P INS250 | 2045.68 | 1 | 3303430311478 | 1 | 0
31148 | INVER MONOBLOC CON INTERPACT 3P INS320 | 2508.62 | 1 | 3303430311485 | 1 | 0
31149 | INVER MONOBLOC CON INTERPACT 4P INS320 | 2934.25 | 1 | 3303430311492 | 1 | 0
31150 | INVER MONOBLOC CON INTERPACT 3P INS400 | 2672.12 | 1 | 3303430311508 | 1 | 0
31151 | INVER MONOBLOC CON INTERPACT 4P INS400 | 2998.68 | 1 | 3303430311515 | 1 | 0
31152 | INVER MONOBLOC CON INTERPACT 3P INS500 | 2848.06 | 1 | 3303430311522 | 1 | 0
31153 | INVER MONOBLOC CON INTERPACT 4P INS500 | 3161.87 | 1 | 3303430311539 | 1 | 0
31154 | INVER MONOBLOC CON INTERPACT 3P INS630 | 2951.88 | 1 | 3303430311546 | 1 | 0
31155 | INVER MONOBLOC CON INTERPACT 4P INS630 | 3431.64 | 1 | 3303430311553 | 1 | 0
31160 | INV100 3P | 363.44 | 1 | 3303430311607 | 1 | 0
31161 | INV100 4P | 422.31 | 1 | 3303430311614 | 1 | 0
31162 | INV200 3P | 463.42 | 1 | 3303430311621 | 1 | 0
31163 | INV200 4P | 522.59 | 1 | 3303430311638 | 1 | 0
31164 | INV160 3P | 395.53 | 1 | 3303430311645 | 1 | 0
31165 | INV160 4P | 432.89 | 1 | 3303430311652 | 1 | 0
31166 | INV250 3P | 476.25 | 1 | 3303430311669 | 1 | 0
31167 | INV250 4P | 582.36 | 1 | 3303430311676 | 1 | 0
31168 | INV320 3P | 719.14 | 1 | 3303430311683 | 1 | 0
31169 | INV320 4P | 825.81 | 1 | 3303430311690 | 1 | 0
31170 | INV400 3P | 771.43 | 1 | 3303430311706 | 1 | 0
31171 | INV400 4P | 837.21 | 1 | 3303430311713 | 1 | 0
31172 | INV500 3P | 881.29 | 1 | 3303430311720 | 1 | 0
31173 | INV500 4P | 1072.3 | 1 | 3303430311737 | 1 | 0
31174 | INV630 3P | 978.91 | 1 | 3303430311744 | 1 | 0
31175 | INV630 4P | 1122.41 | 1 | 3303430311751 | 1 | 0
31180 | INV100 3P TAPAS AMARILLAS-MANETA ROJA | 422.16 | 1 | 3303430311805 | 1 | 0
31181 | INV100 4P TAPAS AMARILLAS-MANETA ROJA | 506.1 | 1 | 3303430311812 | 1 | 0
31182 | INV200 3P TAPAS AMARILLAS-MANETA ROJA | 446.25 | 1 | 3303430311829 | 1 | 0
31184 | INV160 3P TAPAS AMARILLAS-MANETA ROJA | 459.72 | 1 | 3303430311843 | 1 | 0
31186 | INV250 3P TAPAS AMARILLAS-MANETA ROJA | 462.57 | 1 | 3303430311867 | 1 | 0
31187 | INV250 4P TAPAS AMARILLAS-MANETA ROJA | 559.19 | 1 | 3303430311874 | 1 | 0
31188 | INV320 3P TAPAS AMARILLAS-MANETA ROJA | 739.19 | 1 | 3303430311881 | 1 | 0
31189 | INV320 4P TAPAS AMARILLAS-MANETA ROJA | 858.92 | 1 | 3303430311898 | 1 | 0
31190 | INV400 4P TAPAS AMARILLAS-MANETA ROJA | 719.32 | 1 | 3303430311904 | 1 | 0
31191 | INV400 4P TAPAS AMARILLAS-MANETA ROJA | 866.25 | 1 | 3303430311911 | 1 | 0
31193 | INV500 4P TAPAS AMARILLAS-MANETA ROJA | 961.6 | 1 | 3303430311935 | 1 | 0
31194 | INV630 3P TAPAS AMARILLAS-MANETA ROJA | 946.94 | 1 | 3303430311942 | 1 | 0
31204 | COFRET AISL IP55 INS250 MDO ROT PR0L | 658.5 | 1 | 3303430312048 | 1 | 0
31206 | COFRET AIS IP55 INS320/630 MDO PROL | 1075.36 | 1 | 3303430312062 | 1 | 0
31207 | COFR AISL IP55 INS320/630 MDO PROL R&A | 1078.33 | 1 | 3303430312079 | 1 | 0
31208 | Cofret metal IP55 P/Mdo Rot Prol Frontal | 1309.54 | 1 | 3303430312086 | 1 | 0
31288 | MAND.ROT.PROL.STANDARD FRONT.INS800 1600 | 296.09 | 1 | 3303430312888 | 1 | 0
31289 | MDO ROT. EXTENDIDO EMER, (AMARILLO/ROJO) | 288.04 | 1 | 3303430312895 | 1 | 0
31291 | DISPOSITIVO ENCLAVAMIENTO PARA INS/INV | 79.2 | 1 | 3303430312918 | 1 | 0
31295 | MARCO DE PUERTA P INTERPACT INS800 1600 | 60.17 | 1 | 3303430312956 | 1 | 0
31297 | EMPUNADURA ROJA PARA INS800 1600 E INV80 | 197.46 | 1 | 3303430312970 | 1 | 0
31301 | PLETINAS DE CANTO PARA INS800/1600 E INV | 965.43 | 1 | 3303430313014 | 1 | 0
31302 | PLETINAS DE CANTO PARA INS800/1600 E INV | 1287.75 | 1 | 3303430313021 | 1 | 0
31305 | PLETINAS ESPACIADORAS PARA INS800/1600 E | 561.48 | 1 | 3303430313052 | 1 | 0
31306 | PLETINAS ESPACIADORAS PARA INS800/1600 E | 762.31 | 1 | 3303430313069 | 1 | 0
31307 | BASE PARA CUBREBORNES PARA INS800 1600 E | 130.97 | 1 | 3303430313076 | 1 | 0
31308 | BASE PARA CUBREBORNES PARA INS800 1600 E | 157.58 | 1 | 3303430313083 | 1 | 0
31310 | Pletinas para conexionado directo | 449.18 | 1 | 3303430313106 | 1 | 0
31315 | JUEGO 6 SEP. FASES PARA INS/INV630-1600 | 99.53 | 1 | 3303430313151 | 1 | 0
31319 | JUEGO 6 SEP. FASES PARA INS/INV2000-2500 | 265.9 | 1 | 3303430313199 | 1 | 0
31330 | INS800 3P | 2909.71 | 1 | 3303430313304 | 1 | 0
31331 | INS800 4P | 3107.32 | 1 | 3303430313311 | 1 | 0
31332 | INS1000 3P | 2807.89 | 1 | 3303430313328 | 1 | 0
31333 | INS1000 4P | 3206.46 | 1 | 3303430313335 | 1 | 0
31334 | INS1250 3P | 2900.16 | 1 | 3303430313342 | 1 | 0
31335 | INS1250 4P | 3314.73 | 1 | 3303430313359 | 1 | 0
31336 | INS1600 3P | 3045.28 | 1 | 3303430313366 | 1 | 0
31337 | INS1600 4P | 3602.99 | 1 | 3303430313373 | 1 | 0
31338 | INS2000 3P | 6173.35 | 1 | 3303430313380 | 1 | 0
31339 | INS2000 4P | 7963 | 1 | 3303430313397 | 1 | 0
31340 | INS2500 3P | 6512.91 | 1 | 3303430313403 | 1 | 0
31341 | INS2500 4P | 8400.96 | 1 | 3303430313410 | 1 | 0
31344 | INS800 3P TAPA AMARILLA/EMPU?ADURA ROJA | 2604.44 | 1 | 3303430313441 | 1 | 0
31345 | INS800 4P TAPA AMARILLA/EMPU?ADURA ROJA | 3025.8 | 1 | 3303430313458 | 1 | 0
31346 | INS1000 3P TAPA AMARILLA/EMPU?ADURA ROJA | 2630.31 | 1 | 3303430313465 | 1 | 0
31348 | INS1250 3P TAPA AMARILLA/EMPU?ADURA ROJA | 2662.06 | 1 | 3303430313489 | 1 | 0
31349 | INS1250 4P TAPA AMARILLA/EMPUÑADURA ROJA | 3282.94 | 1 | 3303430313496 | 1 | 0
31350 | INS1600 3P TAPA AMARILLA/EMPU?ADURA ROJA | 2742.46 | 1 | 3303430313502 | 1 | 0
31351 | INS1600 4P TAPA AMARILLA/EMPU?ADURA ROJA | 3155.69 | 1 | 3303430313519 | 1 | 0
31358 | INV800 3P | 2598.56 | 1 | 3303430313588 | 1 | 0
31359 | INV800 4P | 3592.54 | 1 | 3303430313595 | 1 | 0
31360 | INV1000 3P | 2833.48 | 1 | 3303430313601 | 1 | 0
31361 | INV1000 4P | 3000.39 | 1 | 3303430313618 | 1 | 0
31362 | INV1250 3P | 2816.67 | 1 | 3303430313625 | 1 | 0
31363 | INV1250 4P | 3219.24 | 1 | 3303430313632 | 1 | 0
31364 | INV1600 3P | 2957.53 | 1 | 3303430313649 | 1 | 0
31366 | INV2000 3P | 6415.84 | 1 | 3303430313663 | 1 | 0
31367 | INV2000 4P | 8276.86 | 1 | 3303430313670 | 1 | 0
31368 | INV2500 3P | 6891.22 | 1 | 3303430313687 | 1 | 0
31369 | INV2500 4P | 11194.99 | 1 | 3303430313694 | 1 | 0
31373 | INV800 4P TAPA AMARILLA/EMPUÑADURA ROJA | 2726.33 | 1 | 3303430313731 | 1 | 0
31377 | INV1250 4P TAPA AMARILLA/EMPU?ADURA ROJA | 3044.8 | 1 | 3303430313779 | 1 | 0
31378 | INV1600 3P TAPA AMARILLA/EMPUÑADURA ROJA | 3298.6 | 1 | 3303430313786 | 1 | 0
32556 | MARCO TROQUEL CARA DELANTERA p/EMPU?D | 50.12 | 1 | 3303430325567 | 1 | 0
32595 | PROLONGADOR ADIC. EMPU?. NS400/630 | 531.42 | 1 | 3303432451608 | 1 | 0
32609 | PLATINA ENCLAVAMIENTO MEC NSX400/630 | 1167.05 | 1 | 3303430326090 | 1 | 0
32610 | PLETINA+ENCLAV.ELECTRICO 48/440Vca NSA | 2606.94 | 1 | 3303430326106 | 1 | 0
32611 | PLETINA+ENCLAV.ELECTRICO 24/250Vcc NS4 | 3254.52 | 1 | 3303430326113 | 1 | 0
32618 | KIT ADAPTACION NS100/250 | 204.88 | 1 | 3303430326182 | 1 | 0
32631 | Dispositivo Enclav. fijo emp. NS400/63 | 127.33 | 1 | 3303430326311 | 1 | 0
33004 | Contacto SD Compact C4 Fijo Manual | 200.68 | 1 | 3303430330042 | 1 | 0
33008 | Contacto SD Bajo nivel C4 Fijo Manual | 283.72 | 1 | 3303430330080 | 1 | 0
33011 | Contacto SDE Compact C4 Fijo Manual | 208.4 | 1 | 3303430330110 | 1 | 0
33036 | MX COM 200/250 VCA/VCC PARA AP.FIJO | 534.36 | 1 | 3303430330363 | 1 | 10
33108 | Contacto OF Compact C4 Fijo Manual | 200.68 | 1 | 3303430331087 | 1 | 0
33109 | Contacto OF Bajo nivel C4 Fijo Manual | 211.81 | 1 | 3303430331094 | 1 | 0
33170 | CONTACTO AUXILIAR CE/CD/CT P/INT. EXTR. | 208.4 | 1 | 3303430331704 | 1 | 100
33171 | 1 CONTACTO POSIC. BAJO NIVELENCHUF. DES | 208.4 | 1 | 3303430331711 | 1 | 20
33173 | 1 CERR. PROFALUX C/LLAVE DE COMB. ALEAT. | 380.99 | 1 | 3303430331735 | 1 | 0
33174 | Cerradura Profalux identicas 215470 | 380.99 | 1 | 3303430331742 | 1 | 0
33175 | 1 CERR. PROFALUX C/LLAVE DE COMB. 215471 | 453.78 | 1 | 3303430331759 | 1 | 0
33189 | 1 CERR. RONIS C/LLAVE DE COMB. ALEAT. | 576.2 | 1 | 3303430331896 | 1 | 0
33190 | 1 CERR. RONIS C/LLAVE DE COMB. EL24135 | 366.89 | 1 | 3303430331902 | 1 | 0
33191 | 1 CERR. RONIS C/LLAVE DE COMB. EL24153 | 414.45 | 1 | 3303430331919 | 1 | 0
33192 | 1 CERR. RONIS C/LLAVE DE COMB. EL24315 | 488.36 | 1 | 3303430331926 | 1 | 0
33195 | EXTENSION NS630B/1 | 732.29 | 1 | 3303430331957 | 1 | 0
33220 | APARATO DE BASE NS630B N 3P F | 5247.81 | 1 | 3303430332206 | 1 | 0
33224 | APARATO DE BASE NS630B N 4P F | 8045.49 | 1 | 3303430332244 | 1 | 0
33225 | APARATO DE BASE NS630B H 4P F | 11240.13 | 1 | 3303430332251 | 1 | 0
33230 | APARATO DE BASE NS800 N 3P FI | 5691.89 | 1 | 3303430332305 | 1 | 0
33231 | APARATO DE BASE NS800 H 3P FI | 6522.09 | 1 | 3303430332312 | 1 | 0
33232 | APARATO DE BASE NS800 L 3P FIJO | 11583.41 | 1 | 3303430332329 | 1 | 0
33234 | APARATO DE BASE NS800 N 4P FIJO | 7888.92 | 1 | 3303430332343 | 1 | 0
33235 | APARATO DE BASE NS800 H 4P FIJO | 8684.36 | 1 | 3303430332350 | 1 | 0
33236 | APARATO DE BASE NS800 L 4P FIJO | 17538.38 | 1 | 3303430332367 | 1 | 0
33240 | APARATO DE BASE NS1000 N 3P FIJO | 8037.53 | 1 | 3303430332404 | 1 | 0
33241 | APARATO DE BASE NS1000 H 3P FIJO | 8894.91 | 1 | 3303430332411 | 1 | 0
33242 | APARATO DE BASE NS1000 L 3P FIJO | 14223.05 | 1 | 3303430332428 | 1 | 0
33244 | APARATO DE BASE NS1000 N 4P FIJO | 10680.08 | 1 | 3303430332442 | 1 | 0
33245 | APARATO DE BASE NS1000 H 4P FIJO | 11503.51 | 1 | 3303430332459 | 1 | 0
33246 | APARATO DE BASE NS1000 L 4P FIJO | 18361.19 | 1 | 3303430332466 | 1 | 0
33250 | APARATO DE BASE NS1250 N 3P FIJO | 8899.89 | 1 | 3303430332503 | 1 | 0
33251 | APARATO DE BASE NS1250 H 3P FIJO | 9692.76 | 1 | 3303430332510 | 1 | 0
33254 | APARATO DE BASE NS1250 N 4P FIJO | 11103.61 | 1 | 3303430332541 | 1 | 0
33255 | APARATO DE BASE NS1250 H 4P FIJO | 12545.9 | 1 | 3303430332558 | 1 | 0
33260 | APARATO DE BASE NS1600 N 3P FIJO | 9041.54 | 1 | 3303430332602 | 1 | 0
33261 | APARATO DE BASE NS1600 H 3P FIJO | 10241.17 | 1 | 3303430332619 | 1 | 0
33264 | APARATO DE BASE NS1600 N 4P F | 12055.61 | 1 | 3303430332640 | 1 | 0
33265 | APARATO DE BASE NS1600 H 4P F | 13627.68 | 1 | 3303430332657 | 1 | 0
33330 | APARATO DE BASE NS800 N 3P SECCIONABL | 5745.37 | 1 | 3303430333302 | 1 | 0
33334 | APARATO DE BASE NS800 N 4P SECCIONABL | 7963.06 | 1 | 3303430333340 | 1 | 0
33336 | APARATO DE BASE NS800 L 4P SECCIONABL | 13947.98 | 1 | 3303430333364 | 1 | 0
33340 | APARATO DE BASE NS1000 N 3P SECCIONAB | 8622.57 | 1 | 3303430333401 | 1 | 0
33344 | APARATO DE BASE NS1000 N 4P SECCIONAB | 10780.46 | 1 | 3303430333449 | 1 | 0
33350 | APARATO DE BASE NS1250 N 3P SECCIONAB | 8983.51 | 1 | 3303430333500 | 1 | 0
33354 | APARATO DE BASE NS1250 N 4P SECCIONAB | 11207.94 | 1 | 3303430333548 | 1 | 0
33360 | APARATO DE BASE NS1600 N 3P SECCIONAB | 9126.5 | 1 | 3303430333609 | 1 | 0
33364 | APARATO DE BASE NS1600 N 4P SECCIONAB | 12168.91 | 1 | 3303430333647 | 1 | 0
33370 | AP. BASE NST630B N 3P SECC MDO ELECT | 9394.23 | 1 | 3303430333708 | 1 | 0
33371 | AP. BASE NST630B H 3P SECC MDO ELECT | 14482.88 | 1 | 3303430333715 | 1 | 0
33372 | AP. BASE NST630B L 3P SECC MDO ELECT | 15604.87 | 1 | 3303430333722 | 1 | 0
33374 | AP. BASE NST630B N 4P SECC MDO ELECT | 12314.33 | 1 | 3303430333746 | 1 | 0
33375 | AP. BASE NST630B H 4P SECC MDO ELECT | 15648.93 | 1 | 3303430333753 | 1 | 0
33376 | AP. BASE NST630B L 4P SECC MDO ELECT | 18227.46 | 1 | 3303430333760 | 1 | 0
33380 | AP. BASE NST800 N 3P SECC MDO ELECT | 6532.55 | 1 | 3303430333807 | 1 | 0
33381 | AP. BASE NST800 H 3P SECC MDO ELECT | 7124.16 | 1 | 3303430333814 | 1 | 0
33382 | AP. BASE NST800 L 3P SECC MDO ELECT | 12603.66 | 1 | 3303430333821 | 1 | 0
33384 | AP. BASE NST800 N 4P SECC MDO ELECT | 8740.85 | 1 | 3303430333845 | 1 | 0
33385 | AP. BASE NST800 H 4P SECC MDO ELECT | 10025.5 | 1 | 3303430333852 | 1 | 0
33386 | AP. BASE NST800 L 4P SECC MDO ELECT | 15384.02 | 1 | 3303430333869 | 1 | 0
33390 | AP. BASE NST1000 N 3P SECC MDO ELECT | 8890.36 | 1 | 3303430333906 | 1 | 0
33391 | AP. BASE NST1000 H 3P SECC MDO ELECT | 9420.89 | 1 | 3303430333913 | 1 | 0
33392 | AP. BASE NST 1000 L 3P SECC MDO ELECT | 15806.73 | 1 | 3303430333920 | 1 | 0
33394 | AP. BASE NST 1000 N 4P SECC MDO ELECT | 11546.51 | 1 | 3303430333944 | 1 | 0
33395 | AP. BASE NST1000 H 4P SECC MDO ELECT | 12968.21 | 1 | 3303430333951 | 1 | 0
33396 | AP. BASE NST1000 L 4P SECC MDO ELECT | 31721.68 | 1 | 3303430333968 | 1 | 0
33400 | AP. BASE NST1250 N 3P SECC MDO ELECT | 9756.97 | 1 | 3303430334002 | 1 | 0
33401 | AP. BASE NST1250 H 3P SECC MDO ELECT | 10553.91 | 1 | 3303430334019 | 1 | 0
33404 | AP. BASE NST1250 N 4P SECC MDO ELECT | 11972.05 | 1 | 3303430334040 | 1 | 0
33405 | AP. BASE NST1250 H 4P SECC MDO ELECT | 14056.15 | 1 | 3303430334057 | 1 | 0
33410 | AP. BASE NST1600 N 3P SECC MDO ELECT | 9899.42 | 1 | 3303430334101 | 1 | 0
33411 | AP. BASE NST1600 H 3P SECC MDO ELECT | 11254.59 | 1 | 3303430334118 | 1 | 0
33414 | AP. BASE NST1600 N 4P SECC MDO ELECT | 12928.91 | 1 | 3303430334149 | 1 | 0
33415 | AP. BASE NST1600 H 4P SECC MDO ELECT | 19242.67 | 1 | 3303430334156 | 1 | 0
33420 | NS 630B NA 3P FIJO | 2684.39 | 1 | 3303430334200 | 1 | 0
33421 | NS 630B NA 4P FIJO | 4844.93 | 1 | 3303430334217 | 1 | 0
33422 | NS800 NA 3P | 4317.15 | 1 | 3303430334224 | 1 | 0
33423 | NS800 NA 4P | 5383.84 | 1 | 3303430334231 | 1 | 0
33424 | NS1000 NA 3P | 5794.25 | 1 | 3303430334248 | 1 | 0
33425 | NS1000 NA 4P | 7664.01 | 1 | 3303430334255 | 1 | 0
33426 | NS1250 NA 3P | 7414.3 | 1 | 3303430334262 | 1 | 0
33427 | NS1250 NA 4P | 8987.9 | 1 | 3303430334279 | 1 | 0
33428 | NS1600 NA 3P | 9540.5 | 1 | 3303430334286 | 1 | 0
33429 | NS1600 NA 4P | 13318.06 | 1 | 3303430334293 | 1 | 0
33432 | NS800 NA 3P SECCIONABLE | 4317.15 | 1 | 3303430334323 | 1 | 0
33433 | NS800 NA 4P SECCIONABLE | 5590.9 | 1 | 3303430334330 | 1 | 0
33434 | NS1000 NA 3P SECCIONABLE | 7166.57 | 1 | 3303430334347 | 1 | 0
33435 | NS1000 NA 4P SECCIONABLE | 7664.01 | 1 | 3303430334354 | 1 | 0
33436 | NS1250 NA 3P SECCIONABLE | 7414.3 | 1 | 3303430334361 | 1 | 0
33437 | NS1250 NA 4P SECCIONABLE | 8987.9 | 1 | 3303430334378 | 1 | 0
33438 | NS1600 NA 3P SECCIONABLE | 9540.5 | 1 | 3303430334385 | 1 | 0
33439 | NS1600 NA 4P SECCIONABLE | 13318.06 | 1 | 3303430334392 | 1 | 0
33452 | NST800 NA 3P SECC. PARA MANDO | 10516.36 | 1 | 3303430334521 | 1 | 0
33453 | NST800 NA 4P SECC. PARA MANDO | 9624.94 | 1 | 3303430334538 | 1 | 0
33454 | NST1000 NA 3P SECC. PARA MANDO | 10051.22 | 1 | 3303430334545 | 1 | 0
33455 | NST1000 NA 4P SECC. PARA MANDO | 11698.11 | 1 | 3303430334552 | 1 | 0
33456 | NST1250 NA 3P SECC. PARA MANDO | 13635.38 | 1 | 3303430334569 | 1 | 0
33457 | NST1250 NA 4P SECC. PARA MANDO | 13367.83 | 1 | 3303430334576 | 1 | 0
33458 | NST1600 NA 3P SECC. PARA MANDO | 16167.96 | 1 | 3303430334583 | 1 | 0
33459 | NST1600 NA 4P SECC. PARA MANDO | 21834.43 | 1 | 3303430334590 | 1 | 0
33460 | NS 630B N 3P FIJO F.A. MICROLOGIC2.0 | 8514.91 | 1 | 3303430334606 | 1 | 0
33461 | NS 630B H 3P FIJO F.A. MICROLOGIC2.0 | 11594.06 | 1 | 3303430334613 | 1 | 0
33463 | INT.AUT.NS630BN 4X630A 50KA F.MICR. 2.0 | 11527.74 | 1 | 3303430334637 | 1 | 0
33464 | NS 630B H 4P FIJO F.A. MICROLOGIC2.0 | 15288.66 | 1 | 3303430334644 | 1 | 0
33465 | NS 630B L 4P FIJO F.A. MICROLOGIC2.0 | 17854.08 | 1 | 3303430334651 | 1 | 0
33466 | NS 800N 3P FIJO F.A. MICROLOGIC 2.0 | 8958.97 | 1 | 3303430334668 | 1 | 0
33467 | NS 800H 3P FIJO F.A. MICROLOGI | 9547.64 | 1 | 3303430334675 | 1 | 0
33468 | NS 800L 3P FIJO F.A. MICROLOGIC 2.0 | 14744.16 | 1 | 3303430334682 | 1 | 0
33469 | NS 800N 4P FIJO F.A. MICROLOGIC 2.0 | 12192.42 | 1 | 3303430334699 | 1 | 0
33469QE | NS 800N 4P FIJO F.A. MICROLOGIC 2.0 | 15437.55 | 1 |  | 1 | 0
33470 | NS 800 H 4P FIJO F.A. MICROLOGIC 2.0 | 12166.62 | 1 | 3303430334705 | 1 | 0
33471 | NS 800L 4P FIJO F.A. MICROLOGIC 2.0 | 17730.22 | 1 | 3303430334712 | 1 | 0
33472 | NS 1000N 3P FIJO F.A. MICROLOG | 11304.6 | 1 | 3303430334729 | 1 | 0
33473 | NS 1000 H3P FIJO F.A. MICROLOGIC 2.0 | 11832.59 | 1 | 3303430334736 | 1 | 0
33474 | NS 1000L3P FIJO F.A. MICROLOGIC 2.0 | 18497.97 | 1 | 3303430334743 | 1 | 0
33475 | NS 1000N 4P FIJO F.A. MICROLOGIC 2.0 | 14162.39 | 1 | 3303430334750 | 1 | 0
33476 | NS1000H 4P FIJO F.A. MICROLOGIC 2.0 | 14985.78 | 1 | 3303430334767 | 1 | 0
33477 | NS1000L 4P FIJO F.A. MICROLOGIC 2.0 | 22273.28 | 1 | 3303430334774 | 1 | 0
33478 | INT.AUT.NS1250N 3X1250A 50KA F.MICR. 2.0 | 12489.67 | 1 | 3303430334781 | 1 | 0
33479 | NS 1250 H3P FIJO F.A. MICROLOGIC 2.0 | 13282.51 | 1 | 3303430334798 | 1 | 0
33480 | NS 1250N 4P FIJO F.A. MICROLOGIC 2.0 | 16100.18 | 1 | 3303430334804 | 1 | 0
33481 | NS1250H 4P FIJO F.A. MICROLOGIC 2.0 | 16457.99 | 1 | 3303430334811 | 1 | 0
33482 | NS 1600N 3P FIJO F.A. MICROLOG | 12953.63 | 1 | 3303430334828 | 1 | 0
33483 | NS 1600 H3P FIJO F.A. MICROLOGIC 2.0 | 13773.97 | 1 | 3303430334835 | 1 | 0
33484 | NS 1600N 4P FIJO F.A. MICROLOGIC 2.0 | 16397.87 | 1 | 3303430334842 | 1 | 0
33485 | NS1600 H4P FIJO F.A. MICROLOGIC2.0 | 17969.94 | 1 | 3303430334859 | 1 | 0
33486 | NS630B NA 3P FIJO F.A. INTER | 3354.12 | 1 | 3303430334866 | 1 | 0
33487 | NS 800 NA 3P FIJO F.A. INTER | 4986.9 | 1 | 3303430334873 | 1 | 0
33488 | NS 1000 NA 3P FIJO F.A. INTER | 6439.2 | 1 | 3303430334880 | 1 | 0
33489 | NS 1250 NA 3P FIJO F.A. INTER | 8419.14 | 1 | 3303430334897 | 1 | 0
33490 | NS1600 NA 3P FIJO F.A. INTER | 10880.07 | 1 | 3303430334903 | 1 | 0
33491 | NS 630B NA 4P FIJO F.A. INTER | 4961.03 | 1 | 3303430334910 | 1 | 0
33492 | NS 800 NA 4P FIJO F.A. INTER | 6243.98 | 1 | 3303430334927 | 1 | 0
33493 | NS 1000 NA 4P FIJO F.A. INTER | 8557.2 | 1 | 3303430334934 | 1 | 0
33494 | NS 1250 NA 4P FIJO F.A. INTER | 10277.86 | 1 | 3303430334941 | 1 | 0
33495 | NS1600 NA 4P FIJO F.A. INTER | 15038.14 | 1 | 3303430334958 | 1 | 0
33504 | MICROLOGIC 2.0 | 2622.15 | 1 | 3303430335047 | 1 | 0
33505 | MICROLOGIC 2.0 A COMPACT NS FIJO | 4489.16 | 1 | 3303430335054 | 1 | 0
33511 | MICROLOGIC 5.0 | 3302.02 | 1 | 3303430335115 | 1 | 0
33512 | MICROLOGIC 5.0 A COMPACT NS FIJO | 4779 | 1 | 3303430335122 | 1 | 0
33513 | MICROLOGIC 6.0 A COMPACT NS FIJO | 8295.42 | 1 | 3303430335139 | 1 | 0
33514 | MICROLOGIC 7.0 A COMPACT NS FI | 7187.66 | 1 | 3303430335146 | 1 | 0
33515 | MICROLOGIC 6.0 PROT SELEC +FALLA TIERRA | 6004.8 | 1 | 3606480179358 | 1 | 0
33525 | U. C. MICROLOGIC 2.0 A PARA NT SECC | 5870.45 | 1 | 3303430335252 | 1 | 0
33532 | U. C. MICROLOGIC 5.0 A PARA NT SECC | 4866.44 | 1 | 3303430335320 | 1 | 0
33533 | U. C. MICROLOGIC 6.0 A PARA NT SECC | 10324.37 | 1 | 3303430335337 | 1 | 0
33534 | U. C. MICROLOGIC 7.0 A PARA NT SECC | 7319.17 | 1 | 3303430335344 | 1 | 0
33535 | MICROLOGIC 2.0 E para Compact NS630b a 3 | 4608.69 | 1 | 3606480344671 | 1 | 0
33537 | MICROLOGIC 5.0 E para Compact NS630b a 3 | 4906.32 | 1 | 3606480344695 | 1 | 0
33539 | U.C MICROLOGIC 6.0 E para Compact NS630b | 8516.32 | 1 | 3606480344718 | 1 | 0
33542 | REGULADOR LARGO RETARDO ESTANDAR 0,4 A 1 | 151.72 | 1 | 3303430335429 | 1 | 20
33543 | REGULADOR LARGO RETARDO INF. 0,4 A 0,8 | 166.61 | 1 | 3303430335436 | 1 | 20
33544 | REGULADOR LARGO RETARDO SUP 0,8 A 1 | 151.72 | 1 | 3303430335443 | 1 | 20
33545 | REGULADOR LARGO RETARDO OFF | 151.72 | 1 | 3303430335450 | 1 | 20
33546 | NS 630B N 3P FIJO F.A. MICROLOGIC5.0 | 9194.79 | 1 | 3303430335467 | 1 | 0
33549 | NS 630B N 4P FIJO F.A. MICROLOGIC5.0 | 12677.13 | 1 | 3303430335498 | 1 | 0
33550 | NS 630B H 4P FIJO F.A. MICROLOGIC5.0 | 15994.65 | 1 | 3303430335504 | 1 | 0
33552 | NS 800 N 3P FIJO F.A. MICROLOGIC 5.0 | 9638.87 | 1 | 3303430335528 | 1 | 0
33553 | NS 800 H 3P FIJO F.A. MICROLOGIC 5.0 | 10227.51 | 1 | 3303430335535 | 1 | 0
33554 | NS 800 L 3P FIJO F.A. MICROLOGIC 5.0 | 16017.25 | 1 | 3303430335542 | 1 | 0
33555 | NS 800 N 4P FIJO F.A. MICROLOGIC 5.0 | 12051.04 | 1 | 3303430335559 | 1 | 0
33556 | NS 800 H 4P FIJO F.A. MICROLOGIC 5.0 | 12846.49 | 1 | 3303430335566 | 1 | 0
33557 | NS 800 L 4P FIJO F.A. MICROLOGIC 5.0 | 19118.16 | 1 | 3303430335573 | 1 | 0
33558 | NS 1000 N 3P FIJO F.A. MICROLO | 11984.48 | 1 | 3303430335580 | 1 | 0
33559 | NS 1000 H 3P FIJO F.A. MICROLOGIC 5.0 | 12512.48 | 1 | 3303430335597 | 1 | 0
33560 | NS 1000 L 3P FIJO F.A. MICROLOGIC 5.0 | 18492.71 | 1 | 3303430335603 | 1 | 0
33561 | NS 1000 N 4P FIJO F.A. MICROLOGIC 5.0 | 14842.26 | 1 | 3303430335610 | 1 | 0
33562 | NS 1000 H 4P FIJO F.A. MICROLOGIC 5.0 | 15665.62 | 1 | 3303430335627 | 1 | 0
33563 | NS 1000 L 4P FIJO F.A. MICROLOGIC 5.0 | 23835.97 | 1 | 3303430335634 | 1 | 0
33564 | NS 1250 N 3P FIJO F.A. MICROLOGIC 5.0 | 13169.54 | 1 | 3303430335641 | 1 | 0
33565 | NS 1250 H 3P FIJO F.A. MICROLOGIC 5.0 | 13962.38 | 1 | 3303430335658 | 1 | 0
33566 | NS 1250 N 4P FIJO F.A. MICROLOGIC 5.0 | 15695.57 | 1 | 3303430335665 | 1 | 0
33567 | NS 1250 H 4P FIJO F.A. MICROLOGIC 5.0 | 17137.85 | 1 | 3303430335672 | 1 | 0
33568 | NS1600 N 3P FIJO F.A. MICROLOGIC5.0 | 13633.5 | 1 | 3303430335689 | 1 | 0
33569 | NS1600 H 3P FIJO F.A. MICROLOGIC5.0 | 14453.86 | 1 | 3303430335696 | 1 | 0
33570 | NS1600 N 4P FIJO F.A. MICROLOGIC5.0 | 17077.7 | 1 | 3303430335702 | 1 | 0
33571 | NS1600 H 4P FIJO F.A. MICROLOGIC5.0 | 18649.78 | 1 | 3303430335719 | 1 | 0
33573 | TRAFO SUMADOR PARA VIGI 270mm X100mm | 6912.29 | 1 | 3303430335733 | 1 | 0
33574 | TRAFO SUMADOR VIGI 500mm x 150mm | 9159.09 | 1 | 3303430335740 | 1 | 0
33576 | T.I. PARA PROTEC.DIFERENCIAL 400/1600A | 1771.98 | 1 | 785901335764 | 1 | 0
33579 | Sensor esterno (SGR) | 3126.53 | 1 | 785901000051 | 1 | 3
33596 | Cubrecamaras de corte NS630 1600 3P | 134.14 | 1 | 3303430335962 | 1 | 0
33597 | Cubrecamaras de corte NS630 1600 4P | 164.07 | 1 | 3303430335979 | 1 | 0
33598 | TOMA ANTERIOR SUPERIOR 630/1000A 3P FI | 322.49 | 1 | 3303430335986 | 1 | 0
33599 | TOMA ANTERIOR INFERIOR 630/1000A 3P FI | 322.49 | 1 | 3303430335993 | 1 | 0
33600 | CONEX. NS1250 3P SUPERIOR FRONTAL | 483.79 | 1 | 3303430336006 | 1 | 0
33601 | CONEX. NS1250 3P INF. FRONTAL | 483.79 | 1 | 3303430336013 | 1 | 0
33602 | TOMA ANTERIOR SUPERIOR 1600A 3 | 669.75 | 1 | 3303430336020 | 1 | 0
33603 | TOMA ANTERIOR INFERIOR 1600A 3P FIJO | 644.95 | 1 | 3303430336037 | 1 | 0
33604 | TOMA POST. SUP. DE CANTO NT06-16 3P FI | 950.69 | 1 | 3303430336044 | 1 | 0
33605 | TOMA POST. INF. DE CANTO NT06-16 3P FI | 826.57 | 1 | 3303430336051 | 1 | 0
33606 | TOMA POST. SUP. PLANA NT06-16 3P FIJO | 826.57 | 1 | 3303430336068 | 1 | 0
33607 | TOMA POST. INF. PLANA NT06-16 3P FIJO | 826.57 | 1 | 3303430336075 | 1 | 0
33608 | TOMA ANTERIOR SUPERIOR 630/1000A 4P FI | 430.05 | 1 | 3303430336082 | 1 | 0
33609 | TOMA ANTERIOR INFERIOR 630/1000A 4P FI | 430.05 | 1 | 3303430336099 | 1 | 0
33610 | CONEX. NS1250 4P SUPERIOR FRONTAL | 644.95 | 1 | 3303430336105 | 1 | 0
33611 | CONEX. NS1250 4P INF. FRONTAL | 644.95 | 1 | 3303430336112 | 1 | 0
33612 | CONEX. NS1600 4P SUPERIOR FRONTAL | 860.05 | 1 | 3303430336129 | 1 | 0
33613 | CONEX. NS1600 4P INF. FRONTAL | 860.05 | 1 | 3303430336136 | 1 | 0
33614 | TOMA POST. SUP. DE CANTO NT06-16 4P FI | 1084.85 | 1 | 3303430336143 | 1 | 0
33615 | TOMA POST. INF. DE CANTO NT06-16 4P FI | 1084.85 | 1 | 3303430336150 | 1 | 0
33616 | TOMA POST. SUP. PLANA NT06-16 4P FIJO | 1084.85 | 1 | 3303430336167 | 1 | 0
33617 | TOMA POST. INF. PLANA NT06-16 4P FIJO | 1084.85 | 1 | 3303430336174 | 1 | 0
33622 | PLETINAS ESPACIADORAS NT06 16 3P | 728.29 | 1 | 3303430336228 | 1 | 0
33623 | PLETINAS ESPACIADORAS NT06 16 4P | 988.74 | 1 | 3303430336235 | 1 | 0
33628 | TAPA DE CONEXIONES 3P | 213.99 | 1 | 3303430336280 | 1 | 0
33629 | TAPA DE CONEXIONES 4P | 231.73 | 1 | 3303430336297 | 1 | 0
33640 | 3 BORNES PR 4 CABLES 240MM2 +1 CUBREBO | 924.35 | 1 | 785901000686 | 1 | 0
33641 | 4 BORNES PR 4 CABLES 240MM2 +1 CUBREBO | 1477.61 | 1 | 785901000075 | 1 | 0
33642 | PLETINAS ANTERIORES DE CANTO NT06 16 3 | 1032.91 | 1 | 3303430336426 | 1 | 0
33643 | PLETINAS ANTERIORES DE CANTO NT06 16 4 | 1337.03 | 1 | 3303430336433 | 1 | 0
33644 | PLETINAS COMPLEMENTARIAS CABLES NT 3P | 890.99 | 1 | 3303430336440 | 1 | 0
33645 | PLETINAS COMPLEMENTARIAS CABLES NT 4P | 1188.15 | 1 | 3303430336457 | 1 | 0
33646 | SEPARADORES DE FASES NT 3P 4P AP. FIJO | 536.38 | 1 | 3303430336464 | 1 | 0
33647 | 2 ESCUADRAS SOPORTE PARA AP. FIJO | 710.58 | 1 | 3303430336471 | 1 | 0
33648 | JUEGO DE 3 SEP. FASES P/CONEX. TRASERA | 536.38 | 1 | 3303430336488 | 1 | 0
33659 | BOBINA MX 24-30 VAC/DC PARA INT. FIJO | 518.01 | 1 | 3303430336594 | 1 | 10
33659QE | MX 024/030 VCA/VCC PARA AP. FIJO | 437.13 | 1 |  | 1 | 0
33660 | BOBINA MX 48-60 VAC/DC PARA INT. FIJO | 534.36 | 1 | 3303430336600 | 1 | 10
33661 | MX 100/130 VCA/VCC PARA AP. FIJO | 502.78 | 1 | 3303430336617 | 1 | 10
33662 | BOBINA MX 200-250 VAC/DC PARA INT. FIJO | 502.78 | 1 | 3303430336624 | 1 | 10
33663 | MX 240/277 VCA PARA AP. FIJO | 518.01 | 1 | 3303430336631 | 1 | 10
33664 | BOBINA MX 380-480 VAC/DC PARA INT. FIJO | 518.01 | 1 | 3303430336648 | 1 | 10
33668 | BOBINA MN 24-30 VAC/DC PARA INT. FIJO | 554.57 | 1 | 3303430336686 | 1 | 10
33669 | MN 048/060 VCA/VCC PARA AP. FIJO | 512.45 | 1 | 3303430336693 | 1 | 10
33670 | MN 100/130 VCA/VCC PARA AP. FIJO | 589.42 | 1 | 3303430336709 | 1 | 10
33671 | BOBINA MN 200-250 VAC/DC PARA INT. FIJO | 554.57 | 1 | 3303430336716 | 1 | 10
33673 | BOBINA MN 380-480 VAC/DC PARA INT. FIJO | 589.42 | 1 | 3303430336730 | 1 | 10
33682 | TEMPORIZADOR MN REGULABLE 200 250VCA VCC | 698.73 | 1 | 3303430336822 | 1 | 0
33683 | TEMPORIZ. MN REGULABLE 380/480VCA | 742.6 | 1 | 3303430336839 | 1 | 0
33685 | TEMPORIZ. MN NO REGULABLE200 250 VCA VCC | 642.03 | 1 | 3303430336853 | 1 | 0
33702 | COM MODBUS APARATO FIJO MANUAL | 2356.08 | 1 | 3303430337027 | 1 | 0
33703 | COM ECO MODBUS AP. FIJO MAN. O MDO ELE | 1257.02 | 1 | 3303430337034 | 1 | 0
33708 | COM MODBUS APARATO FIJO ELECTRICO | 2446.7 | 1 | 3303430337089 | 1 | 0
33709 | MOD COM ECO MODBUS NS630B/1600 ELEC | 1305.35 | 1 | 3303430337096 | 1 | 0
33713 | MODULE COM ECO MODBUS NS630B/160 0 ELEC | 1305.34 | 1 | 3303430337133 | 1 | 0
33714 | COM ECO MODBUS APARATO SECC. MANUAL | 1257.02 | 1 | 3303430337140 | 1 | 0
33717 | MARCO DE PUERTA AP. FIJO MDO MANUAL | 53.33 | 1 | 3303430337171 | 1 | 0
33718 | MARCO EMBELLECEDOR P/NS FIJO C/MDO ELECT | 106.27 | 1 | 3303430337188 | 1 | 0
33722 | CHASIS NT H1 630 1250 A 3P | 4350.18 | 1 | 3303430337225 | 1 | 0
33723 | CHASIS NT H1 1600 L1 630 1600 A 3P | 4943.59 | 1 | 3303430337232 | 1 | 0
33725 | CHASIS NT H1 630 1250 A 4P | 5576.19 | 1 | 3303430337256 | 1 | 0
33726 | CHASIS NT H1 1600 L1 630 1600 A 4P | 6367.28 | 1 | 3303430337263 | 1 | 0
33727 | TOMA ANTERIOR SUP. NT 630/1600A 3P SECC | 534.8 | 1 | 3303430337270 | 1 | 0
33728 | TOMA ANTERIOR INF. NT 630/1600 3P SECC | 476.61 | 1 | 3303430337287 | 1 | 0
33729 | TOMA POST SUP.DE CANTO NT06-16 3P SECC | 574.32 | 1 | 3303430337294 | 1 | 0
33730 | TOMA POST. INF. DE CANTO NT06-16 3P SE | 509.12 | 1 | 3303430337300 | 1 | 0
33731 | TOMA POST. SUP. PLANA NT06-16 3P SECC | 479.05 | 1 | 3303430337317 | 1 | 0
33732 | TOMA POST. INF. PLANA NT06-16 3P SECC | 479.05 | 1 | 3303430337324 | 1 | 0
33733 | TOMA ANTERIOR SUP. NT06-16 4P SECC | 636.07 | 1 | 3303430337331 | 1 | 0
33734 | TOMA ANTERIOR INF. NT06-16 4P SECC | 636.07 | 1 | 3303430337348 | 1 | 0
33735 | TOMA POST. SUP. DE CANTO NT06-16 4P SE | 678.72 | 1 | 3303430337355 | 1 | 0
33736 | TOMA POST. INF. DE CANTO NT06-16 4P SE | 638.61 | 1 | 3303430337362 | 1 | 0
33737 | TOMA POST. SUP. PLANA NT06-16 4P SECC | 638.61 | 1 | 3303430337379 | 1 | 0
33738 | TOMA POST. INF. PLANA NT06-16 4P SECC | 678.72 | 1 | 3303430337386 | 1 | 0
33751 | CONTACTO POSICION ENCHUFADO 6A-240V (CE) | 200.68 | 1 | 3303430337515 | 1 | 0
33752 | CONTACTO POSICION TEST 6A-240V (CT) | 208.4 | 1 | 3303430337522 | 1 | 0
33753 | CONTACTO POSICION DESENCHUF 6A-240V (CD) | 208.4 | 1 | 3303430337539 | 1 | 0
33754 | CONTACTO BAJO NIVEL POS. ENCHUFADO CE | 208.4 | 1 | 3303430337546 | 1 | 0
33755 | CONTACTO BAJO NIVEL POSICION TEST CT | 208.4 | 1 | 3303430337553 | 1 | 0
33756 | CONTACTO BAJO NIVEL POS. DESENCHUF CD | 208.4 | 1 | 3303430337560 | 1 | 0
33763 | CUBREBORNES P/BORNERA AUXILIAR 3P P/NT | 366.07 | 1 | 3303430337638 | 1 | 0
33764 | TAPA DE LA REGLETA DE BORNES 4 | 470.65 | 1 | 3303430337645 | 1 | 0
33765 | PANTALLA AISLANTE C/BLOQUEO A CANDADO 3P | 882.23 | 1 | 3303430337652 | 1 | 0
33766 | PANTALLA AISLANTE C/BLOQUEO A CANDADO 4P | 1142.55 | 1 | 3303430337669 | 1 | 0
33767 | DISPOSITIVO ANTIERROR VDC | 627.33 | 1 | 3303430337676 | 1 | 15
33768 | SEPARADORES DE FASES NT 3P 4P EXTRAIBLE | 570.07 | 1 | 3303430337683 | 1 | 0
33769 | KIT ADAPT. CERRADURA PROFALUX CHASIS N | 199.05 | 1 | 3303430337690 | 1 | 0
33770 | KIT ADAPT. CERRADURA RONIS CHASIS NT | 199.05 | 1 | 3303430337706 | 1 | 0
33771 | KIT ENCLAV POSIC SECC CASTELL S/CERRADUR | 1298.01 | 1 | 3303430337713 | 1 | 10
33772 | KIT ENCLAV POSIC SECC KIRK (SIN CERR) | 414.23 | 1 | 3303430337720 | 1 | 0
33779 | ENCLAV POSICION ENCHUF/TEST/DESENCHUF NT | 116.79 | 1 | 3303430337799 | 1 | 0
33786 | ENCLAV DE PUERTA LADO DERECHO NT (VPEC | 335.26 | 1 | 3303430337867 | 1 | 0
33787 | ENCLAV PUERTA LADO IZQUIERDO NT (VPECG | 335.26 | 1 | 3303430337874 | 1 | 0
33788 | ENCLAVAMIENTO DE ENCHUFADO NT VPOC | 226.9 | 1 | 3303430337881 | 1 | 10
33799 | CONTACTO SDE AP. SECC MDO MANUAL | 202.01 | 1 | 3303430337997 | 1 | 0
33800 | CONTACTO SD AP. SECC MDO MANUAL | 202.01 | 1 | 3303430338000 | 1 | 0
33801 | CONTACTO OF AP.SECC.MDO.MANUAL&ELECT | 194.52 | 1 | 3303430338017 | 1 | 0
33802 | CONTACTO BAJO NIVEL SDE AP. SECC MANU | 248.21 | 1 | 3303430338024 | 1 | 0
33803 | CONTACTO BAJO NIVEL SD AP. SECC MANUA | 248.21 | 1 | 3303430338031 | 1 | 0
33804 | CONTACTO BAJO NIVEL OF AP. SECC MANUA | 248.21 | 1 | 3303430338048 | 1 | 0
33806 | CONTACTO INVERSOR OF 6A 240V NT CHASIS | 202.01 | 1 | 3303430338062 | 1 | 0
33810 | MX 24/30V CC 24V AC PARA NT SECC | 478.66 | 1 | 3303430338109 | 1 | 0
33811 | MX 48/60V CC 48V AC PARA NT SECC | 478.66 | 1 | 3303430338116 | 1 | 0
33812 | MX 100/130 VCA/VCC PARA NT SECC | 478.66 | 1 | 3303430338123 | 1 | 0
33813 | MX 200/250 VCA/VCC PARA NT SECC | 450.38 | 1 | 3303430338130 | 1 | 0
33815 | MX 380/480 VCA PARA NT SECC | 478.66 | 1 | 3303430338154 | 1 | 0
33819 | MN 24/30V CC 24V AC PARA NT SECC | 527.97 | 1 | 3303430338192 | 1 | 0
33821 | MN 100/130 VCA/VCC PARA AP. SECC | 512.45 | 1 | 3303430338215 | 1 | 0
33822 | MN 200/250 VCA/VCC PARA AP. SECC | 496.77 | 1 | 3303430338222 | 1 | 0
33824 | MN 380/480 VCA PARA AP. SECC | 527.97 | 1 | 3303430338246 | 1 | 0
33842 | COM MODBUS APARATO SECCIONABLE MANUAL | 2446.7 | 1 | 3303430338420 | 1 | 0
33848 | COM MODBUS AP. SECC. MDO ELEC. | 2446.7 | 1 | 3303430338482 | 1 | 0
33857 | MARCO DE PUERTA PARA NT EXTRAIBLE | 280.77 | 1 | 3303430338574 | 1 | 0
33858 | OBTURADOR DE PUERTA NT SECCION | 290.11 | 1 | 3303430338581 | 1 | 0
33859 | TAPA TRANSPARENTE PUERTA NT EXTRAIBLE | 1233 | 1 | 3303430338598 | 1 | 0
33868 | ENCLAV. POR CERR. PARA MANDO ROTATIVO | 56.9 | 1 | 3303430338680 | 1 | 50
33869 | ENCLAV. OFF PARA MDO ROTATIVO PROFALUX | 293.91 | 1 | 3303430338697 | 1 | 0
33870 | ENCLAV. OFF PARA MDO ROTATIVO RONIS | 237.64 | 1 | 3303430338703 | 1 | 0
33871 | Enclav Profalux abierto-cerrado | 293.91 | 1 | 3303430338710 | 1 | 0
33872 | ENCLAV ABIERTO/CERR MDO ROTATIVO RONIS | 246.78 | 1 | 3303430338727 | 1 | 0
33873 | MANDO ROTATIVO DIRECTO EST NDAR NEGRO | 433.95 | 1 | 3303430338734 | 1 | 0
33875 | MANDO ROTATIVO PROLONGADO EST NDAR | 692.76 | 1 | 3303430338758 | 1 | 0
33876 | MANDO ROTATIVO PROLONGADO ROJO AMARILL | 707.36 | 1 | 3303430338765 | 1 | 0
33878 | MANDO ROTATIVO PROLONGADO ESTANDAR | 760.92 | 1 | 3303430338789 | 1 | 0
33880 | MDO ROT. TELESCOPICO (AP. CON CHASIS) | 845.38 | 1 | 3303430338802 | 1 | 0
33890 | ENCLAV MEC. P/2 INT. C/MANDO ROTATIV | 602.43 | 1 | 3303430338901 | 1 | 0
33895 | CONTADOR MECANICO DE MANIOBRAS CDM NT/NS | 963.61 | 1 | 3303430338956 | 1 | 0
33896 | NS800 N 4P Fijo Ant. Micrologic 6.0 | 15037.96 | 1 | 3606485406268 | 1 | 0
33897 | ENCLAVAMIENTO P/ BOTONES POR CANDADOS | 299.7 | 1 | 3303430338970 | 1 | 10
33899 | KIT ENCLAVAMIENTO SIN CERRADURA RONIS | 201.98 | 1 | 3303430338994 | 1 | 0
33902 | ENCLAV. OFF CANDADO Y CERR. PROFALUX | 553.67 | 1 | 3303430339021 | 1 | 0
33903 | ENCLAV. OFF CANDADO Y CERR. RONIS | 419.41 | 1 | 3303430339038 | 1 | 0
33904 | ENCLAV. OFF CAND Y CERR. PROFALUX IDEN | 1037.44 | 1 | 3303430339045 | 1 | 0
33905 | ENCLAV. OFF CAND Y CERR. RONIS IDENT | 871.03 | 1 | 3303430339052 | 1 | 0
33909 | NS1000 N 3P Fijo Ant. Micrologic 6.0 | 14968.87 | 1 | 3606485406244 | 1 | 0
33910 | INTERENCLAVMTO. POR VARILLAS 2 NS FIJO | 3753.4 | 1 | 3303430339106 | 1 | 0
33911 | INTERENCLAVAMTO. POR CABLES 2 NS FIJO | 3753.4 | 1 | 3303430339113 | 1 | 0
33913 | JUEGO INTERENCLAV POR VARILLAS NT SECC | 5148.02 | 1 | 3303430339137 | 1 | 0
33914 | INTERENCLAVAMTO. POR CABLES 2 NS SECC. | 3305.31 | 1 | 3303430339144 | 1 | 0
33915 | INTERENCLAV POR CABLES NS(1 FJ + 1 SC) | 3664.88 | 1 | 3303430339151 | 1 | 0
33919 | NS1250 N 3P Fijo Ant. Micrologic 6.0 | 16199.44 | 1 | 3606485406206 | 1 | 0
33922 | NS1250 H 3P Fijo Ant. Micrologic 6.0 | 17022.78 | 1 | 3606485406190 | 1 | 0
33923 | NS1250 N 4P Fijo Ant. Micrologic 6.0 | 18125.45 | 1 | 3606485406183 | 1 | 0
33925 | NS1600 N 3P Fijo Ant. Micrologic 6.0 | 16681.22 | 1 | 3606485406169 | 1 | 0
33926 | NS1600 H 3P Fijo Ant. Micrologic 6.0 | 17533.1 | 1 | 3606485406152 | 1 | 0
33929 | MARCO DE PUERTA PARA NS 3200 | 209.29 | 1 | 785901623649 | 1 | 0
33975 | CONEXIONES ADIC. VERTICAL 3P NS1600/3200 | 1140.85 | 1 | 3303430339755 | 1 | 0
33976 | ADAP P/CON. VERTICAL 1600/2500A (4 PIEZ) | 1521.13 | 1 | 3303430339762 | 1 | 0
33986 | MODBUS COM | 2446.7 | 1 | 3303430339861 | 1 | 0
33988 | Modulo EcoModbus NS200/3200 fijo | 1305.34 | 1 | 3303430339885 | 1 | 0
33996 | ENCLAV REMOVIBLE EMPU?DURA NS1 | 117.72 | 1 | 785901000082 | 1 | 0
33998 | SEPARADORES DE FASES NS 3200 (3 ud) | 558.11 | 1 | 3303430339984 | 1 | 0
34000 | APARATO BASE NS1600B N 3P SD | 12600.15 | 1 | 3303430340003 | 1 | 0
34001 | APARATO BASE NS1600B H 3P SD | 14606.2 | 1 | 3303430340010 | 1 | 0
34003 | APARATO BASE NS1600B N 4P SD | 18671.67 | 1 | 3303430340034 | 1 | 0
34006 | Aparato base NS2000 tipo N 3 Polos | 15821.31 | 1 | 3303430340065 | 1 | 0
34007 | Aparato base NS2000 tipo H 3 Polos | 18735.25 | 1 | 3303430340072 | 1 | 0
34009 | Aparato base NS2000 tipo N 4 Polos | 19626.11 | 1 | 3303430340096 | 1 | 0
34010 | Aparato base NS2000 tipo H 4 Polos | 21828.36 | 1 | 3303430340102 | 1 | 0
34012 | Aparato base NS2500 tipo N 3 Polos | 21190.36 | 1 | 3303430340126 | 1 | 0
34013 | Aparato base NS2500 tipo H 3 Polos | 24229.58 | 1 | 3303430340133 | 1 | 0
34015 | Aparato base NS2500 tipo N 4 Polos | 25913.97 | 1 | 3303430340157 | 1 | 0
34016 | Aparato base NS2500 tipo H 4 Polos | 31770.02 | 1 | 3303430340164 | 1 | 0
34018 | Aparato base NS3200 tipo N 3 Polos | 30059.39 | 1 | 3303430340188 | 1 | 0
34019 | Aparato base NS3200 tipo H 3 Polos | 33376.16 | 1 | 3303430340195 | 1 | 0
34021 | Aparato base NS3200 tipo N 4 Polos | 35227.23 | 1 | 3303430340218 | 1 | 0
34022 | Aparato base NS3200 tipo H 4 Polos | 39961.71 | 1 | 3303430340225 | 1 | 0
34024 | APARATO BASE NS1600B NA 3P SD | 10453.62 | 1 | 3303430340249 | 1 | 0
34027 | Aparato base NS2000 tipo NA 3 Polos | 14984.42 | 1 | 3303430340270 | 1 | 0
34028 | Aparato base NS2000 tipo NA 4 Polos | 20568.8 | 1 | 3303430340287 | 1 | 0
34030 | Aparato base NS2500 tipo NA 3 Polos | 20374.17 | 1 | 3303430340300 | 1 | 0
34031 | Aparato base NS2500 tipo NA 4 Polos | 28171.58 | 1 | 3303430340317 | 1 | 0
34033 | Aparato base NS3200 tipo NA 3 Polos | 27815.38 | 1 | 3303430340331 | 1 | 0
34034 | Aparato base NS3200 tipo NA 4 Polos | 33158.13 | 1 | 3303430340348 | 1 | 0
34035 | T I PARA PROTECC.NW NEUTRO 400/2000A | 2780.19 | 1 | 785901340355 | 1 | 0
34036 | T I PARA PROTECC.DEL NEUTRO 1000/4000A | 2892.45 | 1 | 785901000037 | 1 | 0
34404 | NS800 N 3P FIJO F.A. MICROLOGIC 2.0E | 10945.52 | 1 | 3606480344862 | 1 | 0
34405 | NS800 H 3P FIJO F.A. MICROLOGIC 2.0E | 11534.16 | 1 | 3606480344886 | 1 | 0
34406 | NS800 N 4P FIJO F.A. MICROLOGIC 2.0E | 13357.71 | 1 | 3606480344879 | 1 | 0
34407 | NS800 H 4P FIJO F.A. MICROLOGIC 2.0E | 14153.13 | 1 | 3606480344893 | 1 | 0
34408 | NS1000 N 3P FIJO F.A. MICROLOGIC 2.0 E | 13291.17 | 1 | 3606480344909 | 1 | 0
34409 | NS1000H 3P FIJO F.A. MICROLOGIC 2.0 E | 13819.12 | 1 | 3606480344923 | 1 | 0
34410 | NS1000 N 4P FIJO F.A. MICROLOGIC 2.0 E | 16148.92 | 1 | 3606480344916 | 1 | 0
34411 | NS1000 H 4P FIJO F.A. MICROLOGIC 2.0 E | 16972.29 | 1 | 3606480344930 | 1 | 0
34412 | NS1250 N 3P FIJO F.A. MICROLOGIC 2.0 E | 14476.22 | 1 | 3606480344947 | 1 | 0
34413 | NS1250 H 3P FIJO F.A. MICROLOGIC 2.0 E | 15269.06 | 1 | 3606480344961 | 1 | 0
34414 | NS1250 N 4P FIJO F.A. MICROLOGIC 2.0 E | 17002.22 | 1 | 3606480344954 | 1 | 0
34415 | NS1250 H 4P FIJO F.A. MICROLOGIC 2.0 E | 18444.51 | 1 | 3606480344978 | 1 | 0
34416 | NS1600 N 3P FIJO F.A. MICROLOGIC 2.0 E | 14940.16 | 1 | 3606480344985 | 1 | 0
34417 | NS1600 H 3P FIJO F.A. MICROLOGIC 2.0 E | 15760.49 | 1 | 3606480345005 | 1 | 0
34418 | NS1600 N 4P FIJO F.A. MICROLOGIC 2.0 E | 18384.41 | 1 | 3606480344992 | 1 | 0
34419 | NS1600 H 4P FIJO F.A. MICROLOGIC 2.0 E | 19956.46 | 1 | 3606480345012 | 1 | 0
34421 | NS630B H 3P FIJO F.A. MICROLOGIC 2.0 E | 13966.04 | 1 | 3606480345043 | 1 | 0
34423 | NS630B H 4P FIJO F.A. MICROLOGIC 5.0 E | 17006.56 | 1 | 3606480345050 | 1 | 0
34424 | NS800 N 3P FIJO F.A. MICROLOGIC 5.0E | 11243.18 | 1 | 3606480345067 | 1 | 0
34425 | NS800 H 3P FIJO F.A. MICROLOGIC 5.0E | 11831.79 | 1 | 3606480345081 | 1 | 0
34426 | NS800 N 4P FIJO F.A. MICROLOGIC 5.0E | 13655.36 | 1 | 3606480345074 | 1 | 0
34427 | NS800 H 4P FIJO F.A. MICROLOGIC 5.0E | 14450.79 | 1 | 3606480345098 | 1 | 0
34428 | Compact NS1000N 3P FA Micrologic 5.0E | 13588.78 | 1 | 3606480345104 | 1 | 0
34429 | KIT (6) TERMINALES CU 2AWG | 14659.69 | 1 | 3606480345128 | 1 | 0
34430 | NS1000 N 4P FIJO F.A. MICROLOGIC 5.0 E | 16446.54 | 1 | 3606480345111 | 1 | 0
34431 | NS1000 H 4P FIJO F.A. MICROLOGIC 5.0 E | 17269.95 | 1 | 3606480345135 | 1 | 0
34432 | NS1250N_3P_5.0 E_Fijo_Toma anterior | 15342.04 | 1 | 3606480345142 | 1 | 0
34433 | NS1000 H 3P FIJO F.A. MICROLOGIC 5.0 E | 15566.68 | 1 | 3606480345166 | 1 | 0
34434 | NS1250 N 4P FIJO F.A. MICROLOGIC 5.0 E | 17299.87 | 1 | 3606480345159 | 1 | 0
34435 | NS1250 H 4P FIJO F.A. MICROLOGIC 5.0 E | 18742.16 | 1 | 3606480345173 | 1 | 0
34436 | INT. NS1600N 3X1600A 50KA FIJO MICR.5.0E | 15237.77 | 1 | 3606480345180 | 1 | 0
34437 | NS1600 N 3P FIJO F.A. MICROLOGIC 5.0 E | 16058.15 | 1 | 3606480345203 | 1 | 0
34438 | NS1600 N 4P FIJO F.A. MICROLOGIC 5.0 E | 18682.01 | 1 | 3606480345197 | 1 | 0
34439 | NS1600 H 4P FIJO F.A. MICROLOGIC 5.0 E | 20254.05 | 1 | 3606480345210 | 1 | 0
44936 | DISP ENCLAV EMPU?DURA NS630B-1600 | 42.39 | 1 | 3303430449362 | 1 | 0
47080 | CONTACTO PREPARADO PARA CERRAR | 605.46 | 1 | 3303430470809 | 1 | 20
47289 | U. C. MICROLOGIC 5.0 P PARA APARATO FIJO | 11747.49 | 1 | 3303430472896 | 1 | 0
47290 | U. C. MICROLOGIC 6.0 P PARA APARATO FIJO | 15667.6 | 1 | 3303430472902 | 1 | 0
47291 | U. C. MICROLOGIC 7.0 P PARA APARATO FIJO | 14514.33 | 1 | 3303430472919 | 1 | 0
47292 | U.C. MICROLOGIC 6.0 E PARA MASTERPACT NT | 8955.5 | 1 | 3606480344800 | 1 | 0
47293 | U. C. MICROLOGIC 5.0 H PARA APARATO FIJO | 11747.49 | 1 | 3303430472933 | 1 | 0
47294 | U. C. MICROLOGIC 6.0 H PARA APARATO FIJO | 15667.6 | 1 | 3303430472940 | 1 | 0
47295 | U. C. MICROLOGIC 7.0 H PARA APARATO FIJO | 14514.33 | 1 | 3303430472957 | 1 | 0
47297 | U. C. MICROLOGIC 5.0 P PARA NT SECC | 11747.49 | 1 | 3303430472971 | 1 | 0
47298 | U. C. MICROLOGIC 6.0 P PARA NT SECC | 15667.6 | 1 | 3303430472988 | 1 | 0
47299 | U. C. MICROLOGIC 7.0 P PARA NT SECC | 18277.31 | 1 | 3303430472995 | 1 | 0
47324 | MX COM 200/250 VCA/VCC PARA AP.FIJO | 547.81 | 1 | 3303430473244 | 1 | 0
47335 | Cubrecamaras de corte NT 3P | 201.13 | 1 | 3303430473350 | 1 | 0
47336 | Cubrecamaras de corte NT 4P | 251.29 | 1 | 3303430473367 | 1 | 0
47339 | CONTACTO INV. OF 10A 240V NT FIJO | 208.32 | 1 | 3303430473398 | 1 | 0
47340 | CONTACTO INV. SDE 10A 240V NT FIJO | 282.73 | 1 | 3303430473404 | 1 | 0
47341 | CONTACTO INV. SDE ADIC 10A 240V NT FIJ | 336.73 | 1 | 3303430473411 | 1 | 0
47342 | CONTACTO INV PF 10A 240V AP. FIJO | 488.6 | 1 | 3303430473428 | 1 | 0
47344 | RESET A DIST. Res 110 130V AC NT FIJO | 1072.14 | 1 | 3303430473442 | 1 | 0
47345 | RESET A DIST. Res 200 240V AC NT FIJO | 943.17 | 1 | 3303430473459 | 1 | 0
47350 | XF 24/30V CC-24V AC PARA AP.FIJO | 547.81 | 1 | 3303430473503 | 1 | 0
47353 | XF 200/250 VCA/VCC PARA APARATO FIJO | 515.42 | 1 | 3303430473534 | 1 | 0
47355 | XF 380/480 VCA PARA APARATO FIJO | 564.17 | 1 | 3303430473558 | 1 | 0
47360 | MX 24/30V CC-24V AC PARA AP.FIJO | 515.42 | 1 | 3303430473602 | 1 | 0
47362 | MX 100/130 VCA/VCC PARA APARATO FIJO | 537.33 | 1 | 3303430473626 | 1 | 0
47363 | MX 200/250 VCA/VCC PARA APARATO FIJO | 515.42 | 1 | 3303430473633 | 1 | 0
47364 | MX 240/277 VCA PARA APARATO FIJO | 564.17 | 1 | 3303430473640 | 1 | 0
47365 | MX 380/480 VCA PARA APARATO FIJO | 564.17 | 1 | 3303430473657 | 1 | 0
47370 | 2ª MX 24/30V CC-24V AC PARA AP.FIJO | 547.81 | 1 | 3303430473701 | 1 | 0
47373 | 2ª MX 200/250 VCA/VCC PARA AP.FIJO | 515.42 | 1 | 3303430473732 | 1 | 0
47380 | MN 24 30V CC 24V AC PARA AP.FIJO | 564.25 | 1 | 3303430473800 | 1 | 0
47382 | MN 100 130 VCA VCC PARA AP.FIJO | 586.51 | 1 | 3303430473824 | 1 | 0
47383 | MN 200 250 VCA VCC PARA AP.FIJO | 551.85 | 1 | 3303430473831 | 1 | 0
47385 | MN 380 480 VCA PARA AP. FIJO | 619.08 | 1 | 3303430473855 | 1 | 0
47390 | MOTORREDUCTOR 024 030V CC NT AP. FIJO | 4574.48 | 1 | 3303430473909 | 1 | 0
47392 | MOTORREDUCTOR 100 130V CC NT AP. FIJO | 4861.77 | 1 | 3303430473923 | 1 | 0
47396 | MOTORREDUCTOR 200 240 VCA NT AP. FIJO | 4574.48 | 1 | 3303430473961 | 1 | 0
47398 | MOTORREDUCTOR 277 415 VCA NT AP. FIJO | 4574.48 | 1 | 3303430473985 | 1 | 0
47430 | CONTACTO INVERSOR SDE 6A 240V NT CHASI | 360.53 | 1 | 3303430474302 | 1 | 0
47432 | CONTACTO INVERSOR PF 10A 240V NT SEC | 470.51 | 1 | 3303430474326 | 1 | 0
47433 | CONTACTO INVERSOR BAJO NIVEL NT SECC | 581.94 | 1 | 3303430474333 | 1 | 0
47434 | RESET A DIST. Res 110/130V AC NT SECC | 900.18 | 1 | 3303430474340 | 1 | 0
47435 | RESET A DIST. Res 200/240V AC NT SECC | 1072.14 | 1 | 3303430474357 | 1 | 0
47440 | XF 24/30V CC-24V AC PARA NT SECC | 547.81 | 1 | 3303430474401 | 1 | 0
47443 | XF 200/250 VCA/VCC PARA NT SECC | 515.42 | 1 | 3303430474432 | 1 | 0
47445 | XF 380/480 VCA PARA NT SECC | 547.81 | 1 | 3303430474456 | 1 | 0
47455 | 2º MX 380/480 VCA PARA NT SECC | 547.81 | 1 | 3303430474555 | 1 | 0
47461 | MOTORREDUCTOR 048V CA NT AP. SECC | 4861.77 | 1 | 3303430474616 | 1 | 0
47466 | MOTORREDUCTOR 200/240 VCA NT SECC | 4574.48 | 1 | 3303430474661 | 1 | 0
47468 | MOTORREDUCTOR 250/277 VCA NT SECC | 4861.77 | 1 | 3303430474685 | 1 | 0
47512 | BOTON PULSADOR CIERRE EL+C. NT (BPFE) | 997.7 | 1 | 3303430475125 | 1 | 0
47514 | ENCLAV POS OFF POR CANDADO+SOP. BPFE N | 342.59 | 1 | 3303430475149 | 1 | 0
47516 | KIT DE ADAPTACIEN NT CERRADURA RONIS | 344.31 | 1 | 3303430475163 | 1 | 0
47517 | KIT ENCLAV POSIC OFF KIRK S/CERRADURA | 1021 | 1 | 3303430475170 | 1 | 0
47518 | KIT ENCLAV POSIC OFF CASTELL S/CERRADURA | 952.24 | 1 | 3303430475187 | 1 | 0
47521 | ENCLAV OFF 1 CERR. RONIS + SOP BPFE NT | 594.8 | 1 | 3303430475217 | 1 | 0
48124 | TOMA ANTERIOR SUP. NW 20 3P FIJO | 520.49 | 1 | 3303430481249 | 1 | 0
48126 | TOMA ANTERIOR SUP. NW 20 4P FIJO | 732.62 | 1 | 3303430481263 | 1 | 0
48127 | TOMA ANTERIOR INF. NW 20 4P AP FIJO | 732.62 | 1 | 3303430481270 | 1 | 0
48129 | TOMA ANTERIOR SUP. NW25/32 3P AP FIJO | 1070.18 | 1 | 3303430481294 | 1 | 0
48133 | TOMA POST DE CANTO SUP. NW08/16 3P | 521.29 | 1 | 3303430481331 | 1 | 0
48134 | TOMA POST DE CANTO SUP. NW25/32 3P | 1015.41 | 1 | 3303430481348 | 1 | 0
48135 | TOMA POST DE CANTO SUP. NW40 3P | 1948.77 | 1 | 3303430481355 | 1 | 0
48138 | TOMA POST DE CANTO INF. NW08/20 3P | 521.29 | 1 | 3303430481386 | 1 | 0
48139 | TOMA POST DE CANTO INF. NW25/32 3P | 1015.41 | 1 | 3303430481393 | 1 | 0
48140 | TOMA POST DE CANTO INF. NW40 3P | 1948.77 | 1 | 3303430481409 | 1 | 0
48143 | TOMA POST PLANA SUP. NW08/20 3P | 521.29 | 1 | 3303430481430 | 1 | 0
48144 | TOMA POST PLANA SUP. NW25/32 3P | 1015.41 | 1 | 3303430481447 | 1 | 0
48145 | TOMA POST PLANA SUP. NW40 3P | 2057.05 | 1 | 3303430481454 | 1 | 0
48148 | TOMA POST PLANA INF. NW08/20 3P | 521.29 | 1 | 3303430481485 | 1 | 0
48149 | TOMA POST PLANA INF. NW25/32 3P | 1015.41 | 1 | 3303430481492 | 1 | 0
48150 | TOMA POST PLANA INF. NW40 3P | 1948.77 | 1 | 3303430481508 | 1 | 0
48154 | TOMA ANTERIOR SUP. NW25/32 4P AP FIJO | 1427.14 | 1 | 3303430481546 | 1 | 0
48156 | TOMA ANTERIOR INF. NW25/32 4P AP FIJO | 1427.14 | 1 | 3303430481560 | 1 | 0
48159 | TOMA POST DE CANTO SUP. NW25/32 4P | 1354.12 | 1 | 3303430481591 | 1 | 0
48163 | TOMA POST DE CANTO INF. NW08/20 4P | 695.15 | 1 | 3303430481638 | 1 | 0
48164 | TOMA POST DE CANTO INF. NW25/32 4P | 1354.12 | 1 | 3303430481645 | 1 | 0
48165 | TOMA POST DE CANTO INF. NW40 4P | 2598.25 | 1 | 3303430481652 | 1 | 0
48168 | TOMA POST PLANA SUP. NW08/20 4P | 695.15 | 1 | 3303430481683 | 1 | 0
48169 | TOMA POST PLANA SUP. NW25/32 4P | 1354.12 | 1 | 3303430481690 | 1 | 0
48170 | TOMA POST PLANA SUP. NW40 4P | 2598.25 | 1 | 3303430481706 | 1 | 0
48174 | TOMA POST PLANA INF. NW25/32 4P | 1354.12 | 1 | 3303430481744 | 1 | 0
48175 | TOMA POST PLANA INF. NW40 4P | 2742.59 | 1 | 3303430481751 | 1 | 0
48360 | U. C. MICROLOGIC 5.0 A PARA NW SECC | 6578.97 | 1 | 3303430483601 | 1 | 0
48364 | U. C. MICROLOGIC 6.0 P PARA NW SECC | 19978.78 | 1 | 3303430483649 | 1 | 0
48382 | 2 CONTACTOS PROGR M2C NW SECC | 845.16 | 1 | 3303430483823 | 1 | 0
48442 | TOMA ANTERIOR SUP. NW25/32 4P | 1352.06 | 1 | 3303430484424 | 1 | 0
48483 | XF 100/130 VCA/VCC PARA NW SECC | 645.06 | 1 | 3303430484837 | 1 | 0
48491 | MX 24/30V CC-24V AC PARA NW SECC | 547.81 | 1 | 3303430484912 | 1 | 0
48493 | MX 100/130 VCA/VCC PARA NW SECC | 537.33 | 1 | 3303430484936 | 1 | 0
48494 | MX 200/250 VCA/VCC PARA NW SECC | 515.42 | 1 | 3303430484943 | 1 | 0
48503 | MN 100/130 VCA/VCC PARA NW SECC | 711.54 | 1 | 3303430485032 | 1 | 0
48504 | MN 200/250 VCA/VCC PARA NW SECC | 727.88 | 1 | 3303430485049 | 1 | 0
48514 | 2º MX 200/250 VCA/VCC PARA NW SECC. | 537.33 | 1 | 3303430485148 | 1 | 0
48523 | MOTORREDUCTOR 100/130V CC NW SECC | 5898.25 | 1 | 3303430485230 | 1 | 0
48526 | MOTORREDUCTOR 100/130 V CA NW SECC | 5898.25 | 1 | 3303430485261 | 1 | 0
48546 | ENCLAV OFF 2 CERR IDENT PROF+SOP BPFE NW | 1189.6 | 1 | 3303430485469 | 1 | 0
48560 | ACCIONADOR CONTACTOS POSIC. SUPLEMENT. | 274.71 | 1 | 3303430485605 | 1 | 0
48564 | KIT ADAPT CERRAD PROFAL. RONIS CHASIS NW | 280.77 | 1 | 3303430485643 | 1 | 30
48600 | SEPARADORES DE FASES 3P/4P AP.SECC | 791.53 | 1 | 3303430486008 | 1 | 0
48601 | MARCO DE PUERTA NW FIJO | 620.37 | 1 | 3303430486015 | 1 | 0
48603 | MARCO DE PUERTA NW EXTRAIBLE | 620.37 | 1 | 3303430486039 | 1 | 0
48604 | CAPOT TRANSPARENTE PARA MARCO P/ NW EXT | 1708.58 | 1 | 3303430486046 | 1 | 0
48610 | ENCLAV. X CAB. 3NW FIJO/EXTR. 2FTE+REEM. | 8736.56 | 1 | 3303430486107 | 1 | 0
48645 | Equipo base DC NW10N 1.000A_C_Fijo | 27038.1 | 1 | 3303430486459 | 1 | 0
48646 | Equipo base DC NW20N 2.000A_C_Fijo | 27027.92 | 1 | 3303430486466 | 1 | 0
48647 | Equipo base DC NW40N 4.000A_C_Fijo | 29161.92 | 1 | 3303430486473 | 1 | 0
48648 | Equipo base DC NW10H 1.000A_C_Fijo | 27415.36 | 1 | 3303430486480 | 1 | 0
48649 | Equipo base DC NW10H 1.000A_D_Fijo | 29408.28 | 1 | 3303430486497 | 1 | 0
48650 | Equipo base DC NW10H 1.000A_E_Fijo | 37319.58 | 1 | 3303430486503 | 1 | 0
48651 | Equipo base DC NW20H 2.000A_C_Fijo | 27643.65 | 1 | 3303430486510 | 1 | 0
48652 | Equipo base DC NW20H 2.000A_D_Fijo | 29354.36 | 1 | 3303430486527 | 1 | 0
48653 | Equipo base DC NW20H 2.000A_E_Fijo | 19176.28 | 1 | 3303430486534 | 1 | 0
48654 | Equipo base DC NW40H 4.000A_C_Fijo | 28925.07 | 1 | 3303430486541 | 1 | 0
48655 | Equipo base DC NW40H 4.000A_D_Fijo | 39539.42 | 1 | 3303430486558 | 1 | 0
48656 | Equipo base DC NW40H 4.000A_E_Fijo | 55261.86 | 1 | 3303430486565 | 1 | 0
48660 | Equipo base DC NW10N 1.000A_C_Extraible | 35195.98 | 1 | 3303430486602 | 1 | 0
48661 | Equipo base DC NW20N 2.000A_C_Extraible | 35830.66 | 1 | 3303430486619 | 1 | 0
48662 | Equipo base DC NW40N 4.000A_C_Extraible | 39748.04 | 1 | 3303430486626 | 1 | 0
48663 | Equipo base DC NW10H 1.000A_C_Extraible | 35573.23 | 1 | 3303430486633 | 1 | 0
48664 | Equipo base DC NW10H 1.000A_D_Extraible | 38152.73 | 1 | 3303430486640 | 1 | 0
48665 | Equipo base DC NW10H 1.000A_E_Extraible | 47474.3 | 1 | 3303430486657 | 1 | 0
48666 | Equipo base DC NW20H 2.000A_C_Extraible | 35824.42 | 1 | 3303430486664 | 1 | 0
48667 | Equipo base DC NW20H 2.000A_D_Extraible | 39066.15 | 1 | 3303430486671 | 1 | 0
48668 | Equipo base DC NW20H 2.000A_E_Extraible | 48756.67 | 1 | 3303430486688 | 1 | 0
48669 | Equipo base DC NW40H 4.000A_C_Extraible | 39510.94 | 1 | 3303430486695 | 1 | 0
48670 | Equipo base DC NW40H 4.000A_D_Extraible | 51518.21 | 1 | 3303430486701 | 1 | 0
48671 | Equipo base DC NW40H 4.000A_E_Extraible | 68957.62 | 1 | 3303430486718 | 1 | 0
48684 | Masterpact_DC NW10_HA 1.000A_C_Fijo | 27318.91 | 1 | 3303430486848 | 1 | 0
48685 | Masterpact_DC NW10_HA 1.000A_D_Fijo | 29634.27 | 1 | 3303430486855 | 1 | 0
48687 | Masterpact_DC NW20_HA 2.000A_C_Fijo | 36123.97 | 1 | 3303430486879 | 1 | 0
48688 | Masterpact_DC NW20_HA 2.000A_D_Fijo | 30192.41 | 1 | 3303430486886 | 1 | 0
48690 | Masterpact_DC NW40_HA 4.000A_C_Fijo | 28445.82 | 1 | 3303430486909 | 1 | 0
48691 | Masterpact_DC NW40_HA 4.000A_D_Fijo | 39537.09 | 1 | 3303430486916 | 1 | 0
48698 | Masterpact_DC NW10_HA 1.000A_C_Extraible | 35471.24 | 1 | 3303430486985 | 1 | 0
48699 | Masterpact_DC NW10_HA 1.000A_D_Extraible | 38373.16 | 1 | 3303430486992 | 1 | 0
48701 | Masterpact_DC NW20_HA 2.000A_C_Extraible | 36116.57 | 1 | 3303430487012 | 1 | 0
48702 | Masterpact_DC NW20_HA 2.000A_D_Extraible | 39276.89 | 1 | 3303430487029 | 1 | 0
48704 | Masterpact_DC NW40_HA 4.000A_C_Extraible | 39648.13 | 1 | 3303430487043 | 1 | 0
48705 | Masterpact_DC NW40_HA 4.000A_D_Extraible | 50776.87 | 1 | 3303430487050 | 1 | 0
48879 | Masterpact_DC NW10_HA 1.000A_E_Fijo | 36123.97 | 1 | 3303430488798 | 1 | 0
48880 | Masterpact_DC NW20_HA 2.000A_E_Fijo | 36133.68 | 1 | 3303430488804 | 1 | 0
48881 | Masterpact_DC NW40_HA 4.000A_E_Fijo | 53438.73 | 1 | 3303430488811 | 1 | 0
48882 | Masterpact_DC NW10_HA 1.000A_E_Extraible | 46384.87 | 1 | 3303430488828 | 1 | 0
48883 | Masterpact_DC NW20_HA 2.000A_E_Extraible | 47075.31 | 1 | 3303430488835 | 1 | 0
48884 | Masterpact_DC NW40_HA 4.000A_E_Extraible | 67253.37 | 1 | 3303430488842 | 1 | 0
48891 | Modulo sumador (MDGF) | 4171.1 | 1 | 785901488910 | 1 | 0
48952 | APARATO DE BASE NS630B LB 3P Fijo | 13880.9 | 1 | 3303430489528 | 1 | 0
48953 | APARATO DE BASE NS800 LB 3P Fijo | 14635.31 | 1 | 3303430489535 | 1 | 0
50159 | IMPEDANCIA LIMITACION ZX | 1376.44 | 1 | 3303430501596 | 1 | 0
50168 | MOD DE SENALIZACION REMOTA P/HOSP HRP | 590.23 | 1 | 3606480217364 | 1 | 0
50169 | ZOCALO CARDEW C | 82.33 | 1 | 3303430501695 | 1 | 0
50170 | CARDEW C 250 V | 356.13 | 1 | 3303430501701 | 1 | 0
50171 | CARDEW C 440 V | 343.19 | 1 | 3303430501718 | 1 | 0
50172 | CARDEW C 660 V | 346.53 | 1 | 3303430501725 | 1 | 0
50183 | CARDEW C 1000 V | 349.76 | 1 | 3303430501831 | 1 | 0
50248 | SISTEMA VIGILOHM PHT 1000 | 1132.97 | 1 | 3303430502487 | 1 | 0
50278 | DETECTOR PORTATIL XRM | 1390.32 | 1 | 3303430502784 | 1 | 0
50282 | GENERADOR PORTATIL XGR 220/2 | 2295.15 | 1 | 3303430502821 | 1 | 0
50420 | Toro Abierto TOA80 | 1619.87 | 1 | 3606485433790 | 1 | 0
50421 | Toro Abierto TOA120 | 2474.79 | 1 | 3606485433806 | 1 | 0
50437 | TOROS TA30 | 175.33 | 1 | 3303430504375 | 1 | 0
50438 | TORO CERRADO PA 50MM | 241.59 | 1 | 3303430504382 | 1 | 0
50439 | TORO CERRADO IA 80MM | 372.37 | 1 | 3303430504399 | 1 | 0
50440 | TORO CERRADO MA 120MM | 716.16 | 1 | 3303430504405 | 1 | 0
50441 | TORO CERRADO SA 200MM | 1778.52 | 1 | 3303430504412 | 1 | 0
50442 | TORO CERRADO GA 300mm | 4244.65 | 1 | 3303430504429 | 1 | 0
50494 | PINZA XP15 | 1378.58 | 1 | 3303430504948 | 1 | 0
56053 | Toroidal rectangular Vigirex (280x115) | 6166.24 | 1 | 3303430560531 | 1 | 0
56054 | Toroidal rectangular Vigirex (470x160) | 8342.59 | 1 | 3303430560548 | 1 | 0
56056 | aro magn?ico para PA50 | 80.05 | 1 | 3303430560562 | 1 | 0
56057 | aro magnético para IA80 | 86.23 | 1 | 3303430560579 | 1 | 0
56058 | aro magn?ico para MA120 | 113 | 1 | 3303430560586 | 1 | 0
56100 | RH10M 0,03A 12a24Vca-12a48Vcc 50/60Hz | 514.34 | 1 | 3303430561002 | 1 | 0
56105 | RH10M 0,3A 12a24Vca-12a48Vcc 50/60Hz | 514.4 | 1 | 3303430561057 | 1 | 0
56122 | RH10M 0,1A 110a130Vca 50/60Hz | 473.19 | 1 | 3303430561224 | 1 | 0
56125 | RH10M 0,3A 110a130Vca 50/60Hz | 495.94 | 1 | 3303430561255 | 1 | 0
56130 | RH10M 0,03A 220a240Vca 50/60/400Hz | 411.65 | 1 | 3303430561309 | 1 | 0
56135 | RH10M 0,3A 220a240Vca 50/60/400Hz | 411.65 | 1 | 3303430561354 | 1 | 0
56136 | RH10M 0,5A 220a240Vca 50/60/400Hz | 436.09 | 1 | 3303430561361 | 1 | 0
56137 | RH10M 1A 220a240Vca 50/60/400H | 436.09 | 1 | 3303430561378 | 1 | 0
56142 | RH10M 0,1A 380a415Vca 50/60Hz | 482.21 | 1 | 3303430561422 | 1 | 0
56145 | RH10M 0,3A 380a415Vca 50/60Hz | 482.21 | 1 | 3303430561453 | 1 | 0
56160 | RH21M 12a24Vca-12a48Vcc 50/60Hz | 697.6 | 1 | 3303430561606 | 1 | 0
56163 | RH21M 220a240Vca 50/60/400Hz | 512.97 | 1 | 3303430561637 | 1 | 0
56164 | RH21M 380a415Vca 50/60Hz | 612.37 | 1 | 3303430561644 | 1 | 0
56168 | RH68M 220/240V 50/60/400Hz | 648.9 | 1 | 3303430561682 | 1 | 0
56170 | RH99M 12a24Vca 12a48Vcc 50 60Hz | 616.34 | 1 | 3303430561705 | 1 | 0
56171 | RH99M 48Vca 50/60Hz | 567.06 | 1 | 3303430561712 | 1 | 0
56172 | RH99M 110a130Vca 50 60Hz | 567.06 | 1 | 3303430561729 | 1 | 0
56173 | RH99M 220a240Vca 50/60/400Hz | 492.62 | 1 | 3303430561736 | 1 | 0
56174 | RH99M 380a415Vca 50 60Hz | 567.06 | 1 | 3303430561743 | 1 | 0
56175 | RH99M 440a525Vca 50/60Hz | 604.25 | 1 | 3303430561750 | 1 | 0
56190 | RH99M señal 12a24Vca-12a48Vcc 50/60Hz | 640.97 | 1 | 3303430561903 | 1 | 0
56192 | RH99M señal 110a130Vca 50/60Hz | 612.42 | 1 | 3303430561927 | 1 | 0
56193 | RH99M seNal 220a240Vca 50 60 400Hz | 512.77 | 1 | 3303430561934 | 1 | 0
56194 | RH99M seNal 380a415Vca 50 60Hz | 612.42 | 1 | 3303430561941 | 1 | 0
56195 | RH99M señal 440a525Vca 50/60Hz | 667.87 | 1 | 3303430561958 | 1 | 0
56205 | RH10P 0,3A 12a24Vca-12a48Vcc 50/60Hz | 524.64 | 1 | 3303430562054 | 1 | 0
56225 | RH10P 0,3A 110a130Vca 50/60Hz | 482.74 | 1 | 3303430562252 | 1 | 0
56226 | RH10P 0,5A 110a130Vca 50/60Hz | 482.74 | 1 | 3303430562269 | 1 | 0
56230 | RH10P 0,03A 220a240Vca 50/60/400Hz | 449.03 | 1 | 3303430562306 | 1 | 0
56234 | RH10P 0,25A 220a240Vca 50/60/400Hz | 423.76 | 1 | 3303430562344 | 1 | 0
56235 | RH10P 0,3A 220a240Vca 50/60/400Hz | 449.03 | 1 | 3303430562351 | 1 | 0
56263 | RH21P 220a240Vca 50/60/400Hz | 574.79 | 1 | 3303430562634 | 1 | 0
56270 | RH99P 12a24Vca-12a48Vcc 50/60Hz | 634.77 | 1 | 3303430562702 | 1 | 0
56272 | RH99P 110a130Vca 50/60Hz | 606.4 | 1 | 3303430562726 | 1 | 0
56273 | RH99P 220a240Vca 50 60 400Hz | 507.81 | 1 | 3303430562733 | 1 | 0
56290 | RH99P señal 12a24Vca-12a48Vcc 50/60Hz | 685.51 | 1 | 3303430562900 | 1 | 0
56292 | RH99P señal 110a130Vca 50/60Hz | 648.89 | 1 | 3303430562924 | 1 | 0
56293 | RH99P seNal 220a240Vca 50 60 400Hz | 548.49 | 1 | 3303430562931 | 1 | 0
56505 | RH197P 48V CA 24 130V CC | 766.13 | 1 | 3303430565055 | 1 | 0
56506 | RH197P 110 130V CA | 740.13 | 1 | 3303430565062 | 1 | 0
56507 | RH197P 220 240V CA | 688.18 | 1 | 3303430565079 | 1 | 0
56515 | RH197M 48VCA/24-130VCC | 753.52 | 1 | 3606480359729 | 1 | 0
56517 | RH197M 230V CA | 577.84 | 1 | 3606480359743 | 1 | 0
56518 | RH197M 400V CA | 672.82 | 1 | 3606480359750 | 1 | 0
65290 | Micrologic 5.0P para NS630b-1600 fijo | 10968.76 | 1 | 3303430652908 | 1 | 0
65291 | Micrologic 6.0P para NS630b-1600 fijo | 14628.99 | 1 | 3303430652915 | 1 | 0
65292 | Micrologic 7.0P para NS630b-1600 fijo | 13050.28 | 1 | 3303430652922 | 1 | 0
65305 | U. C. MICROLOGIC 5.0 A PARA NT SECC | 6339.73 | 1 | 3303430653059 | 1 | 0
9421LB3 | TYPE L CB MECH KIT WITH HANDLE, BFRAME | 500.48 | 1 | 785901093473 | 1 | 0
9421LHP8RY | OPERATING MECHANISM HANDLE NEMA | 478.66 | 1 | 785901123712 | 1 | 0
9421LJ1 | Mando prolongado en puerta H-Frame | 886.55 | 1 | 785901831303 | 1 | 0
9421LS10 | Long shaft PPact P | 185.53 | 1 | 785901045755 | 1 | 0
9421LW7 | Rotary operating mechanism PPact P | 808.85 | 1 | 785901684299 | 1 | 0
9422CSF30 | Mando cable 914mm clase 9422 de H y J Fr | 631.59 | 1 | 785901353263 | 1 | 0
A9MEM1520 | Sensor PowerTag 1P | 137.41 | 1 | 3606480909122 | 1 | 0
A9MEM1521 | Sensor PowerTag 1P+N superior | 137.41 | 1 | 3606480909139 | 1 | 0
A9MEM1522 | Sensor PowerTag 1P+N inferior | 137.41 | 1 | 3606480909146 | 1 | 0
A9MEM1540 | Sensor PowerTag 3P | 261.1 | 1 | 3606480909153 | 1 | 0
A9MEM1541 | Sensor PowerTag 3P+N superior | 261.1 | 1 | 3606480909160 | 1 | 0
A9MEM1542 | Sensor PowerTag 3P+N inferior | 261.1 | 1 | 3606480909177 | 1 | 0
A9MEM1560 | PowerTag Universal 1P+N | 169.69 | 1 | 3606481380395 | 1 | 0
A9MEM1561 | PowerTag iDPN 1P+N superior | 169.69 | 1 | 3606481380401 | 1 | 0
A9MEM1562 | PowerTag iDPN 1P+N inferior | 173.01 | 1 | 3606481380418 | 1 | 0
A9MEM1563 | PowerTag RCBO 1P+N inferior | 169.69 | 1 | 3606481380425 | 1 | 0
A9MEM1570 | PowerTag Universal 3P+N | 322.64 | 1 | 3606481380432 | 1 | 0
A9MEM1571 | PowerTag iDPN 3P+N superior | 322.64 | 1 | 3606481380449 | 1 | 0
A9MEM1572 | PowerTag iDPN 3P+N inferior | 322.64 | 1 | 3606481380456 | 1 | 0
A9MEM1573 | PowerTag Acti9 Universal 3P 400V | 322.64 | 1 | 3606489940843 | 1 | 0
A9MEM1580 | PowerTag Flex 160A 3P/3P+N | 385.01 | 1 | 3606481595270 | 1 | 0
A9MEM1590 | PowerTag Rope 200A 3P/3P+N | 768.39 | 1 | 3606481595287 | 1 | 0
A9MEM1591 | PowerTag Rope 600A 3P/3P+N | 851.46 | 1 | 3606481595294 | 1 | 0
A9MEM1592 | PowerTag Rope 1000A 3P/3P+N | 892.99 | 1 | 3606481595300 | 1 | 0
A9MEM1593 | PowerTag Rope 2000A 3P/3P+N | 976.06 | 1 | 3606481595317 | 1 | 0
A9MEM2000 | Contador monof. de pulsos 40 A | 105.67 | 1 | 3606480217401 | 1 | 0
A9MEM2000T | Contador monof. de pulsos sin pantalla | 97.16 | 1 | 3606480400575 | 1 | 0
A9MEM2010 | Contador monof. de pulsos 40 A | 114.13 | 1 | 3606480217418 | 1 | 0
A9MEM2055 | Contador monof. Modbus 40A | 276.8 | 1 | 3606489566548 | 1 | 10
A9MEM2100 | Contador monof. 63A | 154.73 | 1 | 3606480835223 | 1 | 0
A9MEM2105 | Contador monof. 63A pulsos | 164.32 | 1 | 3606480835230 | 1 | 0
A9MEM2110 | Contador de Pulsos, 2TAR, MID | 302.36 | 1 | 3606485434636 | 1 | 0
A9MEM2135 | Contador MBUS, 2TAR, MID | 356.25 | 1 | 3606485434643 | 1 | 0
A9MEM2150 | Contador monof. 63A Modbus | 327.61 | 1 | 3606485434650 | 1 | 0
A9MEM2155 | Contador monof. 63A Modbus, 2TAR, MID | 356.25 | 1 | 3606485434667 | 1 | 0
A9MEM3100 | Medidor iEM3100 63 A directos CL1 | 315.49 | 1 | 3606480481482 | 1 | 0
A9MEM3110 | Medidor iEM3110 63 A CL1 con pulsos | 325.19 | 1 | 3606480481499 | 1 | 0
A9MEM3115 | Medidor iEM3110 63 A CL1 2Tarifas | 341.79 | 1 | 3606480481505 | 1 | 0
A9MEM3135 | Medidor iEM3100 63 A M-Bus | 393.83 | 1 | 3606480616471 | 1 | 0
A9MEM3150 | Medidor iEM3150 63 A CL 1 Modbus | 422.68 | 1 | 3606480481512 | 1 | 0
A9MEM3155 | Medidor iEM3155 63 A CL 1 Modbus, MID | 431.39 | 1 | 3606480481529 | 1 | 0
A9MEM3165 | Medidor iEM3100 63 A BACnet | 501.98 | 1 | 3606480616488 | 1 | 0
A9MEM3175 | Medidor iEM3100 63 A LonWorks | 504.41 | 1 | 3606480616495 | 1 | 0
A9MEM3200 | Medidor iEM3200 x/5A Indirecta Clase 0,5 | 260.36 | 1 | 3606480481536 | 1 | 0
A9MEM3210 | Medidor iEM3210 x/5A indir CL0.5S pulsos | 270.73 | 1 | 3606480481543 | 1 | 0
A9MEM3215 | Medidor iEM3210 x/5A indir CL0.5S 2TAR | 286.39 | 1 | 3606480481550 | 1 | 0
A9MEM3235 | Medidor iEM3235 x/5A indir M-Bus | 336.65 | 1 | 3606480616501 | 1 | 0
A9MEM3250 | Medidor iEM3250 x/5A Clase 0,5S MODBUS | 359.19 | 1 | 3606480481567 | 1 | 0
A9MEM3255 | Medidor iEM3255 x/5A CL0.5S Modbus MID | 380.23 | 1 | 3606480481574 | 1 | 0
A9MEM3265 | Medidor iEM3265 x/5A CL0,5S BACnet | 438.29 | 1 | 3606480616518 | 1 | 0
A9MEM3275 | Medidor iEM3275 x/5A CL0,5S LonWorks | 444.6 | 1 | 3606480616525 | 1 | 0
A9MEM3300 | Medidor iEM3300 125A CL0,5S | 392.48 | 1 | 3606480696381 | 1 | 0
A9MEM3310 | Medidor iEM3310 125A CL1 pulsos MID | 400.95 | 1 | 3606480696398 | 1 | 0
A9MEM3335 | Medidor iEM3310 125A CL1 M-Bus MID | 464.53 | 1 | 3606480696404 | 1 | 0
A9MEM3350 | Medidor iEM3350 125A CL1 Modbus | 485.13 | 1 | 3606480696411 | 1 | 0
A9MEM3355 | Medidor iEM3355 125A CL1 Modbus MID | 496.29 | 1 | 3606480696428 | 1 | 0
A9MEM3365 | Medidor iEM3365 125A CL1 Modbus BACnet | 572.8 | 1 | 3606480696435 | 1 | 0
A9MEM3375 | Medidor iEM3375 125A CL1 Modbus LonWorks | 575.56 | 1 | 3606480696442 | 1 | 0
A9MEM3455 | Medidor iEM3455 con TI LVCT | 378.25 | 1 | 3606480845222 | 1 | 0
A9MEM3465 | CONTADOR TRIF KWh LVCT BACNET | 398.16 | 1 | 3606480845239 | 1 | 0
A9MEM3555 | Medidor iEM3555 con TI Rogowski | 378.25 | 1 | 3606480845246 | 1 | 0
A9XC2412 | Conectores Ti24 (bolsa 12 uds) | 71.32 | 1 | 3606480437274 | 1 | 0
A9XCAC01 | Cable prefabricado Universal 4000 mm | 56.37 | 1 | 3606480893346 | 1 | 0
A9XCAH06 | Cables pref. - 450 mm (bolsa 6 uds.) | 81.59 | 1 | 3606480793097 | 1 | 0
A9XCAL06 | Cables pref. - 870 mm (bolsa 6 uds.) | 94.12 | 1 | 3606480437250 | 1 | 0
A9XCAM06 | Cables pref. - 160 mm (bolsa 6 uds.) | 79.13 | 1 | 3606480437243 | 1 | 0
A9XCAS06 | Cables pref. - 100 mm (bolsa 6 uds.) | 81.32 | 1 | 3606480437236 | 1 | 0
A9XCATM1 | CABLE TEST SMARTLINK USB-MODBUS | 210.14 | 1 | 3606480504310 | 1 | 0
A9XCAU06 | Cables pref. Universal - 870 mm (bolsa 6 | 82.37 | 1 | 3606480437267 | 1 | 0
A9XM2B04 | ACC DE MONTAJE SMARTLINK P/FM200 | 17.77 | 1 | 3606480437212 | 1 | 0
A9XMBP02 | Kit Montaje Smartlink Fondo Armario | 19.77 | 1 | 3606480733314 | 1 | 100
A9XMFA04 | ACC DE MONTAJE SMARTLINK P/RIEL DIN | 19.55 | 1 | 3606480437205 | 1 | 0
A9XMLA02 | Accesorio de sujeci? Smartlink | 8.66 | 1 | 3606480437229 | 1 | 0
A9XMSB11 | Smartlink Modbus 11 canales digitales | 636.45 | 1 | 3606480430602 | 1 | 0
A9XMWD100 | PowerTag Link HD | 545.53 | 1 | 3606489730475 | 1 | 0
A9XMWD20 | Powertag Link | 412.27 | 1 | 3606489730468 | 1 | 0
A9XMZA08 | Smartlink Ethernet (PowerTag) | 676.77 | 1 | 3606480982972 | 1 | 0
A-BASE-ADAPTER-35 | Zócalo para ION8600 formato 35S a 35A | 565.81 | 1 | 3606489622992 | 1 | 0
A-BASE-ADAPTER-9 | Zócalo para ION8600 formato 9S a 9A | 653.53 | 1 | 3606489623005 | 1 | 0
AL1200P25K | JUEGO DE ZAPATAS MECANICAS | 840.63 | 1 | 785901506195 | 1 | 0
AL1200P7KU | Term Al 3 cables 750MCM para P-Frame | 1011.09 | 1 | 785901654766 | 1 | 0
AL150HD | 3 Bornes Powerpact 150H 10-95mm | 35.69 | 1 | 785901841067 | 1 | 0
AL150HDS | Kit 3 Term 150A, AWG, H-Frame | 38.04 | 1 | 785901723721 | 1 | 0
AL175JD | 3 Bornes Powerpact 175J 20-95mm | 40.2 | 1 | 785901686569 | 1 | 0
AL250JD | 3 Bornes Powerpact 250J 120-180mm | 44.62 | 1 | 785901574835 | 1 | 0
AL400L61K3 | Kit 3 Term 250A, AWG, L-Frame | 315.58 | 1 | 785901685760 | 1 | 0
AL600LF52K3 | Kit 3 Term 3 cab 400/600A, AWG, L-Frame | 874.83 | 1 | 785901134053 | 1 | 0
AL600LS52K3 | Kit 3 Term 2 cables 400/600A, AWG | 480.86 | 1 | 785901163428 | 1 | 0
AL800M23K | Bornas Ppact 800A para 3 cables | 490.81 | 1 | 785901463764 | 1 | 0
BCPMA042S | BCPM avanzado, 2x21 TI, separ. 19 mm | 8363.2 | 1 | 3606480299490 | 1 | 0
BCPMA084S | BCPM avanzado, 4x21 TI, separ. 19 mm | 11539.54 | 1 | 3606480299506 | 1 | 0
BCPMA142S | BCPM avanzado, 2x21 TI, separ. 25 mm | 8112.3 | 1 | 3606480299513 | 1 | 0
BCPMA184S | BCPM avanzado, 4x21 TI, separ. 25 mm | 11618.2 | 1 | 3606480299520 | 1 | 0
BCPMB042S | BCPM intermedio, 2x21 TI, separ. 19 mm | 5756.67 | 1 | 3606480299537 | 1 | 0
BCPMB084S | BCPM intermedio, 4x21 TI, separ. 19 mm | 9613.35 | 1 | 3606480299544 | 1 | 0
BCPMB142S | BCPM intermedio, 2x21 TI, separ. 25 mm | 5756.67 | 1 | 3606480299551 | 1 | 0
BCPMB184S | BCPM intermedio, 4x21 TI, separ. 25 mm | 9613.35 | 1 | 3606480299568 | 1 | 0
BCPMC042S | BCPM básico, 2x21 TI, separac. 19 mm | 3521.36 | 1 | 3606480299575 | 1 | 0
BCPMC084S | BCPM básico, 4x21 TI, separac. 19 mm | 7263.21 | 1 | 3606480299582 | 1 | 0
BCPMC142S | BCPM básico, 2x21 TI, separac. 25 mm | 3521.36 | 1 | 3606480299599 | 1 | 0
BCPMC184S | BCPM básico, 4x21 TI, separac. 25 mm | 7487.86 | 1 | 3606480299605 | 1 | 0
BCPMCOVERS | Tapa transp protect para placa base | 166.37 | 1 | 3606480344282 | 1 | 0
BCPME242S | BCPM E Avanz. 42 TI 100A, 2 bar 18mm | 8870.98 | 1 | 3606489623487 | 1 | 0
BCPME284S | 24 BCPM ETH 100A CT 2 TIRAS | 10211.73 | 1 | 3606489869977 | 1 | 0
BCPMSCA1S | Placa base y 2 adapt BCPM-SC A | 5281.41 | 1 | 3606480344107 | 1 | 0
BCPMSCA2S | Placa base y 4 adapt BCPM-SC A | 6807.03 | 1 | 3606480344138 | 1 | 0
BCPMSCA42S | BCPM-SC A, 42 TIs abiertos, 50A | 9099.85 | 1 | 3606480343995 | 1 | 0
BCPMSCA84S | BCPM-SC A, 84 TIs abiertos, 50A | 13398.54 | 1 | 3606480344015 | 1 | 0
BCPMSCADPBS | 2 placas adap para BCPM-SC | 1280.85 | 1 | 3606480344299 | 1 | 0
BCPMSCCT0 | 6 TIs ab BCPM-SC, cal50 A, cab1,8m | 634.12 | 1 | 3606480344305 | 1 | 0
BCPMSCCT0R20 | 6 TI nucleo abierto 50A 6m BCPMSC | 756.8 | 1 | 3606480477027 | 1 | 0
BCPMSCCT1 | Branch CT,100A,SixPack 6ft(1.8m) Lead,S4 | 734.11 | 1 | 3606480344312 | 1 | 0
BCPMSCCT1R20 | BCPM 100 A NUCLEO ABIERTO CTS CANTIDAD 6 | 808.56 | 1 | 3606489870027 | 1 | 0
BCPMSCE84S | EM3550 POWER METER | 6202.53 | 1 | 3606489870089 | 1 | 0
BDF16015 | Int. PowerPact BD 18kA TM15D 1P tornillo | 354.42 | 1 | 3606481148605 | 1 | 0
BDF16020 | Int. PowerPact BD 18kA TM20D 1P tornillo | 354.42 | 1 | 3606481148612 | 1 | 0
BDF16025 | Int. PowerPact BD 18kA TM25D 1P tornillo | 354.42 | 1 | 3606481148629 | 1 | 0
BDF16035 | Int. PowerPact BD 18kA TM35D 1P tornillo | 354.42 | 1 | 3606481148643 | 1 | 0
BDF16045 | Int. PowerPact BD 18kA TM45D 1P tornillo | 354.42 | 1 | 3606481148667 | 1 | 0
BDF16050 | Int. PowerPact BD 18kA TM50D 1P tornillo | 354.42 | 1 | 3606481148674 | 1 | 0
BDF16060 | Int. PowerPact BD 18kA TM60D 1P tornillo | 354.42 | 1 | 3606481148681 | 1 | 0
BDF16070 | Int. PowerPact BD 18kA TM70D 1P tornillo | 365.07 | 1 | 3606481148698 | 1 | 0
BDF16080 | Int. PowerPact BD 18kA TM80D 1P tornillo | 402.8 | 1 | 3606481148704 | 1 | 0
BDF16090 | Int. PowerPact BD 18kA TM90D 1P tornillo | 419.01 | 1 | 3606481148711 | 1 | 0
BDF16110 | Int. PowerPact BD 18kA TM110D 1P tornill | 439.95 | 1 | 3606481148735 | 1 | 0
BDF26015 | Int. PowerPact BD 18kA TM15D 2P tornillo | 545.27 | 1 | 3606481148902 | 1 | 0
BDF26020 | Int. PowerPact BD 18kA TM20D 2P tornillo | 545.27 | 1 | 3606481148919 | 1 | 0
BDF26025 | Int. PowerPact BD 18kA TM25D 2P tornillo | 545.27 | 1 | 3606481148926 | 1 | 0
BDF26030 | Int. PowerPact BD 18kA TM30D 2P tornillo | 545.27 | 1 | 3606481148933 | 1 | 0
BDF26035 | Int. PowerPact BD 18kA TM35D 2P tornillo | 545.27 | 1 | 3606481148940 | 1 | 0
BDF26040 | Int. PowerPact BD 18kA TM40D 2P tornillo | 545.27 | 1 | 3606481148957 | 1 | 0
BDF26045 | Int. PowerPact BD 18kA TM45D 2P tornillo | 545.27 | 1 | 3606481148964 | 1 | 0
BDF26050 | Int. PowerPact BD 18kA TM50D 2P tornillo | 545.27 | 1 | 3606481148971 | 1 | 0
BDF26060 | Int. PowerPact BD 18kA TM60D 2P tornillo | 545.27 | 1 | 3606481148988 | 1 | 0
BDF26070 | Int. PowerPact BD 18kA TM70D 2P tornillo | 561.63 | 1 | 3606481148995 | 1 | 0
BDF26100 | Int. PowerPact BD 18kA TM100D 2P tornill | 644.62 | 1 | 3606481149022 | 1 | 0
BDF26110 | Int. PowerPact BD 18kA TM110D 2P tornill | 676.85 | 1 | 3606481149039 | 1 | 0
BDF26125 | Int. PowerPact BD 18kA TM125D 2P tornill | 781.18 | 1 | 3606481149046 | 1 | 0
BDF36015 | Int. PowerPact BD 18kA TM15D 3P tornillo | 783.88 | 1 | 3606481149206 | 1 | 0
BDF36020 | Int. PowerPact BD 18kA TM20D 3P tornillo | 783.88 | 1 | 3606481149213 | 1 | 0
BDF36025 | Int. PowerPact BD 18kA TM25D 3P tornillo | 783.88 | 1 | 3606481149220 | 1 | 0
BDF36030 | Int. PowerPact BD 18kA TM30D 3P tornillo | 783.88 | 1 | 3606481149237 | 1 | 0
BDF36035 | Int. PowerPact BD 18kA TM35D 3P tornillo | 783.88 | 1 | 3606481149244 | 1 | 0
BDF36040 | Int. PowerPact BD 18kA TM40D 3P tornillo | 783.88 | 1 | 3606481149251 | 1 | 0
BDF36045 | Int. PowerPact BD 18kA TM45D 3P tornillo | 783.88 | 1 | 3606481149268 | 1 | 0
BDF36050 | Int. PowerPact BD 18kA TM50D 3P tornillo | 783.88 | 1 | 3606481149275 | 1 | 0
BDF36060 | Int. PowerPact BD 18kA TM60D 3P tornillo | 783.88 | 1 | 3606481149282 | 1 | 0
BDF36070 | Int. PowerPact BD 18kA TM70D 3P tornillo | 807.39 | 1 | 3606481149299 | 1 | 0
BDF36080 | Int. PowerPact BD 18kA TM80D 3P tornillo | 872.04 | 1 | 3606481149305 | 1 | 0
BDF36090 | Int. PowerPact BD 18kA TM90D 3P tornillo | 916.56 | 1 | 3606481149312 | 1 | 0
BDF36100 | Int. PowerPact BD 18kA TM100D 3P tornill | 916.56 | 1 | 3606481149329 | 1 | 0
BDF36125 | Int. PowerPact BD 18kA TM125D 3P tornill | 1187.35 | 1 | 3606481149343 | 1 | 0
BDF46015 | Int. PowerPact BD 18kA TM15D 4P tornillo | 1070.16 | 1 | 3606481150103 | 1 | 0
BDF46020 | Int. PowerPact BD 18kA TM20D 4P tornillo | 1070.16 | 1 | 3606481150110 | 1 | 0
BDF46025 | Int. PowerPact BD 18kA TM25D 4P tornillo | 1070.16 | 1 | 3606481150127 | 1 | 0
BDF46030 | Int. PowerPact BD 18kA TM30D 4P tornillo | 1070.16 | 1 | 3606481150134 | 1 | 0
BDF46035 | Int. PowerPact BD 18kA TM35D 4P tornillo | 1070.16 | 1 | 3606481150141 | 1 | 0
BDF46040 | Int. PowerPact BD 18kA TM40D 4P tornillo | 1070.16 | 1 | 3606481150158 | 1 | 0
BDF46045 | Int. PowerPact BD 18kA TM45D 4P tornillo | 1070.16 | 1 | 3606481150165 | 1 | 0
BDF46050 | Int. PowerPact BD 18kA TM50D 4P tornillo | 1070.16 | 1 | 3606481150172 | 1 | 0
BDF46060 | Int. PowerPact BD 18kA TM60D 4P tornillo | 1070.16 | 1 | 3606481150189 | 1 | 0
BDF46070 | Int. PowerPact BD 18kA TM70D 4P tornillo | 1102.25 | 1 | 3606481150196 | 1 | 0
BDF46080 | Int. PowerPact BD 18kA TM80D 4P tornillo | 1216.21 | 1 | 3606481150202 | 1 | 0
BDF46090 | Int. PowerPact BD 18kA TM90D 4P tornillo | 1265.15 | 1 | 3606481150219 | 1 | 0
BDF46100 | Int. PowerPact BD 18kA TM100D 4P tornill | 1265.15 | 1 | 3606481150226 | 1 | 0
BDF46110 | Int. PowerPact BD 18kA TM110D 4P tornill | 1328.4 | 1 | 3606481150233 | 1 | 0
BDL16015 | Int. PowerPact BD 18kA TM15D 1P Elink | 354.42 | 1 | 3606481148452 | 1 | 0
BDL16020 | Int. PowerPact BD 18kA TM20D 1P Elink | 354.42 | 1 | 3606481148469 | 1 | 0
BDL16025 | Int. PowerPact BD 18kA TM25D 1P Elink | 354.42 | 1 | 3606481148476 | 1 | 0
BDL16030 | Int. PowerPact BD 18kA TM30D 1P Elink | 354.42 | 1 | 3606481148483 | 1 | 0
BDL16035 | Int. PowerPact BD 18kA TM35D 1P Elink | 354.42 | 1 | 3606481148490 | 1 | 0
BDL16040 | Int. PowerPact BD 18kA TM40D 1P Elink | 354.42 | 1 | 3606481148506 | 1 | 0
BDL16045 | Int. PowerPact BD 18kA TM45D 1P Elink | 354.42 | 1 | 3606481148513 | 1 | 0
BDL16050 | Int. PowerPact BD 18kA TM50D 1P Elink | 354.42 | 1 | 3606481148520 | 1 | 0
BDL16060 | Int. PowerPact BD 18kA TM60D 1P Elink | 354.42 | 1 | 3606481148537 | 1 | 0
BDL16070 | Int. PowerPact BD 18kA TM70D 1P Elink | 365.07 | 1 | 3606481148544 | 1 | 0
BDL16100 | Int. PowerPact BD 18kA TM100D 1P Elink | 419.01 | 1 | 3606481148575 | 1 | 0
BDL16110 | Int. PowerPact BD 18kA TM110D 1P Elink | 439.95 | 1 | 3606481148582 | 1 | 0
BDL26015LU | Int. PowerPact BD 18kA TM15D 2P Elink | 582.06 | 1 | 3606481148759 | 1 | 0
BDL26020LU | Int. PowerPact BD 18kA TM20D 2P Elink | 545.27 | 1 | 3606481148766 | 1 | 0
BDL26025LU | Int. PowerPact BD 18kA TM25D 2P Elink | 582.06 | 1 | 3606481148773 | 1 | 0
BDL26030LU | Int. PowerPact BD 18kA TM30D 2P Elink | 545.27 | 1 | 3606481148780 | 1 | 0
BDL26035LU | Int. PowerPact BD 18kA TM35D 2P Elink | 545.27 | 1 | 3606481148797 | 1 | 0
BDL26040LU | Int. PowerPact BD 18kA TM40D 2P Elink | 545.27 | 1 | 3606481148803 | 1 | 0
BDL26045LU | Int. PowerPact BD 18kA TM45D 2P Elink | 545.27 | 1 | 3606481148810 | 1 | 0
BDL26050LU | Int. PowerPact BD 18kA TM50D 2P Elink | 545.27 | 1 | 3606481148827 | 1 | 0
BDL26060LU | Int. PowerPact BD 18kA TM60D 2P Elink | 545.27 | 1 | 3606481148834 | 1 | 0
BDL26070LU | Int. PowerPact BD 18kA TM70D 2P Elink | 561.63 | 1 | 3606481148841 | 1 | 0
BDL26080LU | Int. PowerPact BD 18kA TM80D 2P Elink | 619.69 | 1 | 3606481148858 | 1 | 0
BDL26090LU | Int. PowerPact BD 18kA TM90D 2P Elink | 644.62 | 1 | 3606481148865 | 1 | 0
BDL26100LU | Int. PowerPact BD 18kA TM100D 2P Elink | 644.62 | 1 | 3606481148872 | 1 | 0
BDL26110LU | Int. PowerPact BD 18kA TM110D 2P Elink | 676.85 | 1 | 3606481148889 | 1 | 0
BDL26125LU | Int. PowerPact BD 18kA TM125D 2P Elink | 781.18 | 1 | 3606481148896 | 1 | 0
BDL36015LU | Int. PowerPact BD 18kA TM15D 3P Elink | 783.88 | 1 | 3606481149053 | 1 | 0
BDL36020LU | Int. PowerPact BD 18kA TM20D 3P Elink | 783.88 | 1 | 3606481149060 | 1 | 0
BDL36025LU | Int. PowerPact BD 18kA TM25D 3P Elink | 783.88 | 1 | 3606481149077 | 1 | 0
BDL36030LU | Int. PowerPact BD 18kA TM30D 3P Elink | 783.88 | 1 | 3606481149084 | 1 | 0
BDL36035LU | Int. PowerPact BD 18kA TM35D 3P Elink | 783.88 | 1 | 3606481149091 | 1 | 0
BDL36040LU | Int. PowerPact BD 18kA TM40D 3P Elink | 783.88 | 1 | 3606481149107 | 1 | 0
BDL36045LU | Int. PowerPact BD 18kA TM45D 3P Elink | 783.88 | 1 | 3606481149114 | 1 | 0
BDL36050LU | Int. PowerPact BD 18kA TM50D 3P Elink | 783.88 | 1 | 3606481149121 | 1 | 0
BDL36060LU | MOLDED CASE CIRCUIT BRKR 600Y/347V 60A | 783.88 | 1 | 3606481149138 | 1 | 0
BDL36070LU | Int. PowerPact BD 18kA TM70D 3P Elink | 807.39 | 1 | 3606481149145 | 1 | 0
BDL36080LU | Powerpact B 3P 80A 480Vac 18kA | 840.03 | 1 | 3606481149152 | 1 | 0
BDL36090LU | Int. PowerPact BD 18kA TM90D 3P Elink | 916.56 | 1 | 3606481149169 | 1 | 0
BDL36100LU | Int. PowerPact BD 18kA TM100D 3P Elink | 916.56 | 1 | 3606481149176 | 1 | 0
BDL36110LU | Int. PowerPact BD 18kA TM110D 3P Elink | 962.4 | 1 | 3606481149183 | 1 | 0
BDL36125LU | Int. PowerPact BD 18kA TM125D 3P Elink | 1187.35 | 1 | 3606481149190 | 1 | 0
BDL46015LU | Int. PowerPact BD 18kA TM15D 4P Elink | 1070.16 | 1 | 3606481149954 | 1 | 0
BDL46020LU | Int. PowerPact BD 18kA TM20D 4P Elink | 1070.16 | 1 | 3606481149961 | 1 | 0
BDL46025LU | Int. PowerPact BD 18kA TM25D 4P Elink | 1070.16 | 1 | 3606481149978 | 1 | 0
BDL46030LU | Int. PowerPact BD 18kA TM30D 4P Elink | 1070.16 | 1 | 3606481149985 | 1 | 0
BDL46035LU | Int. PowerPact BD 18kA TM35D 4P Elink | 1070.16 | 1 | 3606481149992 | 1 | 0
BDL46040LU | Int. PowerPact BD 18kA TM40D 4P Elink | 1070.16 | 1 | 3606481150004 | 1 | 0
BDL46045LU | Int. PowerPact BD 18kA TM45D 4P Elink | 1070.16 | 1 | 3606481150011 | 1 | 0
BDL46050LU | Int. PowerPact BD 18kA TM50D 4P Elink | 1070.16 | 1 | 3606481150028 | 1 | 0
BDL46060LU | Int. PowerPact BD 18kA TM60D 4P Elink | 1070.16 | 1 | 3606481150035 | 1 | 0
BDL46070LU | Int. PowerPact BD 18kA TM70D 4P Elink | 1102.25 | 1 | 3606481150042 | 1 | 0
BDL46080LU | Int. PowerPact BD 18kA TM80D 4P Elink | 1216.21 | 1 | 3606489868758 | 1 | 0
BDL46090LU | Int. PowerPact BD 18kA TM90D 4P Elink | 1265.15 | 1 | 3606481150066 | 1 | 0
BDL46100LU | Int. PowerPact BD 18kA TM100D 4P Elink | 1265.15 | 1 | 3606481150073 | 1 | 0
BDL46110LU | Int. PowerPact BD 18kA TM110D 4P Elink | 1328.4 | 1 | 3606481150080 | 1 | 0
BDL46125LU | Int. PowerPact BD 18kA TM125D 4P Elink | 1533.16 | 1 | 3606481150097 | 1 | 0
BGF16015 | Int. PowerPact BG 35kA TM15D 1P tornillo | 373.86 | 1 | 3606481192998 | 1 | 0
BGF16020 | Int. PowerPact BG 35kA TM20D 1P tornillo | 373.86 | 1 | 3606481193001 | 1 | 0
BGF16025 | Int. PowerPact BG 35kA TM25D 1P tornillo | 373.86 | 1 | 3606481193018 | 1 | 0
BGF16030 | Int. PowerPact BG 35kA TM30D 1P tornillo | 373.86 | 1 | 3606481193025 | 1 | 0
BGF16035 | Int. PowerPact BG 35kA TM35D 1P tornillo | 373.86 | 1 | 3606481193032 | 1 | 0
BGF16040 | Int. PowerPact BG 35kA TM40D 1P tornillo | 373.86 | 1 | 3606481193049 | 1 | 0
BGF16045 | Int. PowerPact BG 35kA TM45D 1P tornillo | 373.86 | 1 | 3606481193056 | 1 | 0
BGF16050 | Int. PowerPact BG 35kA TM50D 1P tornillo | 373.86 | 1 | 3606481193063 | 1 | 0
BGF16060 | Int. PowerPact BG 35kA TM60D 1P tornillo | 373.86 | 1 | 3606481193070 | 1 | 0
BGF16070 | Int. PowerPact BG 35kA TM70D 1P tornillo | 385.05 | 1 | 3606481193087 | 1 | 0
BGF16080 | Int. PowerPact BG 35kA TM80D 1P tornillo | 412.47 | 1 | 3606481193094 | 1 | 0
BGF16090 | Int. PowerPact BG 35kA TM90D 1P tornillo | 441.98 | 1 | 3606481193100 | 1 | 0
BGF16100 | Int. PowerPact BG 35kA TM100D 1P tornill | 441.98 | 1 | 3606481193117 | 1 | 0
BGF16110 | Int. PowerPact BG 35kA TM110D 1P tornill | 464.07 | 1 | 3606481193124 | 1 | 0
BGF16125 | Int. PowerPact BG 35kA TM125D 1P tornill | 535.62 | 1 | 3606481193131 | 1 | 0
BGF26015 | Int. PowerPact BG 35kA TM15D 2P tornillo | 575.16 | 1 | 3606481193148 | 1 | 0
BGF26020 | Int. PowerPact BG 35kA TM20D 2P tornillo | 575.16 | 1 | 3606481193155 | 1 | 0
BGF26025 | Int. PowerPact BG 35kA TM25D 2P tornillo | 575.16 | 1 | 3606481193162 | 1 | 0
BGF26030 | Int. PowerPact BG 35kA TM30D 2P tornillo | 575.16 | 1 | 3606481193179 | 1 | 0
BGF26035 | Int. PowerPact BG 35kA TM35D 2P tornillo | 575.16 | 1 | 3606481193186 | 1 | 0
BGF26040 | Int. PowerPact BG 35kA TM40D 2P tornillo | 575.16 | 1 | 3606481193193 | 1 | 0
BGF26045 | Int. PowerPact BG 35kA TM45D 2P tornillo | 575.16 | 1 | 3606481193209 | 1 | 0
BGF26050 | Int. PowerPact BG 35kA TM50D 2P tornillo | 575.16 | 1 | 3606481193216 | 1 | 0
BGF26060 | Int. PowerPact BG 35kA TM60D 2P tornillo | 575.16 | 1 | 3606481193223 | 1 | 0
BGF26070 | Int. PowerPact BG 35kA TM70D 2P tornillo | 592.44 | 1 | 3606481193230 | 1 | 0
BGF26080 | Int. PowerPact BG 35kA TM80D 2P tornillo | 634.61 | 1 | 3606481193247 | 1 | 0
BGF26090 | Int. PowerPact BG 35kA TM90D 2P tornillo | 679.97 | 1 | 3606481193254 | 1 | 0
BGF26100 | Int. PowerPact BG 35kA TM100D 2P tornill | 679.97 | 1 | 3606481193261 | 1 | 0
BGF26110 | Int. PowerPact BG 35kA TM110D 2P tornill | 713.96 | 1 | 3606481193278 | 1 | 0
BGF26125 | Int. PowerPact BG 35kA TM125D 2P tornill | 824.02 | 1 | 3606481193285 | 1 | 0
BGF36015 | Int. PowerPact BG 35kA TM15D 3P tornillo | 826.87 | 1 | 3606481149503 | 1 | 0
BGF36020 | Int. PowerPact BG 35kA TM20D 3P tornillo | 826.87 | 1 | 3606481149510 | 1 | 0
BGF36025 | Int. PowerPact BG 35kA TM25D 3P tornillo | 796.54 | 1 | 3606481149527 | 1 | 0
BGF36030 | Int. PowerPact BG 35kA TM30D 3P tornillo | 826.87 | 1 | 3606481149534 | 1 | 0
BGF36035 | Int. PowerPact BG 35kA TM35D 3P tornillo | 826.87 | 1 | 3606481149541 | 1 | 0
BGF36040 | Int. PowerPact BG 35kA TM40D 3P tornillo | 826.87 | 1 | 3606481149558 | 1 | 0
BGF36045 | Int. PowerPact BG 35kA TM45D 3P tornillo | 826.87 | 1 | 3606481149565 | 1 | 0
BGF36050 | Int. PowerPact BG 35kA TM50D 3P tornillo | 826.87 | 1 | 3606481149572 | 1 | 0
BGF36060 | Int. PowerPact BG 35kA TM60D 3P tornillo | 826.87 | 1 | 3606481149589 | 1 | 0
BGF36100 | Int. PowerPact BG 35kA TM100D 3P tornill | 966.84 | 1 | 3606481149626 | 1 | 0
BGF36110 | Int. PowerPact BG 35kA TM110D 3P tornill | 1015.13 | 1 | 3606481149633 | 1 | 0
BGF36125 | Int. PowerPact BG 35kA TM125D 3P tornill | 1252.44 | 1 | 3606481149640 | 1 | 0
BGF46015 | Int. PowerPact BG 35kA TM15D 4P tornillo | 1128.82 | 1 | 3606481150400 | 1 | 0
BGF46020 | Int. PowerPact BG 35kA TM20D 4P tornillo | 1128.82 | 1 | 3606481150417 | 1 | 0
BGF46025 | Int. PowerPact BG 35kA TM25D 4P tornillo | 1128.82 | 1 | 3606481150424 | 1 | 0
BGF46030 | Int. PowerPact BG 35kA TM30D 4P tornillo | 1128.82 | 1 | 3606481150431 | 1 | 0
BGF46035 | Int. PowerPact BG 35kA TM35D 4P tornillo | 1128.82 | 1 | 3606481150448 | 1 | 0
BGF46040 | Int. PowerPact BG 35kA TM40D 4P tornillo | 1128.82 | 1 | 3606481150455 | 1 | 0
BGF46045 | Int. PowerPact BG 35kA TM45D 4P tornillo | 1128.82 | 1 | 3606481150462 | 1 | 0
BGF46050 | Int. PowerPact BG 35kA TM50D 4P tornillo | 1128.82 | 1 | 3606481150479 | 1 | 0
BGF46060 | Int. PowerPact BG 35kA TM60D 4P tornillo | 1128.82 | 1 | 3606481150486 | 1 | 0
BGF46070 | Int. PowerPact BG 35kA TM70D 4P tornillo | 1162.69 | 1 | 3606481150493 | 1 | 0
BGF46080 | Int. PowerPact BG 35kA TM80D 4P tornillo | 1245.48 | 1 | 3606481150509 | 1 | 0
BGF46090 | Int. PowerPact BG 35kA TM90D 4P tornillo | 1334.51 | 1 | 3606481150516 | 1 | 0
BGF46100 | Int. PowerPact BG 35kA TM100D 4P tornill | 1334.51 | 1 | 3606481150523 | 1 | 0
BGF46110 | Int. PowerPact BG 35kA TM110D 4P tornill | 1401.24 | 1 | 3606481150530 | 1 | 0
BGF46125 | Int. PowerPact BG 35kA TM125D 4P tornill | 1617.23 | 1 | 3606481150547 | 1 | 0
BGL16015 | Int. PowerPact BG 35kA TM15D 1P Elink | 373.86 | 1 | 3606481154002 | 1 | 0
BGL16020 | Int. PowerPact BG 35kA TM20D 1P Elink | 373.86 | 1 | 3606481193292 | 1 | 0
BGL16030 | Int. PowerPact BG 35kA TM30D 1P Elink | 373.86 | 1 | 3606481193315 | 1 | 0
BGL16050 | Int. PowerPact BG 35kA TM50D 1P Elink | 373.86 | 1 | 3606481193353 | 1 | 0
BGL16060 | Int. PowerPact BG 35kA TM60D 1P Elink | 373.86 | 1 | 3606481193360 | 1 | 0
BGL16070 | Int. PowerPact BG 35kA TM70D 1P Elink | 385.05 | 1 | 3606481193377 | 1 | 0
BGL16080 | Int. PowerPact BG 35kA TM80D 1P Elink | 412.47 | 1 | 3606481193384 | 1 | 0
BGL16090 | Int. PowerPact BG 35kA TM90D 1P Elink | 441.98 | 1 | 3606481193391 | 1 | 0
BGL16110 | Int. PowerPact BG 35kA TM110D 1P Elink | 464.07 | 1 | 3606481193414 | 1 | 0
BGL16125 | Int. PowerPact BG 35kA TM125D 1P Elink | 535.62 | 1 | 3606481193421 | 1 | 0
BGL26015LU | Int. PowerPact BG 35kA TM15D 2P Elink | 608.39 | 1 | 3606481193438 | 1 | 0
BGL26020LU | Int. PowerPact BG 35kA TM20D 2P Elink | 575.16 | 1 | 3606481193445 | 1 | 0
BGL26025LU | Int. PowerPact BG 35kA TM25D 2P Elink | 613.96 | 1 | 3606481193452 | 1 | 0
BGL26030LU | Int. PowerPact BG 35kA TM30D 2P Elink | 575.16 | 1 | 3606481193469 | 1 | 0
BGL26035LU | Int. PowerPact BG 35kA TM35D 2P Elink | 575.16 | 1 | 3606481193476 | 1 | 0
BGL26040LU | Int. PowerPact BG 35kA TM40D 2P Elink | 575.16 | 1 | 3606481193483 | 1 | 0
BGL26045LU | Int. PowerPact BG 35kA TM45D 2P Elink | 575.16 | 1 | 3606481193490 | 1 | 0
BGL26050LU | Int. PowerPact BG 35kA TM50D 2P Elink | 613.96 | 1 | 3606481193506 | 1 | 0
BGL26060LU | Int. PowerPact BG 35kA TM60D 2P Elink | 575.16 | 1 | 3606481193513 | 1 | 0
BGL26070LU | Int. PowerPact BG 35kA TM70D 2P Elink | 655.38 | 1 | 3606481193520 | 1 | 0
BGL26080LU | Int. PowerPact BG 35kA TM80D 2P Elink | 634.61 | 1 | 3606481193537 | 1 | 0
BGL26090LU | Int. PowerPact BG 35kA TM90D 2P Elink | 679.97 | 1 | 3606481193544 | 1 | 0
BGL26100LU | Int. PowerPact BG 35kA TM100D 2P Elink | 679.97 | 1 | 3606481193551 | 1 | 0
BGL26110LU | Int. PowerPact BG 35kA TM110D 2P Elink | 713.96 | 1 | 3606481193568 | 1 | 0
BGL26125LU | Int. PowerPact BG 35kA TM125D 2P Elink | 824.02 | 1 | 3606481193575 | 1 | 0
BGL36015LU | Powerpact B 15A 3P 35kA a 480VAC | 796.54 | 1 | 3606481149350 | 1 | 0
BGL36020LU | Int. PowerPact BG 35kA TM20D 3P Elink | 826.87 | 1 | 3606481149367 | 1 | 0
BGL36025LU | Int. PowerPact BG 35kA TM25D 3P Elink | 826.87 | 1 | 3606481149374 | 1 | 0
BGL36030LU | Int. PowerPact BG 35kA TM30D 3P Elink | 826.87 | 1 | 3606481149381 | 1 | 0
BGL36035LU | Int. PowerPact BG 35kA TM35D 3P Elink | 826.87 | 1 | 3606481149398 | 1 | 0
BGL36040LU | Int. PowerPact BG 35kA TM40D 3P Elink | 826.87 | 1 | 3606481149404 | 1 | 0
BGL36045LU | Int. PowerPact BG 35kA TM45D 3P Elink | 826.87 | 1 | 3606481149411 | 1 | 0
BGL36050LU | Int. PowerPact BG 35kA TM50D 3P Elink | 834.46 | 1 | 3606481149428 | 1 | 0
BGL36060LU | Int. PowerPact BG 35kA TM60D 3P Elink | 826.87 | 1 | 3606481149435 | 1 | 0
BGL36070LU | Int. PowerPact BG 35kA TM70D 3P Elink | 851.69 | 1 | 3606481149442 | 1 | 0
BGL36080LU | Int. PowerPact BG 35kA TM80D 3P Elink | 893.04 | 1 | 3606481149459 | 1 | 0
BGL36090LU | Int. PowerPact BG 35kA TM90D 3P Elink | 966.84 | 1 | 3606481149466 | 1 | 0
BGL36100LU | Powerpact B 3P 100A 480Vac 35kA | 931.34 | 1 | 3606481149473 | 1 | 0
BGL36110LU | Int. PowerPact BG 35kA TM110D 3P Elink | 1015.13 | 1 | 3606481149480 | 1 | 0
BGL36125LU | Int. PowerPact BG 35kA TM125D 3P Elink | 1252.44 | 1 | 3606481149497 | 1 | 0
BGL46015LU | Int. PowerPact BG 35kA TM15D 4P Elink | 1128.82 | 1 | 3606481150257 | 1 | 0
BGL46020LU | Int. PowerPact BG 35kA TM20D 4P Elink | 1128.82 | 1 | 3606481150264 | 1 | 0
BGL46025LU | Int. PowerPact BG 35kA TM25D 4P Elink | 1128.82 | 1 | 3606481150271 | 1 | 0
BGL46030LU | Int. PowerPact BG 35kA TM30D 4P Elink | 1128.82 | 1 | 3606481150288 | 1 | 0
BGL46035LU | Int. PowerPact BG 35kA TM35D 4P Elink | 1128.82 | 1 | 3606481150295 | 1 | 0
BGL46040LU | Int. PowerPact BG 35kA TM40D 4P Elink | 1128.82 | 1 | 3606481150301 | 1 | 0
BGL46045LU | Int. PowerPact BG 35kA TM45D 4P Elink | 1128.82 | 1 | 3606481150318 | 1 | 0
BGL46050LU | Int. PowerPact BG 35kA TM50D 4P Elink | 1128.82 | 1 | 3606481150325 | 1 | 0
BGL46060LU | Int. PowerPact BG 35kA TM60D 4P Elink | 1128.82 | 1 | 3606481150332 | 1 | 0
BGL46070LU | Int. PowerPact BG 35kA TM70D 4P Elink | 1162.69 | 1 | 3606481150349 | 1 | 0
BGL46080LU | Int. PowerPact BG 35kA TM80D 4P Elink | 1245.48 | 1 | 3606481150356 | 1 | 0
BGL46090LU | Int. PowerPact BG 35kA TM90D 4P Elink | 1334.51 | 1 | 3606481150363 | 1 | 0
BGL46100LU | Int. PowerPact BG 35kA TM100D 4P Elink | 1334.51 | 1 | 3606481150370 | 1 | 0
BGL46110LU | Int. PowerPact BG 35kA TM110D 4P Elink | 1401.24 | 1 | 3606481150387 | 1 | 0
BJF16015 | Int. PowerPact BJ 65kA TM15D 1P tornillo | 727.54 | 1 | 3606481193582 | 1 | 0
BJF16020 | Int. PowerPact BJ 65kA TM20D 1P tornillo | 727.54 | 1 | 3606481193599 | 1 | 0
BJF16025 | Int. PowerPact BJ 65kA TM25D 1P tornillo | 727.54 | 1 | 3606481193605 | 1 | 0
BJF16030 | Int. PowerPact BJ 65kA TM30D 1P tornillo | 727.54 | 1 | 3606481193612 | 1 | 0
BJF16035 | Int. PowerPact BJ 65kA TM35D 1P tornillo | 727.54 | 1 | 3606481193629 | 1 | 0
BJF16040 | Int. PowerPact BJ 65kA TM40D 1P tornillo | 727.54 | 1 | 3606481193636 | 1 | 0
BJF16045 | Int. PowerPact BJ 65kA TM45D 1P tornillo | 727.54 | 1 | 3606481193643 | 1 | 0
BJF16050 | Int. PowerPact BJ 65kA TM50D 1P tornillo | 727.54 | 1 | 3606481193650 | 1 | 0
BJF16060 | Int. PowerPact BJ 65kA TM60D 1P tornillo | 727.54 | 1 | 3606481193667 | 1 | 0
BJF16070 | Int. PowerPact BJ 65kA TM70D 1P tornillo | 749.36 | 1 | 3606481193674 | 1 | 0
BJF16080 | Int. PowerPact BJ 65kA TM80D 1P tornillo | 762.37 | 1 | 3606481193681 | 1 | 0
BJF16090 | Int. PowerPact BJ 65kA TM90D 1P tornillo | 795.02 | 1 | 3606481193698 | 1 | 0
BJF16100 | Int. PowerPact BJ 65kA TM100D 1P tornill | 795.02 | 1 | 3606481193704 | 1 | 0
BJF16110 | Int. PowerPact BJ 65kA TM110D 1P tornill | 834.77 | 1 | 3606481193711 | 1 | 0
BJF16125 | Int. PowerPact BJ 65kA TM125D 1P tornill | 874.39 | 1 | 3606481193728 | 1 | 0
BJF26015 | Int. PowerPact BJ 65kA TM15D 2P tornillo | 1119.29 | 1 | 3606481193735 | 1 | 0
BJF26020 | Int. PowerPact BJ 65kA TM20D 2P tornillo | 1119.29 | 1 | 3606481193742 | 1 | 0
BJF26025 | Int. PowerPact BJ 65kA TM25D 2P tornillo | 1119.29 | 1 | 3606481193759 | 1 | 0
BJF26030 | Int. PowerPact BJ 65kA TM30D 2P tornillo | 1119.29 | 1 | 3606481193766 | 1 | 0
BJF26035 | Int. PowerPact BJ 65kA TM35D 2P tornillo | 1119.29 | 1 | 3606481193773 | 1 | 0
BJF26040 | Int. PowerPact BJ 65kA TM40D 2P tornillo | 1119.29 | 1 | 3606481193780 | 1 | 0
BJF26045 | Int. PowerPact BJ 65kA TM45D 2P tornillo | 1119.29 | 1 | 3606481193797 | 1 | 0
BJF26050 | Int. PowerPact BJ 65kA TM50D 2P tornillo | 1119.29 | 1 | 3606481193803 | 1 | 0
BJF26060 | Int. PowerPact BJ 65kA TM60D 2P tornillo | 1119.29 | 1 | 3606481193810 | 1 | 0
BJF26070 | Int. PowerPact BJ 65kA TM70D 2P tornillo | 1152.86 | 1 | 3606481193827 | 1 | 0
BJF26080 | Int. PowerPact BJ 65kA TM80D 2P tornillo | 1172.9 | 1 | 3606481193834 | 1 | 0
BJF26090 | Int. PowerPact BJ 65kA TM90D 2P tornillo | 1223.12 | 1 | 3606481193841 | 1 | 0
BJF26100 | Int. PowerPact BJ 65kA TM100D 2P tornill | 1223.12 | 1 | 3606481193858 | 1 | 0
BJF26110 | Int. PowerPact BJ 65kA TM110D 2P tornill | 1284.25 | 1 | 3606481193865 | 1 | 0
BJF26125 | Int. PowerPact BJ 65kA TM125D 2P tornill | 1345.23 | 1 | 3606481193872 | 1 | 0
BJF36015 | Int. PowerPact BJ 65kA TM15D 3P tornillo | 1848.38 | 1 | 3606481149800 | 1 | 0
BJF36020 | Int. PowerPact BJ 65kA TM20D 3P tornillo | 1848.38 | 1 | 3606481149817 | 1 | 0
BJF36025 | Int. PowerPact BJ 65kA TM25D 3P tornillo | 1848.38 | 1 | 3606481149824 | 1 | 0
BJF36030 | Int. PowerPact BJ 65kA TM30D 3P tornillo | 1848.38 | 1 | 3606481149831 | 1 | 0
BJF36035 | Int. PowerPact BJ 65kA TM35D 3P tornillo | 1848.38 | 1 | 3606481149848 | 1 | 0
BJF36040 | Int. PowerPact BJ 65kA TM40D 3P tornillo | 1848.38 | 1 | 3606481149855 | 1 | 0
BJF36045 | Int. PowerPact BJ 65kA TM45D 3P tornillo | 1848.38 | 1 | 3606481149862 | 1 | 0
BJF36050 | Int. PowerPact BJ 65kA TM50D 3P tornillo | 1848.38 | 1 | 3606481149879 | 1 | 0
BJF36060 | Int. PowerPact BJ 65kA TM60D 3P tornillo | 1848.38 | 1 | 3606481149886 | 1 | 0
BJF36070 | Int. PowerPact BJ 65kA TM70D 3P tornillo | 1833.97 | 1 | 3606481149893 | 1 | 0
BJF36080 | Int. PowerPact BJ 65kA TM80D 3P tornillo | 1846.52 | 1 | 3606481149909 | 1 | 0
BJF36090 | Int. PowerPact BJ 65kA TM90D 3P tornillo | 2008.35 | 1 | 3606481149916 | 1 | 0
BJF36100 | Int. PowerPact BJ 65kA TM100D 3P tornill | 2008.35 | 1 | 3606481149923 | 1 | 0
BJF36110 | Int. PowerPact BJ 65kA TM110D 3P tornill | 2108.75 | 1 | 3606481149930 | 1 | 0
BJF36125 | Int. PowerPact BJ 65kA TM125D 3P tornill | 2242.61 | 1 | 3606481149947 | 1 | 0
BJF46015 | Int. PowerPact BJ 65kA TM15D 4P tornillo | 2238.57 | 1 | 3606481150707 | 1 | 0
BJF46020 | Int. PowerPact BJ 65kA TM20D 4P tornillo | 2238.57 | 1 | 3606481150714 | 1 | 0
BJF46025 | Int. PowerPact BJ 65kA TM25D 4P tornillo | 2238.57 | 1 | 3606481150721 | 1 | 0
BJF46030 | Int. PowerPact BJ 65kA TM30D 4P tornillo | 2238.57 | 1 | 3606481150738 | 1 | 0
BJF46035 | Int. PowerPact BJ 65kA TM35D 4P tornillo | 2238.57 | 1 | 3606481150745 | 1 | 0
BJF46040 | Int. PowerPact BJ 65kA TM40D 4P tornillo | 2238.57 | 1 | 3606481150752 | 1 | 0
BJF46045 | Int. PowerPact BJ 65kA TM45D 4P tornillo | 2238.57 | 1 | 3606481150769 | 1 | 0
BJF46050 | Int. PowerPact BJ 65kA TM50D 4P tornillo | 2238.57 | 1 | 3606481150776 | 1 | 0
BJF46060 | Int. PowerPact BJ 65kA TM60D 4P tornillo | 2238.57 | 1 | 3606481150783 | 1 | 0
BJF46070 | Int. PowerPact BJ 65kA TM70D 4P tornillo | 2305.71 | 1 | 3606481150790 | 1 | 0
BJF46080 | Int. PowerPact BJ 65kA TM80D 4P tornillo | 2345.78 | 1 | 3606481150806 | 1 | 0
BJF46090 | Int. PowerPact BJ 65kA TM90D 4P tornillo | 2446.22 | 1 | 3606481150813 | 1 | 0
BJF46100 | Int. PowerPact BJ 65kA TM100D 4P tornill | 2446.22 | 1 | 3606481150820 | 1 | 0
BJF46110 | Int. PowerPact BJ 65kA TM110D 4P tornill | 2568.53 | 1 | 3606481150837 | 1 | 0
BJF46125 | Int. PowerPact BJ 65kA TM125D 4P tornill | 2690.46 | 1 | 3606481150844 | 1 | 0
BJL16015 | Int. PowerPact BJ 65kA TM15D 1P Elink | 727.54 | 1 | 3606481193889 | 1 | 0
BJL16020 | Int. PowerPact BJ 65kA TM20D 1P Elink | 727.54 | 1 | 3606481193896 | 1 | 0
BJL16025 | Int. PowerPact BJ 65kA TM25D 1P Elink | 727.54 | 1 | 3606481193902 | 1 | 0
BJL16030 | Int. PowerPact BJ 65kA TM30D 1P Elink | 727.54 | 1 | 3606481193919 | 1 | 0
BJL16035 | Int. PowerPact BJ 65kA TM35D 1P Elink | 727.54 | 1 | 3606481193926 | 1 | 0
BJL16040 | Int. PowerPact BJ 65kA TM40D 1P Elink | 727.54 | 1 | 3606481193933 | 1 | 0
BJL16045 | Int. PowerPact BJ 65kA TM45D 1P Elink | 727.54 | 1 | 3606481193940 | 1 | 0
BJL16050 | Int. PowerPact BJ 65kA TM50D 1P Elink | 727.54 | 1 | 3606481193957 | 1 | 0
BJL16060 | Int. PowerPact BJ 65kA TM60D 1P Elink | 727.54 | 1 | 3606481193964 | 1 | 0
BJL16070 | Int. PowerPact BJ 65kA TM70D 1P Elink | 749.36 | 1 | 3606481193971 | 1 | 0
BJL16080 | Int. PowerPact BJ 65kA TM80D 1P Elink | 762.37 | 1 | 3606481193988 | 1 | 0
BJL16090 | Int. PowerPact BJ 65kA TM90D 1P Elink | 795.02 | 1 | 3606481193995 | 1 | 0
BJL16100 | Int. PowerPact BJ 65kA TM100D 1P Elink | 795.02 | 1 | 3606481194008 | 1 | 0
BJL16110 | Int. PowerPact BJ 65kA TM110D 1P Elink | 834.77 | 1 | 3606481194015 | 1 | 0
BJL16125 | Int. PowerPact BJ 65kA TM125D 1P Elink | 874.39 | 1 | 3606481194022 | 1 | 0
BJL26015LU | Int. PowerPact BJ 65kA TM15D 2P Elink | 1119.29 | 1 | 3606481194039 | 1 | 0
BJL26020LU | Int. PowerPact BJ 65kA TM20D 2P Elink | 1119.29 | 1 | 3606481194046 | 1 | 0
BJL26025LU | Int. PowerPact BJ 65kA TM25D 2P Elink | 1119.29 | 1 | 3606481194053 | 1 | 0
BJL26030LU | Int. PowerPact BJ 65kA TM30D 2P Elink | 1119.29 | 1 | 3606481194060 | 1 | 0
BJL26035LU | Int. PowerPact BJ 65kA TM35D 2P Elink | 1119.29 | 1 | 3606481194077 | 1 | 0
BJL26040LU | Int. PowerPact BJ 65kA TM40D 2P Elink | 1119.29 | 1 | 3606481194084 | 1 | 0
BJL26045LU | Int. PowerPact BJ 65kA TM45D 2P Elink | 1119.29 | 1 | 3606481194091 | 1 | 0
BJL26050LU | Int. PowerPact BJ 65kA TM50D 2P Elink | 1119.29 | 1 | 3606481194107 | 1 | 0
BJL26060LU | Int. PowerPact BJ 65kA TM60D 2P Elink | 1119.29 | 1 | 3606481194114 | 1 | 0
BJL26070LU | Int. PowerPact BJ 65kA TM70D 2P Elink | 1152.86 | 1 | 3606481194121 | 1 | 0
BJL26080LU | Int. PowerPact BJ 65kA TM80D 2P Elink | 1172.9 | 1 | 3606481194138 | 1 | 0
BJL26090LU | Int. PowerPact BJ 65kA TM90D 2P Elink | 1223.12 | 1 | 3606481194145 | 1 | 0
BJL26100LU | Int. PowerPact BJ 65kA TM100D 2P Elink | 1223.12 | 1 | 3606481194152 | 1 | 0
BJL26110LU | Int. PowerPact BJ 65kA TM110D 2P Elink | 1284.25 | 1 | 3606481194169 | 1 | 0
BJL26125LU | Int. PowerPact BJ 65kA TM125D 2P Elink | 1345.23 | 1 | 3606481194176 | 1 | 0
BJL36015LU | Int. PowerPact BJ 65kA TM15D 3P Elink | 1848.38 | 1 | 3606481149657 | 1 | 0
BJL36020LU | Int. PowerPact BJ 65kA TM20D 3P Elink | 1848.38 | 1 | 3606481149664 | 1 | 0
BJL36025LU | Int. PowerPact BJ 65kA TM25D 3P Elink | 1848.38 | 1 | 3606481149671 | 1 | 0
BJL36030LU | Int. PowerPact BJ 65kA TM30D 3P Elink | 1848.38 | 1 | 3606481149688 | 1 | 0
BJL36035LU | Int. PowerPact BJ 65kA TM35D 3P Elink | 1848.38 | 1 | 3606481149695 | 1 | 0
BJL36040LU | Int. PowerPact BJ 65kA TM40D 3P Elink | 1848.38 | 1 | 3606481149701 | 1 | 0
BJL36045LU | Int. PowerPact BJ 65kA TM45D 3P Elink | 1848.38 | 1 | 3606481149718 | 1 | 0
BJL36050LU | Int. PowerPact BJ 65kA TM50D 3P Elink | 1848.38 | 1 | 3606481149725 | 1 | 0
BJL36060LU | Int. PowerPact BJ 65kA TM60D 3P Elink | 1848.38 | 1 | 3606481149732 | 1 | 0
BJL36070LU | Int. PowerPact BJ 65kA TM70D 3P Elink | 1903.83 | 1 | 3606481149749 | 1 | 0
BJL36090LU | Int. PowerPact BJ 65kA TM90D 3P Elink | 2008.35 | 1 | 3606481149763 | 1 | 0
BJL36100LU | Int. PowerPact BJ 65kA TM100D 3P Elink | 2008.35 | 1 | 3606481149770 | 1 | 0
BJL36110LU | Int. PowerPact BJ 65kA TM110D 3P Elink | 2108.75 | 1 | 3606481149787 | 1 | 0
BJL36125LU | Int. PowerPact BJ 65kA TM125D 3P Elink | 2242.61 | 1 | 3606481149794 | 1 | 0
BJL46015LU | Int. PowerPact BJ 65kA TM15D 4P Elink | 2238.57 | 1 | 3606481150554 | 1 | 0
BJL46020LU | Int. PowerPact BJ 65kA TM20D 4P Elink | 2238.57 | 1 | 3606481150561 | 1 | 0
BJL46025LU | Int. PowerPact BJ 65kA TM25D 4P Elink | 2238.57 | 1 | 3606481150578 | 1 | 0
BJL46030LU | Int. PowerPact BJ 65kA TM30D 4P Elink | 2238.57 | 1 | 3606481150585 | 1 | 0
BJL46035LU | Int. PowerPact BJ 65kA TM35D 4P Elink | 2238.57 | 1 | 3606481150592 | 1 | 0
BJL46040LU | Int. PowerPact BJ 65kA TM40D 4P Elink | 2238.57 | 1 | 3606481150608 | 1 | 0
BJL46045LU | Int. PowerPact BJ 65kA TM45D 4P Elink | 2238.57 | 1 | 3606481150615 | 1 | 0
BJL46050LU | Int. PowerPact BJ 65kA TM50D 4P Elink | 2238.57 | 1 | 3606481150622 | 1 | 0
BJL46060LU | Int. PowerPact BJ 65kA TM60D 4P Elink | 2238.57 | 1 | 3606481150639 | 1 | 0
BJL46070LU | Int. PowerPact BJ 65kA TM70D 4P Elink | 2305.71 | 1 | 3606481150646 | 1 | 0
BJL46080LU | Int. PowerPact BJ 65kA TM80D 4P Elink | 2345.78 | 1 | 3606481150653 | 1 | 0
BJL46090LU | Int. PowerPact BJ 65kA TM90D 4P Elink | 2446.22 | 1 | 3606481150660 | 1 | 0
BJL46100LU | Int. PowerPact BJ 65kA TM100D 4P Elink | 2446.22 | 1 | 3606481150677 | 1 | 0
BJL46110LU | Int. PowerPact BJ 65kA TM110D 4P Elink | 2568.53 | 1 | 3606481150684 | 1 | 0
BJL46125LU | Int. PowerPact BJ 65kA TM125D 4P Elink | 2690.46 | 1 | 3606481150691 | 1 | 0
CBL016 | Cable plano 1,20 m BCPM/BCPM-SC | 29.06 | 1 | 3606480477041 | 1 | 0
CBL017 | Cable plano 1,50 m BCPM/BCPM-SC | 27.47 | 1 | 3606480477058 | 1 | 0
CBL018 | Cable plano 1,80 m BCPM/BCPM-SC | 41.8 | 1 | 3606480477065 | 1 | 0
CBL019 | Cable plano 2,40 m BCPM/BCPM-SC | 54.93 | 1 | 3606480477072 | 1 | 0
CBL020 | Cable plano 3,00 m BCPM/BCPM-SC | 57.58 | 1 | 3606480477089 | 1 | 0
CBL021 | Cable plano 6,10 m BCPM/BCPM-SC | 112.57 | 1 | 3606480477096 | 1 | 0
CBL022 | Cable redondo 1,20 m BCPM/BCPM-SC | 58.26 | 1 | 3606480477102 | 1 | 0
CBL023 | Cable redondo 3,00 m BCPM/BCPM-SC | 110.37 | 1 | 3606480477119 | 1 | 0
CBL024 | Cable redondo 6,10 m BCPM/BCPM-SC | 182.57 | 1 | 3606480477126 | 1 | 0
EGX150 | Pasalera Link150 - Modbus TCP/IP Etherne | 692.06 | 1 | 3606480833458 | 1 | 0
HDA36040 | H-Frame 18kA TM40D 3P3R I-Line | 6220.68 | 1 | 785901419945 | 1 | 0
HDL36025 | Powerpact H-frame 25A (18KA a 480V) | 2148.45 | 1 | 785901577898 | 1 | 0
HGF36100C | HG150 TM100D 3P POWERPACT | 2198.04 | 1 | 3606489630560 | 1 | 0
HGL36025 | Powerpact H-frame 25A (18KA a 600V) | 2263.79 | 1 | 785901598718 | 1 | 0
HGL36070 | Powerpact H-Frame 70A (65KA a 240V) | 960.19 | 1 | 785901598787 | 1 | 0
HGL36070C | HG150 TM70D 3P POWERPACT CON BORNES | 2135.65 | 1 | 785901825074 | 1 | 0
HGL36090C | HG150 TM90D 3P POWERPACT CON BORNES | 2141.41 | 1 | 785901458821 | 1 | 0
HGL36100 | Powerpact H-Frame 100A (65KA a 240V) | 1026.34 | 1 | 785901683131 | 1 | 0
HGL36100C | HG150 TM100D 3P POWERPACT CON BORNES | 2147.16 | 1 | 785901597988 | 1 | 0
HGL36125C | HG150 TM125D 3P POWERPACT CON BORNES | 2151.43 | 1 | 785901668435 | 1 | 0
HJL36030 | Powerpact H-Frame 30A (65KA a 480V) | 603.22 | 1 | 785901839323 | 1 | 0
HJL36030M71 | Powerpact H 30A Motor (65KA a 480V) | 3355.74 | 1 | 785901492948 | 1 | 0
HJL36050 | Powerpact H-Frame 50A (65KA a 480V) | 943.72 | 1 | 785901839668 | 1 | 0
HJL36100M73 | INT MCP 3P 100A 600V | 3527.17 | 1 | 785901647706 | 1 | 0
HJL36150M74 | 3X58130A 3481690A 65K | 3703.54 | 1 | 785901486602 | 1 | 0
HLL36015 | PowerPact H 100 kA a 480VAC, TMD15, 3P | 2258.4 | 1 | 785901598879 | 1 | 0
HLL36050 | MOLDED CASE CIRCUIT BREAKER 600V 50A | 2175.52 | 1 | 785901683155 | 1 | 0
HLL36050M72 | PowerPact H 3P 50A Motor 100 kA a 480V | 3510.87 | 1 | 785901632412 | 1 | 0
HU363DS | Safety switch, heavy duty, 100A, 3 poles | 4321.38 | 1 | 785901023715 | 1 | 0
IMDIFL12 | Localizador VH 12 canales 110-440VAC/DC | 2279.85 | 1 | 3606489504830 | 1 | 0
IMDIFL12C | Localizador IFL12 con comunicación | 2396.62 | 1 | 3606489504861 | 1 | 0
IMDIFL12H | Localizador IFL12 para Sector Hospitalar | 2637.35 | 1 | 3606489504854 | 1 | 0
IMDIFL12LMC | VIGIL 12CH ADV LOC MB 24-48VDC | 2791.65 | 1 | 3606489504885 | 1 | 0
IMDIFL12MC | Localizador IFL12 con comunicación y med | 2596.79 | 1 | 3606489504878 | 1 | 0
IMD-IM10 | Vigilohm IM10 | 1521.1 | 1 | 3606480321672 | 1 | 0
IMD-IM10-H | Superv.Aislam. Hospitales sin comunicaci | 1437.73 | 1 | 3606480321696 | 1 | 0
IMDIM15H | Vigilohm IM-15H para Sector Hospita | 1831.98 | 1 | 3606489808372 | 1 | 0
IMD-IM20 | Vigilohm IM20 | 2367.87 | 1 | 3606480321689 | 1 | 0
IMD-IM20-1700 | Platina HV-IM20 | 907.56 | 1 | 3606480384974 | 1 | 0
IMD-IM20-H | Superv.Aislam. Hospitales con comunicaci | 2493.02 | 1 | 3606480321702 | 1 | 0
IMD-IM400 | Superv. Aislam. IM400 RS485 | 4291.23 | 1 | 3606480573347 | 1 | 0
IMD-IM400-1700 | MODULO IMD-IM400-1700 VIGILOHM | 818.43 | 1 | 3606480573354 | 1 | 0
IMD-IM400-1700C | Platina HV-IM400C | 879.62 | 1 | 3606480726224 | 1 | 0
IMD-IM400C | Superv.Aislam. IM400 alim.24-48 Vcc RS48 | 5258.87 | 1 | 3606480726217 | 1 | 0
IMDIM400L | Controlador Aislamiento IM400 24V-48V | 4449.82 | 1 | 3606489488574 | 1 | 0
IMD-IM400VA2 | Platina HV-IM400PV | 1409.51 | 1 | 3606480992100 | 1 | 0
IMD-IM9 | Superv.Aislam. con inyección en CC | 805.08 | 1 | 3606480321658 | 1 | 0
IMD-IM9-OL | Superv.Aislam. inyección en CC (motor) | 879.49 | 1 | 3606480321665 | 1 | 0
JDP36250U31XLY | PowerPact JD 250 3P Micrologic 3.2 | 5230.11 | 1 |  | 1 | 0
JGF36175C | JG250 TM175D 3P POWERPACT | 3570.12 | 1 | 3606489632311 | 1 | 0
JGL36175C | JG250 TM175D 3P POWERPACT CON BORNES | 3450.73 | 1 | 785901583226 | 1 | 0
JGL36200C | JG250 TM200D 3P POWERPACT CON BORNES | 3446.26 | 1 | 785901668503 | 1 | 0
JGL36250C | JG250 TM250D 3P POWERPACT CON BORNES | 3982.67 | 1 | 785901552390 | 1 | 0
JJL36175 | Powerpact J-Frame 175A (65KA a 480V) | 2314.26 | 1 | 785901955948 | 1 | 0
KBA25ABG4W | ALIMENT./CIERRE 25A TETRA, IZQ | 52.78 | 1 | 3606480498695 | 1 | 0
KBA25ED2300W | TRAMO 3MTS 25A F+N+T S/SAL | 93.55 | 6 | 3606480498701 | 6 | 6
KBA25ED2302W | ELEM. RECTO 3M, 25A BI, 2DERIV | 78.99 | 6 | 3606480498718 | 6 | 6
KBA25ED2303TW | ELEM. RECTO 3M, 25A BI, 3 DEV,TEL,BCO | 154.43 | 6 | 3606480000065 | 6 | 6
KBA25ED2303W | ELEM. RECTO 3M, 25A BI,3DERIV,BCO | 93.25 | 6 | 3606480000072 | 6 | 6
KBA25ED2305TW | ELEM. RECTO 3M, 25A BI, 5DERIV, TEL | 199.36 | 6 | 3606480498732 | 6 | 6
KBA25ED2305W | ELEM. RECTO 3M, 25A BI, 5DERIV | 131.3 | 6 | 3606480498725 | 6 | 6
KBA25ED4202W | ELEM. RECTO 2M, 25A TETRA, 2DERIV | 85.26 | 6 | 3606480498749 | 6 | 6
KBA25ED4300W | ELEM. RECTO, 25A TETRA,SIN DERIV ,3M | 133.45 | 6 | 3606480498756 | 6 | 6
KBA25ED4302W | ELEM. RECTO 3M, 25A TETRA, 2DERIV | 111.35 | 6 | 3606480498763 | 6 | 6
KBA25ED4303TW | ELEM.RECTO 3M, 25A TETRA,3 DEV,TEL,BCO | 187 | 6 | 3606480000157 | 6 | 6
KBA25ED4303W | ELEM. RECTO 3M, 25A TETRA, 3DERIV, BCO | 123.15 | 6 | 3606480000164 | 6 | 6
KBA25ED4305TW | ELEM. RECTO 3M, 25A TETRA, 5DERIV, TEL | 229.9 | 6 | 3606480498787 | 6 | 6
KBA25ED4305W | ELEM. RECTO 3M, 25A TETRA, 5DERIV | 158.48 | 6 | 3606480498770 | 6 | 6
KBA40ABD4TW | CAJA ALIM.LADO DERECHO+TAPA FINAL/BUS | 176.54 | 1 | 3606480000218 | 1 | 0
KBA40ABD4W | CAJA ALIM.LADO DERECHO+TAPA FINAL | 81.75 | 1 | 3606480000225 | 1 | 0
KBA40ABG4TW | CAJA ALIM LADO IZQUIERDO+TAPA FINAL/BUS | 99.22 | 1 | 3606480000256 | 1 | 0
KBA40ABG4W | CAJA ALIM.LADO IZQUIERDO+TAPA FINAL | 77.13 | 1 | 3606480000263 | 1 | 1
KBA40ABT4TW | CAJA ALIM CENTRAL + TAPA FINAL /BUS | 751.29 | 1 | 3606480498794 | 1 | 0
KBA40ABT4W | CAJA ALIM CENTRAL + TAPA FINAL | 608.4 | 1 | 3606480000287 | 1 | 0
KBA40AF | TERMINAL DE CIERRE 40A. | 28.32 | 5 | 3606480000294 | 5 | 5
KBA40DF405TW | ELEM.FLEX. 40A TETRA 2M , TEL | 306.64 | 1 | 3606480000324 | 1 | 0
KBA40DF405W | TRAMO FLEXIBLE 40A 0,5M | 265.09 | 1 | 3606480000331 | 1 | 1
KBA40DF420TW | ELEM.FLEX. 40A TETRA 2M , TEL, | 548.08 | 1 | 3606480000362 | 1 | 0
KBA40DF420W | TRAMO FLEXIBLE 40A 2M | 467.44 | 1 | 3606480000379 | 1 | 0
KBA40ED2203TW | ELEM. RECTO 2M, 40A BI, TEL | 204.37 | 6 | 3606480498817 | 6 | 6
KBA40ED2203W | ELEM. RECTO 2M, 40A BI, 3DERIV | 139.22 | 6 | 3606480498800 | 6 | 6
KBA40ED2300W | ELEM. RECTO, 40A BI,SIN DERIV ,3M | 129.25 | 6 | 3606480498824 | 6 | 6
KBA40ED2303TW | ELEM. RECTO 3M, 40A BI, TEL,BCO | 255.46 | 6 | 3606480000430 | 6 | 6
KBA40ED2303W | ELEM. RECTO 3M, 40A BI, 3DERIV BCO | 173.12 | 6 | 3606480000447 | 6 | 6
KBA40ED2305TW | ELEM. RECTO 3M, 40A BI, 5DERIV, TEL | 288.19 | 6 | 3606480498848 | 6 | 6
KBA40ED2305W | ELEM. RECTO 3M, 40A BI, 5DERIV | 198.38 | 6 | 3606480498831 | 6 | 6
KBA40ED4203TW | ELEM.RECTO 2M, 40A TETRA, 3DEV TEL,BCO | 255.46 | 6 | 3606480000492 | 6 | 6
KBA40ED4203W | ELEM. RECTO 2M, 40A TETRA, 3DERIV BCO | 141.3 | 6 | 3606480000508 | 6 | 6
KBA40ED4300W | ELEM. RECTO,40A TETRA,SIN DEV KBA,3M | 193.97 | 6 | 3606480498855 | 6 | 6
KBA40ED4303TW | ELEM. RECTO 3M, 40A TETRA,TEL,BCO | 319.32 | 6 | 3606480000546 | 6 | 6
KBA40ED4303W | ELEM. RECTO 3M, 40A TETRA, 3DERIV BCO | 148.72 | 6 | 3606480000553 | 6 | 6
KBA40ED4305TW | ELEM. RECTO 3M, 40A TETRA, 5DERIV,TEL | 407.84 | 6 | 3606480498879 | 6 | 6
KBA40ED4305W | ELEM. RECTO 3M, 40A TETRA, 5DERIV | 197.32 | 6 | 3606480498862 | 6 | 6
KBA40EDA20W | ELEM. VACIO 2M, CORTAR A MEDIDA BCO | 88.65 | 6 | 3606480000591 | 6 | 6
KBA40ZFG2 | SOPORTE CANAL+SOPORTE INTERMEDIO | 11.88 | 10 | 3606480000607 | 10 | 10
KBA40ZFPU | ESTRIBO REGULABLE KBA | 21.6 | 10 | 3606480006326 | 10 | 0
KBA40ZFSU | FIJ.CANALIZACION +CABLE DE ACERO 3M | 47.41 | 10 | 3606480000614 | 10 | 10
KBA40ZFU | FIJ. CANALIZACION Y LUMINARIA | 7.43 | 10 | 3606480000621 | 10 | 0
KBB25ED22300W | ELEM. RECTO, 25A BI+BI,SIN DERIV,3M | 209.8 | 1 | 3606480498886 | 1 | 6
KBB25ED22305TW | ELEM. 3M, 25A BI+BI, 3+2 DEV, TEL BCO | 341.13 | 1 | 3606480000706 | 1 | 6
KBB25ED22305W | TRAMO RECTO 25A L+N DOBLE C/SAL 3M | 185.79 | 1 | 3606480000713 | 1 | 6
KBB25ED2300W | ELEM. RECTO, 25A BI,SIN DERIV ,3M | 152.85 | 1 | 3606480498909 | 1 | 6
KBB25ED2303TW | ELEM. 3M, 25A BI, 3DEV, TEL BCO | 251.09 | 1 | 3606480000768 | 1 | 6
KBB25ED2303W | ELEM. 3M, 25A BI, 3DEV, BCO | 113.65 | 1 | 3606480000775 | 1 | 6
KBB25ED42300W | ELEM. RECTO, 25A TETRA+BI,SIN DERIV,3M | 230.62 | 1 | 3606480498923 | 1 | 6
KBB25ED42305TW | ELEM. 3M, 25A TETRA+BI, 3+2DERV | 521.35 | 1 | 3606480498930 | 1 | 6
KBB25ED42305W | TRAMO RECTO 25A 3L+N+T &L+N 3M 5 SALIDAS | 183.67 | 1 | 3606480000805 | 1 | 6
KBB25ED4300W | ELEM. RECTO, 25A TETRA,SIN DERIV,3M | 208.66 | 1 | 3606480498947 | 1 | 6
KBB25ED4303TW | ELEM. 3M, 25A TETRA, 5DEV TEL, | 219.19 | 1 | 3606480000850 | 1 | 6
KBB25ED4303W | TRAMO RECTO 25A 3L+N+T 3M 3 SALIDAS | 162.2 | 1 | 3606480000867 | 1 | 6
KBB25ED44300W | ELEM. RECTO, 25A TETRA+TETRA,SIN DERIV | 268.13 | 1 | 3606480498961 | 1 | 6
KBB25ED44305TW | TRAMO RECTO 25A 3L+N+T &3L+N 3M 5S/BUS | 451.4 | 1 | 3606480000911 | 1 | 6
KBB25ED44305W | TRAMO RECTO 25A 3L+N+T&3L+N 3M 5 SALIDAS | 194.53 | 1 | 3606480000928 | 1 | 6
KBB40ABD44TW | CAJA ALIM DER + TAPA FINAL 2 CIRC/BUS | 307.96 | 1 | 3606480000966 | 1 | 0
KBB40ABD4TW | CAJA ALIM DER + TAPA FINAL 1 CIRC/BUS | 183.16 | 1 | 3606480000997 | 1 | 0
KBB40ABD4W | CAJA ALIM.LADO DERECHO+TAPA FINAL 1 CIRC | 117.38 | 1 | 3606480001000 | 1 | 0
KBB40ABG44T2W | ALIMENTACION 40A DOBLE T | 450.29 | 1 | 3606480499012 | 1 | 1
KBB40ABG44TW | CAJA ALIM.LADO IZQ+TAPA FINAL 2 CIRC/BUS | 342.86 | 1 | 3606480001055 | 1 | 0
KBB40ABG44W | CAJA ALIM.LADO IZQ.+TAPA FINAL 2 CIRC | 172.75 | 1 | 3606480001062 | 1 | 0
KBB40ABG4TW | CAJA ALIM IZQ + TAPA FINAL 1 CIRC/BUS | 166.37 | 1 | 3606480001093 | 1 | 0
KBB40ABG4W | CAJA ALIM LADO IZQ.+TAPA FINAL 1 CIRC | 131.12 | 1 | 3606480001109 | 1 | 0
KBB40ABT44W | CAJA ALIM CENTRAL + TAPA FINAL 2 CIRC | 1444.46 | 1 | 3606480001130 | 1 | 0
KBB40ABT4W | CAJA ALIM CENTRAL+TAPA FINAL | 611.25 | 1 | 3606480001147 | 1 | 0
KBB40AF | TERMINAL DE CIERRE 40A. | 30.2 | 10 | 3606480001154 | 10 | 10
KBB40DF405TW | ELEM.FLEX.40A TETRA 0,5M ,TEL, | 308.17 | 1 | 3606480001192 | 1 | 0
KBB40DF405W | TRAMO FLEXIBLE 40A 0,5M 1 CIRCUITO | 278.35 | 1 | 3606480001208 | 1 | 0
KBB40DF420TW | ELEM.FLEX.40A TETRA 2M ,TEL,BC | 520.67 | 1 | 3606480001246 | 1 | 0
KBB40DF420W | TRAMO FLEXIBLE 40A 2M 1 CIRCUITO | 385.88 | 1 | 3606480001253 | 1 | 0
KBB40DF4405TW | ELEM.FLEX.40A TETRA+TETRA.0,5M | 753.7 | 1 | 3606480001291 | 1 | 0
KBB40DF4405W | ELEM.FLEX.40A TETRA+TETRA.0,5M | 671.04 | 1 | 3606480001307 | 1 | 0
KBB40DF4420TW | ELEM.FLEX.40A TETRA+TETRA 2M , | 898.46 | 1 | 3606480001345 | 1 | 0
KBB40DF4420W | ELEM.FLEX.40A TETRA+TETRA 2M, | 764.64 | 1 | 3606480001352 | 1 | 0
KBB40ED2202TW | ELEM. RECTO 2M, 40A BI, 2DERIV,TEL,BCO | 238.91 | 1 | 3606480001390 | 1 | 6
KBB40ED2202W | ELEM. RECTO 2M, 40A BI, 2DERIV BCO | 152.72 | 1 | 3606480001406 | 1 | 6
KBB40ED22203TW | ELEM. 2M, 40A BI+BI, 2+1DEV,TEL BCO | 300.54 | 1 | 3606480001444 | 1 | 6
KBB40ED22203W | ELEM. 2M, 40A BI+BI, 2+1DER,BCO | 217.35 | 1 | 3606480001451 | 1 | 6
KBB40ED22300W | ELEM. RECTO, 40A BI+BI,SIN DERIV,3M | 266.59 | 1 | 3606480499098 | 1 | 6
KBB40ED22305TW | ELEM. 3M, 40A BI+BI, 3+2DEV,TEL BCO | 426.98 | 1 | 3606480001505 | 1 | 6
KBB40ED22305W | ELEM. 3M, 40A BI+BI, 3+2DEV,BCO | 289.88 | 1 | 3606480001512 | 1 | 6
KBB40ED2300W | ELEM. RECTO, 40A BI,SIN DERIV ,3M | 181.83 | 1 | 3606480499111 | 1 | 6
KBB40ED2303TW | ELEM. 3M, 25A BI, 3DEV, TEL,BCO | 306.55 | 1 | 3606480001567 | 1 | 6
KBB40ED2303W | ELEM. 3M, 25A BI, 3DER, BCO | 195.21 | 1 | 3606480001574 | 1 | 6
KBB40ED4202TW | ELEM. 2M, 40A TETRA, 2DEV,TEL, | 300.21 | 1 | 3606480001611 | 1 | 6
KBB40ED4202W | TRAMO RECTO 40A 3L+N+PE 2M 2 SALIDAS | 225.5 | 1 | 3606480001628 | 1 | 6
KBB40ED42203TW | ELEM. RECTO, 40A TETRA+BI, 2+1 | 490.48 | 1 | 3606480499142 | 1 | 6
KBB40ED42203W | TRAMO RECTO 40A 3L+N+PE&F+N 2M 3 SALIDAS | 272.48 | 1 | 3606480001642 | 1 | 6
KBB40ED42300W | ELEM. RECTO, 40A TETRA+BI,SIN DERIV,3M | 327.94 | 1 | 3606480499159 | 1 | 6
KBB40ED42305TW | ELEM. RECTO, 40A TETRA+BI,3+2 DERIV,3M | 625.77 | 1 | 3606480499166 | 1 | 6
KBB40ED42305W | ELEM. 3M, 40A TETRA+BI, 3+2DEV,BCO | 244.95 | 1 | 3606480001673 | 1 | 6
KBB40ED4300W | ELEM. RECTO, 40A TETRA,SIN DERIV,3M | 255 | 1 | 3606480499173 | 1 | 6
KBB40ED4303TW | ELEM. 3M, 40A TETRA, 3DEV,TEL, | 383.19 | 1 | 3606480001727 | 1 | 6
KBB40ED4303W | ELEM. 3M, 40A TETRA, 3DEV,BCO | 190.1 | 1 | 3606480001734 | 1 | 6
KBB40ED44203TW | ELEM.2M,40A TETRA+TETRA,2+1DEV | 400.25 | 1 | 3606480001772 | 1 | 6
KBB40ED44203W | ELEM. 2M, 40A TETRA+TETRA, 2+1DEV,BCO | 213.02 | 1 | 3606480001789 | 1 | 6
KBB40ED44300W | ELEM. RECTO, 40A TETRA+TETRA,SIN DERIV | 350.39 | 1 | 3606480499203 | 1 | 6
KBB40ED44305T2W | ELEM.3M,40A TETRA+TETRA,3+2DEV 2 TEL | 592.61 | 1 | 3606480499227 | 1 | 6
KBB40ED44305TW | ELEM.3M,40A TETRA+TETRA,3+2DEV | 513.23 | 1 | 3606480001833 | 1 | 6
KBB40ED44305W | ELEM. 3M, 40A TETRA+TETRA, 3+2DEV,BCO | 258.97 | 1 | 3606480001840 | 1 | 6
KBB40EDA20W | TRAMO SIN SALIDA PARA AJUSTE | 109.47 | 6 | 3606480001864 | 1 | 6
KBB40ZFC | FIJACION DE COLGAR P/SOPORTE | 7.23 | 10 | 3606480001888 | 10 | 10
KBB40ZFC5 | GANCHO ABIERTO ESTRIBO 45KG | 4.1 | 10 | 3606480001895 | 10 | 10
KBB40ZFC6 | FIJACION PARA COLGAR LUMINARIA CERRADA | 4.1 | 10 | 3606480001901 | 10 | 10
KBB40ZFG1 | SOPORTE DE BANDEJA 25MM | 6.27 | 10 | 3606480006333 | 10 | 10
KBB40ZFG2 | SOPORTE CANAL+SOPORTE INTERMEDIO | 11.6 | 10 | 3606480001918 | 10 | 10
KBB40ZFGU | SOPORTE 3 CABLES SUPL. 3x1,5 | 8.77 | 20 | 3606480001925 | 20 | 20
KBB40ZFL | FIJACIÓN CANALIZACIÓN LUMINARIA IP20 | 14.4 | 12 | 3606485039626 | 12 | 0
KBB40ZFMP | ACCESORIO SOPORTE MURAL/SUELO TÉCNICO | 10.28 | 10 | 3606480001932 | 10 | 10
KBB40ZFPU | ESTRIBO REGULABRE KBB | 17.6 | 10 | 3606480006340 | 10 | 0
KBB40ZFS23 | CABLE PARA SOPORTE 3M | 47.63 | 10 | 3606480001956 | 10 | 10
KBB40ZFSU | SOPORTE FIJACION REGULABLE CON CABLE 3M | 34.74 | 10 | 3606480001963 | 10 | 10
KBB40ZFU | FIJ.CANALIZACIÓN Y LUMINARIA GALV. | 9.58 | 10 | 3606480001970 | 10 | 10
KBB40ZFU2W | FIJACIÓN CANALIZACIÓN DOBLE | 147.93 | 36 | 3606480001994 | 36 | 36
KBB40ZJ44TW | UNIÓN ELEC.-MEC TETRA+TETRA,TEL,BCO | 82.27 | 1 | 3606480002052 | 1 | 0
KBB40ZJ44W | UNIÓN ELEC.-MEC.TETRA+TETRA, BCO | 42.17 | 1 | 3606480002069 | 1 | 0
KBB40ZJ4W | UNIÓN ELEC.-MEC. 2M TETRA | 51.45 | 1 | 3606480499234 | 1 | 12
KBC10DCB20 | CONECTOR 10A, BI,SEL FASES,SIN CABLE | 15.53 | 10 | 3606480002076 | 10 | 0
KBC10DCB40 | CONECTOR 10A 3L+N+PE-SIN CABLE | 21.02 | 10 | 3606480002083 | 10 | 0
KBC10DCC211 | CONECT.10A C/SELEC 2L/(L+N)+PE CABLE 1M | 20.79 | 10 | 3606480002090 | 10 | 0
KBC10DCS101 | CONECTOR 10A L1+N CABLE 0,8M L | 19.36 | 10 | 3606480002113 | 10 | 0
KBC10DCS201 | CONECTOR 10A L2+N CABLE 0,8M | 19.36 | 10 | 3606480002120 | 10 | 0
KBC10DCS301 | CONECTOR 10A L3+N CABLE 0,8M | 19.36 | 10 | 3606480002137 | 10 | 0
KBC16DCB21 | CONECTOR 16A BI BORNAS SELC FASES | 43.92 | 10 | 3606480002229 | 10 | 10
KBC16DCB216 | CONECTOR 16A L3+N3+PE BORNAS PRESELEC | 77.97 | 10 | 3606480002236 | 10 | 10
KBC16DCB22 | CONECTOR 16A TRI BORNAS SELC FASES | 71.05 | 10 | 3606480002243 | 10 | 10
KBC16DCB226 | CONECTOR 16A L2+N2+PE BORNAS PRESELEC | 77.97 | 10 | 3606480002250 | 10 | 10
KBC16DCB40 | CONECTOR 16 A. TRIFASICO+N, BORNAS | 144.29 | 1 | 3606480002267 | 1 | 0
KBC16DCF20 | CONECTOR 16A BI FUS | 61.68 | 10 | 3606480002274 | 10 | 10
KBC16DCF21 | CONECTOR 16A BI FUS. SELEC FASES | 58.06 | 10 | 3606480002281 | 10 | 10
KBC16DCF216 | CONECTOR 16A TRI FUS. L3+N3+PE PRESELC | 84.13 | 10 | 3606480002298 | 10 | 10
KBC16DCF22 | CONECTOR 16A TRI FUS. SELEC FASES | 78.58 | 10 | 3606480002304 | 10 | 10
KBC16DCF226 | CONECTOR 16A L2+N2+PE FUS. PRESELEC | 84.13 | 10 | 3606480002311 | 10 | 10
KBC16DCF40 | CONECTOR 16 A. TRIFASICO+N, FUSIBLES | 108.28 | 1 | 3606480002328 | 1 | 0
KBC16DCP2 | CONECTOR 16 A. TRIFASICO+N, TOMA MONO | 204.62 | 1 | 3606480002342 | 1 | 0
KBC16DCS101T | CONECTOR 16A, L1+N / bus DALI 1m | 107.14 | 10 | 3606480906602 | 10 | 0
KBC16DCS201T | CONECTOR 16A, L2+N / bus DALI 1m | 107.14 | 10 | 3606480906619 | 10 | 0
KBC16DCS301T | CONECTOR 16A, L3+N / bus DALI 1m | 107.14 | 10 | 3606480906626 | 10 | 0
KBC16ZB1 | TAPA DE SALIDA IP55 | 5.42 | 10 | 3606480002366 | 10 | 10
KBC16ZC1 | CLIP DE EMBRIDADO | 5.19 | 10 | 3606480002373 | 10 | 10
KBC16ZL10 | DISPOSITIVO BLOQUEO DE CONEXIÓN AZUL | 293.38 | 20 | 3606480002380 | 20 | 20
KBC16ZL20 | DISPOSITIVO BLOQUEO DE CONEXIÓN BLANCO | 293.38 | 20 | 3606480002397 | 20 | 20
KBC16ZL30 | DISPOSITIVO BLOQUEO DE CONEXIÓN ROJO | 293.38 | 20 | 3606480002403 | 20 | 20
KBC16ZT1 | BUS CONECTOR ACCESORIO /ADDIONAR SALIDAS | 40.02 | 10 | 3606480002410 | 10 | 10
KITNSX100PTAPP | Kit NSX100F4PTMD+PTag+PTLinkC | 3119.17 | 1 |  | 1 | 0
KITNSX100PTMOD | Kit NSX100F4PTMD+PTag+PTLink | 3466.68 | 1 |  | 1 | 0
KITNSX160PTAPP | Kit NSX160F4PTMD+PTag+PTLinkC | 3815.24 | 1 |  | 1 | 0
KITNSX160PTMOD | Kit NSX160F4PTMD+PTag+PTLink | 4162.75 | 1 |  | 1 | 0
KITNSX250PTAPP | Kit NSX250F4PTMD+PTag+PTLinkC | 5542.33 | 1 |  | 1 | 0
KITNSX250PTMOD | Kit NSX250F4PTMD+PTag+PTLink | 5889.84 | 1 |  | 1 | 0
KITNSX400PTAPP | Kit NSX400N4PML23+PTag+PTLinkC | 8993.75 | 1 |  | 1 | 0
KITNSX400PTMOD | Kit NSX400N4PML23+PTag+PTLink | 9341.26 | 1 |  | 1 | 0
KITNSX630PTAPP | Kit NSX630N4PML23+PTag+PTLinkC | 10329.99 | 1 |  | 1 | 0
KITNSX630PTMOD | Kit NSX630N4PML23+PTag+PTLink | 10677.5 | 1 |  | 1 | 0
KNA100AB4 | CAJA ALIM. EXTREMO 100A + TAPA FINAL | 299.25 | 1 | 3606480002991 | 1 | 1
KNA100ABT4 | CAJA ALIM. CENTRAL 100A + TAPAS FINALES | 1040.21 | 1 | 3606480003004 | 1 | 1
KNA100DF410 | ELEMENTO FLEXIBLE 2D, 1M, 100A | 865.81 | 1 | 3606480003011 | 1 | 1
KNA100DL4 | CODO FLEXIBLE 0,355 M, 100 A. | 452.84 | 1 | 3606480003028 | 1 | 1
KNA100ED4204 | TRAMO 2 M. 100 A, DERIV. CADA 0,5 M | 515.37 | 1 | 3606480003035 | 1 | 4
KNA100ED4301 | TRAMO 3 M. 100 A, ENTREEJE DERIV.1,5 M | 608.21 | 1 | 3606480003042 | 1 | 4
KNA100ED4303 | TRAMO 3 M. 100 A, ENTREEJE DERIV. 1 M | 449.37 | 1 | 3606480003059 | 1 | 4
KNA100ED4306 | TRAMO 3 M. 100 A, DERIV. CADA 0,5 M | 487.85 | 1 | 3606480003066 | 1 | 4
KNA100EDF430 | CODO FLEXIBLE HORIZONTAL/VERT.100A 3M | 2018.85 | 1 | 3606485016405 | 1 | 0
KNA160AB4 | CAJA ALIM. EXTREMO 160A + TAPA CIERRE | 811.49 | 1 | 3606480003073 | 1 | 0
KNA160ABT4 | CAJA ALIM. CENTRAL 160A + TAPA CIERRE | 3234.43 | 1 | 3606480003080 | 1 | 1
KNA160AF1 | TERMINAL DE CIERRE | 34.55 | 1 | 3606485110196 | 1 | 0
KNA160DF410 | CODO FLEXIBLE 160A 1,0M 3L+N+PE | 1363.53 | 1 | 3606480003097 | 1 | 1
KNA160DL4 | CODO FLEXIBLE 0,355 M, 160 A. | 1034.39 | 1 | 3606480003103 | 1 | 1
KNA160ED4204 | TRAMO RECTO 2M 160A 4 DERIVACIONES | 490.21 | 1 | 3606480003110 | 1 | 4
KNA160ED4303 | TRAMO 3 M. 160 A, ENTREEJE DERIV. 1 M | 590.61 | 1 | 3606480003127 | 1 | 4
KNA160ED4306 | TRAMO 3 M. 160 A, DERIV. CADA 0,5 M | 643.77 | 1 | 3606480003134 | 1 | 4
KNA40ED4301 | TRAMO 3 M., 40A ,ENTREEJE DERIV. 1,5 M | 354.54 | 1 | 3606480003141 | 1 | 4
KNA40ED4303 | TRAMO RECTO 3M 40A 3 DERIVACIONES | 259.8 | 1 | 3606480003158 | 1 | 4
KNA40ED4306 | TRAMO 3 M. 40 A, ENTREEJE DERIV. 0,5 M | 304.16 | 1 | 3606480003165 | 1 | 4
KNA63AB4 | ALIMENT. EXTREMA 40 Y 63 A. | 174.89 | 1 | 3606480003172 | 1 | 0
KNA63ABT4 | ALIMENT. CENTRAL 40 Y 63 A. | 485.63 | 1 | 3606480003189 | 1 | 0
KNA63DF410 | CODO FLEXIBLE 1 M,40 Y 63 A. | 829.76 | 1 | 3606480003196 | 1 | 1
KNA63DL4 | CODO FLEXIBLE 63A 0,35M 3L+N+PE | 310.48 | 1 | 3606480003202 | 1 | 0
KNA63ED4204 | ELEMENTO 2 M. 63 A DER CADA 0,5 M | 253.97 | 1 | 3606480003219 | 1 | 4
KNA63ED4301 | TRAMO 3 M., 63A ,ENTREEJE DERIV. 1,5 M | 421.63 | 1 | 3606480003226 | 1 | 4
KNA63ED4303 | ELEMENTO 3 M. 63 A DER. CADA 1 M | 312.55 | 1 | 3606480003233 | 1 | 4
KNA63ED4306 | TRAMO RECTO 3M 63A 6 DERIVACIONES | 348.46 | 1 | 3606480003240 | 1 | 4
KNB160ZF1 | ABRAZADERA,CUALQUIER MONTAJE 100 A | 9.02 | 10 | 3606485013176 | 10 | 10
KNB160ZF2 | ABRAZADERA ,MONTAJE EN VOLADIZO 100 A | 13.45 | 10 | 3606485013183 | 10 | 10
KNB160ZFG100 | SOPORTE CANAL AUXILIAR | 75.2 | 4 | 3606485012612 | 4 | 0
KNB160ZFKP1 | KIT COLGANTE 160 A | 181.33 | 4 | 3606480006395 | 4 | 0
KNB160ZFPU | SOPORTE DE TECHO REGULABLE | 32.46 | 10 | 3606480006401 | 10 | 0
KNB160ZL10 | DISP. BLOQUEO CONEXION, COF. BLANCO | 11.53 | 10 | 3606485013190 | 10 | 400
KNB160ZL20 | DISP. BLOQUEO CONEXION, COF. AMARILLO | 11.53 | 10 | 3606485013206 | 10 | 400
KNB160ZL30 | DISP. BLOQUEO CONEXION, COF. ROJO | 11.53 | 10 | 3606485013244 | 10 | 400
KNB160ZL40 | DISP. BLOQUEO CONEXION, COF. AZUL | 11.53 | 10 | 3606485013312 | 10 | 10
KNB16CF2 | CONECTOR 1L+N SELECCIONABLE P/FUSIBLE | 101.99 | 1 | 3606480003257 | 1 | 0
KNB16CM2 | CONECTOR PARA DISYUNTOR MG C60N 16 A | 156.21 | 1 | 3606480003271 | 1 | 0
KNB16CM2H | CONECTOR PARA DISYUNTOR MG C60N 16 A | 223.52 | 1 | 3606480003288 | 1 | 0
KNB25CF5 | CONECTOR PARA FUS. NF III+N+T, 25A. | 115.28 | 1 | 3606480003295 | 1 | 0
KNB32CM55 | CAJA DERIVACION MODULAR 32A 4 POLOS | 146.22 | 1 | 3606480006197 | 1 | 0
KNB32CP | CAJA DERIV MOD P/TOMA 32A 4P TOMA NO INC | 291.98 | 1 | 3606480006203 | 1 | 0
KNB32CP11D | CONECTOR 32 A. 8 MOD, SCHUKO+SCHUKO | 405.44 | 1 | 3606480006210 | 1 | 0
KNB32CP15D | CONECTOR 32 A. 8 MOD, SCHUKO+IND | 399.8 | 1 | 3606480006234 | 1 | 0
KNB32CP35 | CONECTOR 32 A. 8 MOD, IND+IIND | 382.28 | 1 | 3606480006258 | 1 | 0
KNB50SF4 | CAJA DERIV P/FUSIBLE NF14X51 50A 3L+N+PE | 338.83 | 1 | 3606480006289 | 1 | 1
KNB63SM412 | CAJA DERIVACION MODULAR 63A 12 POLOS | 450.92 | 1 | 3606480006302 | 1 | 0
KNB63SM48 | CAJA DERIVACION 63A 8 POLOS | 335.42 | 1 | 3606480006319 | 1 | 1
KNT100AB4 | ALIMENT. EXTREMA,100 A, CON T | 527.46 | 1 | 3606480003301 | 1 | 1
KNT100ABT4 | ALIMENT. CENTRAL,100 A, CON T | 798.26 | 1 | 3606480003318 | 1 | 1
KNT100DF410 | CODO FLEXIBLE 1 M,CON T, 100 A | 966.62 | 1 | 3606480003325 | 1 | 1
KNT100DL4 | CODO FLEXIBLE 0,355 M,CON T, 100 A | 626.57 | 1 | 3606480003332 | 1 | 1
KNT100ED4204 | TRAMO 2 M 100 A., T,DERIV CADA 0,5 M | 470.96 | 1 | 3606480003349 | 1 | 4
KNT100ED4303 | TRAMO 3 M 100 A.,CON T,DER. CADA 1 M | 562 | 1 | 3606480003356 | 1 | 4
KNT100ED4306 | TRAMO 3 M 100 A., T,DERIV CADA 0,5 M | 627.91 | 1 | 3606480003363 | 1 | 4
KNT40ED4303 | TRAMO 3 M 40 A.,CON T,DERIV CADA 1 M | 552.47 | 1 | 3606480003370 | 1 | 4
KNT40ED4306 | TRAMO 3 M 40 A., T,DERIV CADA 0,5 M | 616.46 | 1 | 3606480003387 | 1 | 4
KNT63AB4 | ALIMENT. EXTREMA,40-63 A, CON T | 322.97 | 1 | 3606480003394 | 1 | 1
KNT63ABT4 | ALIMENT. CENTRAL,40-63 A, CON T | 743.11 | 1 | 3606480003400 | 1 | 0
KNT63DF410 | CODO FLEXIBLE 1 M,CON T, 40-63 A | 960.53 | 1 | 3606480003417 | 1 | 1
KNT63DL4 | CODO FLEXIBLE 0,355 M,CON T, 40-63 A | 531.4 | 1 | 3606480003424 | 1 | 1
KNT63ED4204 | TRAMO 2 M 63 A., T,DERIV CADA 0,5 M | 488.52 | 1 | 3606480003431 | 1 | 4
KNT63ED4303 | TRAMO 3 M 63 A.,CON T,DERIV CADA 1 M | 616.74 | 1 | 3606480003448 | 1 | 4
KNT63ED4306 | TRAMO 3 M 63 A., T,DERIV CADA 0,5 M | 673.62 | 1 | 3606480003455 | 1 | 4
KNT63ZT1 | BLOQUE TOMA DE CORRIENTE DE TELEMANDO | 76.72 | 1 | 3606485013220 | 1 | 0
LGL46600U33X | LG600 35kA Micrologic 3.3 600 A 4P4R | 4129.34 | 1 | 3606489635992 | 1 | 0
LLL36400U44X | LL600 100kA 480 VAC Micrologic 6.3A,400A | 10254.02 | 1 | 3606489862374 | 1 | 0
LTSL3P | Cubrebornes largo Ppact L 3 polos | 218.68 | 1 | 785901498131 | 1 | 0
LTSS3P | Cubrebornes corto Ppact L 3 polos | 170.75 | 1 | 785901955344 | 1 | 0
LV426100 | Interruptor NSXm 16kA TM16D 3P Elink | 567.31 | 1 | 3606481173461 | 1 | 0
LV426101 | Interruptor NSXm 16kA TM25D 3P Elink | 567.31 | 1 | 3606481173478 | 1 | 0
LV426102 | Interruptor NSXm 16kA TM32D 3P Elink | 567.31 | 1 | 3606481173485 | 1 | 0
LV426103 | Interruptor NSXm 16kA TM40D 3P Elink | 546.3 | 1 | 3606481173492 | 1 | 0
LV426104 | Interruptor NSXm 16kA TM50D 3P Elink | 567.31 | 1 | 3606481173508 | 1 | 0
LV426105 | Interruptor NSXm 16kA TM63D 3P Elink | 546.3 | 1 | 3606481173515 | 1 | 0
LV426106 | Interruptor NSXm 16kA TM80D 3P Elink | 607.72 | 1 | 3606481173522 | 1 | 0
LV426107 | Interruptor NSXm 16kA TM100D 3P Elink | 638.76 | 1 | 3606481173539 | 1 | 0
LV426108 | Interruptor NSXm 16kA TM125D 3P Elink | 827.48 | 1 | 3606481173546 | 1 | 0
LV426109 | Interruptor NSXm 16kA TM160D 3P Elink | 1116.56 | 1 | 3606481173553 | 1 | 0
LV426110 | Interruptor NSXm 16kA TM16D 4P/3P Elink | 774.5 | 1 | 3606481173560 | 1 | 0
LV426111 | Interruptor NSXm 16kA TM25D 4P/3P Elink | 774.5 | 1 | 3606481173577 | 1 | 0
LV426112 | Interruptor NSXm 16kA TM32D 4P/3P Elink | 774.5 | 1 | 3606481173584 | 1 | 0
LV426113 | Interruptor NSXm 16kA TM40D 4P/3P Elink | 774.5 | 1 | 3606481173591 | 1 | 0
LV426114 | Interruptor NSXm 16kA TM50D 4P/3P Elink | 774.5 | 1 | 3606481173607 | 1 | 0
LV426115 | Interruptor NSXm 16kA TM63D 4P/3P Elink | 745.82 | 1 | 3606481173614 | 1 | 0
LV426116 | Interruptor NSXm 16kA TM80D 4P/3P Elink | 847.59 | 1 | 3606481173621 | 1 | 0
LV426117 | Interruptor NSXm 16kA TM100D 4P/3P Elink | 881.71 | 1 | 3606481173638 | 1 | 0
LV426118 | Interruptor NSXm 16kA TM125D 4P/3P Elink | 1068.48 | 1 | 3606481173645 | 1 | 0
LV426119 | Interruptor NSXm 16kA TM160D 4P/3P Elink | 1443.23 | 1 | 3606481173652 | 1 | 0
LV426120 | Interruptor NSXm 16kA TM16D 4P/4P Elink | 774.5 | 1 | 3606481173669 | 1 | 0
LV426121 | Interruptor NSXm 16kA TM25D 4P/4P Elink | 745.82 | 1 | 3606481173676 | 1 | 0
LV426122 | Interruptor NSXm 16kA TM32D 4P/4P Elink | 774.5 | 1 | 3606481173683 | 1 | 0
LV426123 | Interruptor NSXm 16kA TM40D 4P/4P Elink | 745.82 | 1 | 3606481173690 | 1 | 0
LV426124 | Interruptor NSXm 16kA TM50D 4P/4P Elink | 745.82 | 1 | 3606481173706 | 1 | 0
LV426125 | Interruptor NSXm 16kA TM63D 4P/4P Elink | 745.82 | 1 | 3606481173713 | 1 | 0
LV426126 | Interruptor NSXm 16kA TM80D 4P/4P Elink | 847.59 | 1 | 3606481173720 | 1 | 0
LV426127 | Interruptor NSXm 16kA TM100D 4P/4P Elink | 881.71 | 1 | 3606481173737 | 1 | 0
LV426128 | Interruptor NSXm 16kA TM125D 4P/4P Elink | 1068.48 | 1 | 3606481173744 | 1 | 0
LV426129 | Interruptor NSXm 16kA TM160D 4P/4P Elink | 1443.23 | 1 | 3606481173751 | 1 | 0
LV426150 | Interruptor NSXm 16kA TM16D 3P tornillo | 567.31 | 1 | 3606481173768 | 1 | 0
LV426151 | Interruptor NSXm 16kA TM25D 3P tornillo | 567.31 | 1 | 3606481173775 | 1 | 0
LV426152 | Interruptor NSXm 16kA TM32D 3P tornillo | 567.31 | 1 | 3606481173782 | 1 | 0
LV426153 | Interruptor NSXm 16kA TM40D 3P tornillo | 567.31 | 1 | 3606481173799 | 1 | 0
LV426154 | Interruptor NSXm 16kA TM50D 3P tornillo | 567.31 | 1 | 3606481173805 | 1 | 0
LV426155 | Interruptor NSXm 16kA TM63D 3P tornillo | 567.31 | 1 | 3606481173812 | 1 | 0
LV426156 | Interruptor NSXm 16kA TM80D 3P tornillo | 631.09 | 1 | 3606481173829 | 1 | 0
LV426157 | Interruptor NSXm 16kA TM100D 3P tornillo | 638.76 | 1 | 3606481173836 | 1 | 0
LV426158 | Interruptor NSXm 16kA TM125D 3P tornillo | 859.31 | 1 | 3606481173843 | 1 | 0
LV426159 | Interruptor NSXm 16kA TM160D 3P tornillo | 1116.56 | 1 | 3606481173850 | 1 | 0
LV426160 | Interruptor NSXm 16kA TM16D 4P/3P tornil | 774.5 | 1 | 3606481173867 | 1 | 0
LV426161 | Interruptor NSXm 16kA TM25D 4P/3P tornil | 774.5 | 1 | 3606481173874 | 1 | 0
LV426162 | Interruptor NSXm 16kA TM32D 4P/3P tornil | 774.5 | 1 | 3606481173881 | 1 | 0
LV426163 | Interruptor NSXm 16kA TM40D 4P/3P tornil | 774.5 | 1 | 3606481173898 | 1 | 0
LV426164 | Interruptor NSXm 16kA TM50D 4P/3P tornil | 774.5 | 1 | 3606481173904 | 1 | 0
LV426165 | Interruptor NSXm 16kA TM63D 4P/3P tornil | 774.5 | 1 | 3606481173911 | 1 | 0
LV426166 | Interruptor NSXm 16kA TM80D 4P/3P tornil | 880.18 | 1 | 3606481173928 | 1 | 0
LV426167 | Interruptor NSXm 16kA TM100D 4P/3P torni | 915.63 | 1 | 3606481173935 | 1 | 0
LV426168 | Interruptor NSXm 16kA TM125D 4P/3P torni | 1109.57 | 1 | 3606481173942 | 1 | 0
LV426169 | Interruptor NSXm 16kA TM160D 4P/3P torni | 1443.23 | 1 | 3606481173959 | 1 | 0
LV426170 | Interruptor NSXm 16kA TM16D 4P/4P tornil | 774.5 | 1 | 3606481173966 | 1 | 0
LV426171 | Interruptor NSXm 16kA TM25D 4P/4P tornil | 774.5 | 1 | 3606481173973 | 1 | 0
LV426172 | Interruptor NSXm 16kA TM32D 4P/4P tornil | 774.5 | 1 | 3606481173980 | 1 | 0
LV426173 | Interruptor NSXm 16kA TM40D 4P/4P tornil | 745.82 | 1 | 3606481173997 | 1 | 0
LV426174 | Interruptor NSXm 16kA TM50D 4P/4P tornil | 774.5 | 1 | 3606481174000 | 1 | 0
LV426175 | Interruptor NSXm 16kA TM63D 4P/4P tornil | 745.82 | 1 | 3606481174017 | 1 | 0
LV426176 | Interruptor NSXm 16kA TM80D 4P/4P tornil | 847.59 | 1 | 3606481174024 | 1 | 0
LV426177 | Interruptor NSXm 16kA TM100D 4P/4P torni | 881.71 | 1 | 3606481174031 | 1 | 0
LV426178 | Interruptor NSXm 16kA TM125D 4P/4P torni | 1068.48 | 1 | 3606481174048 | 1 | 0
LV426179 | Interruptor NSXm 16kA TM160D 4P/4P torni | 1443.23 | 1 | 3606481174055 | 1 | 0
LV426200 | Interruptor NSXm 25kA TM16D 3P Elink | 574.15 | 1 | 3606481174062 | 1 | 0
LV426201 | Interruptor NSXm 25kA TM25D 3P Elink | 574.15 | 1 | 3606481174079 | 1 | 0
LV426202 | Interruptor NSXm 25kA TM32D 3P Elink | 574.15 | 1 | 3606481174086 | 1 | 0
LV426203 | Interruptor NSXm 25kA TM40D 3P Elink | 574.15 | 1 | 3606481174093 | 1 | 0
LV426204 | Interruptor NSXm 25kA TM50D 3P Elink | 574.15 | 1 | 3606481174109 | 1 | 0
LV426205 | Interruptor NSXm 25kA TM63D 3P Elink | 574.15 | 1 | 3606481174116 | 1 | 0
LV426206 | Interruptor NSXm 25kA TM80D 3P Elink | 615.08 | 1 | 3606481174123 | 1 | 0
LV426207 | Interruptor NSXm 25kA TM100D 3P Elink | 646.47 | 1 | 3606481174130 | 1 | 0
LV426208 | Interruptor NSXm 25kA TM125D 3P Elink | 837.46 | 1 | 3606481174147 | 1 | 0
LV426209 | Interruptor NSXm 25kA TM160D 3P Elink | 1130.01 | 1 | 3606481174154 | 1 | 0
LV426210 | Interruptor NSXm 25kA TM16D 4P/3P Elink | 783.8 | 1 | 3606481174161 | 1 | 0
LV426211 | Interruptor NSXm 25kA TM25D 4P/3P Elink | 783.8 | 1 | 3606481174178 | 1 | 0
LV426212 | Interruptor NSXm 25kA TM32D 4P/3P Elink | 783.8 | 1 | 3606481174185 | 1 | 0
LV426213 | Interruptor NSXm 25kA TM40D 4P/3P Elink | 783.8 | 1 | 3606481174192 | 1 | 0
LV426214 | Interruptor NSXm 25kA TM50D 4P/3P Elink | 783.8 | 1 | 3606481174208 | 1 | 0
LV426215 | Interruptor NSXm 25kA TM63D 4P/3P Elink | 783.8 | 1 | 3606481174215 | 1 | 0
LV426216 | Interruptor NSXm 25kA TM80D 4P/3P Elink | 857.8 | 1 | 3606481174222 | 1 | 0
LV426217 | Interruptor NSXm 25kA TM100D 4P/3P Elink | 892.33 | 1 | 3606481174239 | 1 | 0
LV426218 | Interruptor NSXm 25kA TM125D 4P/3P Elink | 1081.38 | 1 | 3606481174246 | 1 | 0
LV426219 | Interruptor NSXm 25kA TM160D 4P/3P Elink | 1460.6 | 1 | 3606481174253 | 1 | 0
LV426220 | Interruptor NSXm 25kA TM16D 4P/4P Elink | 754.78 | 1 | 3606481174260 | 1 | 0
LV426221 | Interruptor NSXm 25kA TM25D 4P/4P Elink | 754.78 | 1 | 3606481174277 | 1 | 0
LV426222 | Interruptor NSXm 25kA TM32D 4P/4P Elink | 754.78 | 1 | 3606481174284 | 1 | 0
LV426223 | Interruptor NSXm 25kA TM40D 4P/4P Elink | 754.78 | 1 | 3606481174291 | 1 | 0
LV426224 | Interruptor NSXm 25kA TM50D 4P/4P Elink | 754.78 | 1 | 3606481174307 | 1 | 0
LV426225 | Interruptor NSXm 25kA TM63D 4P/4P Elink | 754.78 | 1 | 3606481174314 | 1 | 0
LV426226 | Interruptor NSXm 25kA TM80D 4P/4P Elink | 857.8 | 1 | 3606481174321 | 1 | 0
LV426227 | Interruptor NSXm 25kA TM100D 4P/4P Elink | 892.33 | 1 | 3606481174338 | 1 | 0
LV426228 | Interruptor NSXm 25kA TM125D 4P/4P Elink | 1081.38 | 1 | 3606481174345 | 1 | 0
LV426229 | Interruptor NSXm 25kA TM160D 4P/4P Elink | 1460.6 | 1 | 3606481174352 | 1 | 0
LV426250 | Interruptor NSXm 25kA TM16D 3P tornillo | 574.15 | 1 | 3606481174369 | 1 | 0
LV426251 | Interruptor NSXm 25kA TM25D 3P tornillo | 574.15 | 1 | 3606481174376 | 1 | 0
LV426252 | Interruptor NSXm 25kA TM32D 3P tornillo | 574.15 | 1 | 3606481174383 | 1 | 0
LV426253 | Interruptor NSXm 25kA TM40D 3P tornillo | 574.15 | 1 | 3606481174390 | 1 | 0
LV426254 | Interruptor NSXm 25kA TM50D 3P tornillo | 574.15 | 1 | 3606481174406 | 1 | 0
LV426255 | Interruptor NSXm 25kA TM63D 3P tornillo | 552.87 | 1 | 3606481174413 | 1 | 0
LV426256 | Interruptor NSXm 25kA TM80D 3P tornillo | 638.74 | 1 | 3606481174420 | 1 | 0
LV426257 | Interruptor NSXm 25kA TM100D 3P tornillo | 646.47 | 1 | 3606481174437 | 1 | 0
LV426258 | Interruptor NSXm 25kA TM125D 3P tornillo | 869.68 | 1 | 3606481174444 | 1 | 0
LV426259 | Interruptor NSXm 25kA TM160D 3P tornillo | 1130.01 | 1 | 3606481174451 | 1 | 0
LV426260 | Interruptor NSXm 25kA TM16D 4P/3P tornil | 783.8 | 1 | 3606481174468 | 1 | 0
LV426261 | Interruptor NSXm 25kA TM25D 4P/3P tornil | 783.8 | 1 | 3606481174475 | 1 | 0
LV426262 | Interruptor NSXm 25kA TM32D 4P/3P tornil | 783.8 | 1 | 3606481174482 | 1 | 0
LV426263 | Interruptor NSXm 25kA TM40D 4P/3P tornil | 783.8 | 1 | 3606481174499 | 1 | 0
LV426264 | Interruptor NSXm 25kA TM50D 4P/3P tornil | 783.8 | 1 | 3606481174505 | 1 | 0
LV426265 | Interruptor NSXm 25kA TM63D 4P/3P tornil | 783.8 | 1 | 3606481174512 | 1 | 0
LV426266 | Interruptor NSXm 25kA TM80D 4P/3P tornil | 890.8 | 1 | 3606481174529 | 1 | 0
LV426267 | Interruptor NSXm 25kA TM100D 4P/3P torni | 892.33 | 1 | 3606481174536 | 1 | 0
LV426268 | Interruptor NSXm 25kA TM125D 4P/3P torni | 1081.38 | 1 | 3606481174543 | 1 | 0
LV426269 | Interruptor NSXm 25kA TM160D 4P/3P torni | 1460.6 | 1 | 3606481174550 | 1 | 0
LV426270 | Interruptor NSXm 25kA TM16D 4P/4P tornil | 783.8 | 1 | 3606481174567 | 1 | 0
LV426271 | Interruptor NSXm 25kA TM25D 4P/4P tornil | 783.8 | 1 | 3606481174574 | 1 | 0
LV426272 | Interruptor NSXm 25kA TM32D 4P/4P tornil | 754.78 | 1 | 3606481174581 | 1 | 0
LV426273 | Interruptor NSXm 25kA TM40D 4P/4P tornil | 754.78 | 1 | 3606481174598 | 1 | 0
LV426274 | Interruptor NSXm 25kA TM50D 4P/4P tornil | 783.8 | 1 | 3606481174604 | 1 | 0
LV426275 | Interruptor NSXm 25kA TM63D 4P/4P tornil | 754.78 | 1 | 3606481174611 | 1 | 0
LV426276 | Interruptor NSXm 25kA TM80D 4P/4P tornil | 857.8 | 1 | 3606481174628 | 1 | 0
LV426277 | Interruptor NSXm 25kA TM100D 4P/4P torni | 892.33 | 1 | 3606481174635 | 1 | 0
LV426278 | Interruptor NSXm 25kA TM125D 4P/4P torni | 1081.38 | 1 | 3606481174642 | 1 | 0
LV426279 | Interruptor NSXm 25kA TM160D 4P/4P torni | 1460.6 | 1 | 3606481174659 | 1 | 0
LV426300 | Interruptor NSXm 36kA TM16D 3P Elink | 675.46 | 1 | 3606481174666 | 1 | 0
LV426301 | Interruptor NSXm 36kA TM25D 3P Elink | 675.46 | 1 | 3606481174673 | 1 | 0
LV426302 | Interruptor NSXm 36kA TM32D 3P Elink | 650.89 | 1 | 3606481174680 | 1 | 0
LV426303 | Interruptor NSXm 36kA TM40D 3P Elink | 675.46 | 1 | 3606481174697 | 1 | 0
LV426304 | Interruptor NSXm 36kA TM50D 3P Elink | 675.46 | 1 | 3606481174703 | 1 | 0
LV426305 | Interruptor NSXm 36kA TM63D 3P Elink | 675.46 | 1 | 3606481174710 | 1 | 0
LV426306 | Interruptor NSXm 36kA TM80D 3P Elink | 751.41 | 1 | 3606481174727 | 1 | 0
LV426307 | Interruptor NSXm 36kA TM100D 3P Elink | 761.05 | 1 | 3606481174734 | 1 | 0
LV426308 | Interruptor NSXm 36kA TM125D 3P Elink | 1013.18 | 1 | 3606481174741 | 1 | 0
LV426309 | Interruptor NSXm 36kA TM160D 3P Elink | 1317.4 | 1 | 3606481174758 | 1 | 0
LV426310 | Interruptor NSXm 36kA TM16D 4P/3P Elink | 922.12 | 1 | 3606481174765 | 1 | 0
LV426311 | Interruptor NSXm 36kA TM25D 4P/3P Elink | 922.12 | 1 | 3606481174772 | 1 | 0
LV426312 | Interruptor NSXm 36kA TM32D 4P/3P Elink | 922.12 | 1 | 3606481174789 | 1 | 0
LV426313 | Interruptor NSXm 36kA TM40D 4P/3P Elink | 922.12 | 1 | 3606481174796 | 1 | 0
LV426314 | Interruptor NSXm 36kA TM50D 4P/3P Elink | 922.12 | 1 | 3606481174802 | 1 | 0
LV426315 | Interruptor NSXm 36kA TM63D 4P/3P Elink | 922.12 | 1 | 3606481174819 | 1 | 0
LV426316 | Interruptor NSXm 36kA TM80D 4P/3P Elink | 1047.95 | 1 | 3606481174826 | 1 | 0
LV426317 | Interruptor NSXm 36kA TM100D 4P/3P Elink | 1050.5 | 1 | 3606481174833 | 1 | 0
LV426318 | Interruptor NSXm 36kA TM125D 4P/3P Elink | 1260.68 | 1 | 3606481174840 | 1 | 0
LV426319 | Interruptor NSXm 36kA TM160D 4P/3P Elink | 1767.08 | 1 | 3606481174857 | 1 | 0
LV426320 | Interruptor NSXm 36kA TM16D 4P/4P Elink | 888.58 | 1 | 3606481174864 | 1 | 0
LV426321 | Interruptor NSXm 36kA TM25D 4P/4P Elink | 888.58 | 1 | 3606481174871 | 1 | 0
LV426322 | Interruptor NSXm 36kA TM32D 4P/4P Elink | 888.58 | 1 | 3606481174888 | 1 | 0
LV426323 | Interruptor NSXm 36kA TM40D 4P/4P Elink | 888.58 | 1 | 3606481174895 | 1 | 0
LV426324 | Interruptor NSXm 36kA TM50D 4P/4P Elink | 888.58 | 1 | 3606481174901 | 1 | 0
LV426325 | Interruptor NSXm 36kA TM63D 4P/4P Elink | 888.58 | 1 | 3606481174918 | 1 | 0
LV426326 | Interruptor NSXm 36kA TM80D 4P/4P Elink | 1009.82 | 1 | 3606481174925 | 1 | 0
LV426327 | Interruptor NSXm 36kA TM100D 4P/4P Elink | 1050.5 | 1 | 3606481174932 | 1 | 0
LV426328 | Interruptor NSXm 36kA TM125D 4P/4P Elink | 1260.68 | 1 | 3606481174949 | 1 | 0
LV426329 | Interruptor NSXm 36kA TM160D 4P/4P Elink | 1702.83 | 1 | 3606481174956 | 1 | 0
LV426350 | Interruptor NSXm 36kA TM16D 3P tornillo | 675.46 | 1 | 3606481174963 | 1 | 0
LV426351 | Interruptor NSXm 36kA TM25D 3P tornillo | 675.46 | 1 | 3606481174970 | 1 | 0
LV426352 | Interruptor NSXm 36kA TM32D 3P tornillo | 675.46 | 1 | 3606481174987 | 1 | 0
LV426353 | Interruptor NSXm 36kA TM40D 3P tornillo | 675.46 | 1 | 3606481174994 | 1 | 0
LV426354 | Interruptor NSXm 36kA TM50D 3P tornillo | 675.46 | 1 | 3606481175007 | 1 | 0
LV426355 | Interruptor NSXm 36kA TM63D 3P tornillo | 675.46 | 1 | 3606481175014 | 1 | 0
LV426356 | Interruptor NSXm 36kA TM80D 3P tornillo | 751.41 | 1 | 3606481175021 | 1 | 0
LV426357 | Interruptor NSXm 36kA TM100D 3P tornillo | 789.78 | 1 | 3606481175038 | 1 | 0
LV426358 | Interruptor NSXm 36kA TM125D 3P tornillo | 1013.18 | 1 | 3606481175045 | 1 | 0
LV426359 | Interruptor NSXm 36kA TM160D 3P tornillo | 1367.12 | 1 | 3606481175052 | 1 | 0
LV426360 | Interruptor NSXm 36kA TM16D 4P/3P tornil | 922.12 | 1 | 3606481175069 | 1 | 0
LV426361 | Interruptor NSXm 36kA TM25D 4P/3P tornil | 922.12 | 1 | 3606481175076 | 1 | 0
LV426362 | Interruptor NSXm 36kA TM32D 4P/3P tornil | 922.12 | 1 | 3606481175083 | 1 | 0
LV426363 | Interruptor NSXm 36kA TM40D 4P/3P tornil | 922.12 | 1 | 3606481175090 | 1 | 0
LV426364 | Interruptor NSXm 36kA TM50D 4P/3P tornil | 922.12 | 1 | 3606481175106 | 1 | 0
LV426365 | Interruptor NSXm 36kA TM63D 4P/3P tornil | 922.12 | 1 | 3606481175113 | 1 | 0
LV426366 | Interruptor NSXm 36kA TM80D 4P/3P tornil | 1047.95 | 1 | 3606481175120 | 1 | 0
LV426367 | Interruptor NSXm 36kA TM100D 4P/3P torni | 1090.14 | 1 | 3606481175137 | 1 | 0
LV426368 | Interruptor NSXm 36kA TM125D 4P/3P torni | 1308.25 | 1 | 3606481175144 | 1 | 0
LV426369 | Interruptor NSXm 36kA TM160D 4P/3P torni | 1702.83 | 1 | 3606481175151 | 1 | 0
LV426370 | Interruptor NSXm 36kA TM16D 4P/4P tornil | 888.58 | 1 | 3606481175168 | 1 | 0
LV426371 | Interruptor NSXm 36kA TM25D 4P/4P tornil | 888.58 | 1 | 3606481175175 | 1 | 0
LV426372 | Interruptor NSXm 36kA TM32D 4P/4P tornil | 888.58 | 1 | 3606481175182 | 1 | 0
LV426373 | Interruptor NSXm 36kA TM40D 4P/4P tornil | 888.58 | 1 | 3606481175199 | 1 | 0
LV426374 | Interruptor NSXm 36kA TM50D 4P/4P tornil | 922.12 | 1 | 3606481175205 | 1 | 0
LV426375 | Interruptor NSXm 36kA TM63D 4P/4P tornil | 888.58 | 1 | 3606481175212 | 1 | 0
LV426376 | Interruptor NSXm 36kA TM80D 4P/4P tornil | 1009.82 | 1 | 3606481175229 | 1 | 0
LV426377 | Interruptor NSXm 36kA TM100D 4P/4P torni | 1050.5 | 1 | 3606481175236 | 1 | 0
LV426378 | Interruptor NSXm 36kA TM125D 4P/4P torni | 1260.68 | 1 | 3606481175243 | 1 | 0
LV426379 | Interruptor NSXm 36kA TM160D 4P/4P torni | 1702.83 | 1 | 3606481175250 | 1 | 0
LV426400 | Interruptor NSXm 50kA TM16D 3P Elink | 868.19 | 1 | 3606481175267 | 1 | 0
LV426401 | Interruptor NSXm 50kA TM25D 3P Elink | 868.19 | 1 | 3606481175274 | 1 | 0
LV426402 | Interruptor NSXm 50kA TM32D 3P Elink | 868.19 | 1 | 3606481175281 | 1 | 0
LV426403 | Interruptor NSXm 50kA TM40D 3P Elink | 868.19 | 1 | 3606481175298 | 1 | 0
LV426404 | Interruptor NSXm 50kA TM50D 3P Elink | 868.19 | 1 | 3606481175304 | 1 | 0
LV426405 | Interruptor NSXm 50kA TM63D 3P Elink | 868.19 | 1 | 3606481175311 | 1 | 0
LV426406 | Interruptor NSXm 50kA TM80D 3P Elink | 910.16 | 1 | 3606481175328 | 1 | 0
LV426407 | Interruptor NSXm 50kA TM100D 3P Elink | 978.31 | 1 | 3606481175335 | 1 | 0
LV426408 | Interruptor NSXm 50kA TM125D 3P Elink | 1152.09 | 1 | 3606481175342 | 1 | 0
LV426409 | Interruptor NSXm 50kA TM160D 3P Elink | 1498.39 | 1 | 3606481175359 | 1 | 0
LV426410 | Interruptor NSXm 50kA TM16D 4P/3P Elink | 1208.79 | 1 | 3606481175366 | 1 | 0
LV426411 | Interruptor NSXm 50kA TM25D 4P/3P Elink | 1208.79 | 1 | 3606481175373 | 1 | 0
LV426412 | Interruptor NSXm 50kA TM32D 4P/3P Elink | 1208.79 | 1 | 3606481175380 | 1 | 0
LV426413 | Interruptor NSXm 50kA TM40D 4P/3P Elink | 1208.79 | 1 | 3606481175397 | 1 | 0
LV426414 | Interruptor NSXm 50kA TM50D 4P/3P Elink | 1208.79 | 1 | 3606481175403 | 1 | 0
LV426415 | Interruptor NSXm 50kA TM63D 4P/3P Elink | 1208.79 | 1 | 3606481175410 | 1 | 0
LV426416 | Interruptor NSXm 50kA TM80D 4P/3P Elink | 1317.84 | 1 | 3606481175427 | 1 | 0
LV426417 | Interruptor NSXm 50kA TM100D 4P/3P Elink | 1401.09 | 1 | 3606481175434 | 1 | 0
LV426418 | Interruptor NSXm 50kA TM125D 4P/3P Elink | 1502.33 | 1 | 3606481175441 | 1 | 0
LV426419 | Interruptor NSXm 50kA TM160D 4P/3P Elink | 2028.87 | 1 | 3606481175458 | 1 | 0
LV426420 | Interruptor NSXm 50kA TM16D 4P/4P Elink | 1164.83 | 1 | 3606481175465 | 1 | 0
LV426421 | Interruptor NSXm 50kA TM25D 4P/4P Elink | 1164.83 | 1 | 3606481175472 | 1 | 0
LV426422 | Interruptor NSXm 50kA TM32D 4P/4P Elink | 1164.83 | 1 | 3606481175489 | 1 | 0
LV426423 | Interruptor NSXm 50kA TM40D 4P/4P Elink | 1164.83 | 1 | 3606481175496 | 1 | 0
LV426424 | Interruptor NSXm 50kA TM50D 4P/4P Elink | 1164.83 | 1 | 3606481175502 | 1 | 0
LV426425 | Interruptor NSXm 50kA TM63D 4P/4P Elink | 1164.83 | 1 | 3606481175519 | 1 | 0
LV426426 | Interruptor NSXm 50kA TM80D 4P/4P Elink | 1269.9 | 1 | 3606481175526 | 1 | 0
LV426427 | Interruptor NSXm 50kA TM100D 4P/4P Elink | 1350.14 | 1 | 3606481175533 | 1 | 0
LV426428 | Interruptor NSXm 50kA TM125D 4P/4P Elink | 1502.33 | 1 | 3606481175540 | 1 | 0
LV426429 | Interruptor NSXm 50kA TM160D 4P/4P Elink | 1955.09 | 1 | 3606481175557 | 1 | 0
LV426450 | Interruptor NSXm 50kA TM16D 3P tornillo | 836.62 | 1 | 3606481175564 | 1 | 0
LV426451 | Interruptor NSXm 50kA TM25D 3P tornillo | 868.19 | 1 | 3606481175571 | 1 | 0
LV426452 | Interruptor NSXm 50kA TM32D 3P tornillo | 868.19 | 1 | 3606481175588 | 1 | 0
LV426453 | Interruptor NSXm 50kA TM40D 3P tornillo | 868.19 | 1 | 3606481175595 | 1 | 0
LV426454 | Interruptor NSXm 50kA TM50D 3P tornillo | 868.19 | 1 | 3606481175601 | 1 | 0
LV426455 | Interruptor NSXm 50kA TM63D 3P tornillo | 868.19 | 1 | 3606481175618 | 1 | 0
LV426456 | Interruptor NSXm 50kA TM80D 3P tornillo | 944.5 | 1 | 3606481175625 | 1 | 0
LV426457 | Interruptor NSXm 50kA TM100D 3P tornillo | 1015.24 | 1 | 3606481175632 | 1 | 0
LV426458 | Interruptor NSXm 50kA TM125D 3P tornillo | 1110.2 | 1 | 3606481175649 | 1 | 0
LV426459 | Interruptor NSXm 50kA TM160D 3P tornillo | 1554.94 | 1 | 3606481175656 | 1 | 0
LV426460 | Interruptor NSXm 50kA TM16D 4P/3P tornil | 1208.79 | 1 | 3606481175663 | 1 | 0
LV426461 | Interruptor NSXm 50kA TM25D 4P/3P tornil | 1208.79 | 1 | 3606481175670 | 1 | 0
LV426462 | Interruptor NSXm 50kA TM32D 4P/3P tornil | 1208.79 | 1 | 3606481175687 | 1 | 0
LV426463 | Interruptor NSXm 50kA TM40D 4P/3P tornil | 1208.79 | 1 | 3606481175694 | 1 | 0
LV426464 | Interruptor NSXm 50kA TM50D 4P/3P tornil | 1208.79 | 1 | 3606481175700 | 1 | 0
LV426465 | Interruptor NSXm 50kA TM63D 4P/3P tornil | 1208.79 | 1 | 3606481175717 | 1 | 0
LV426466 | Interruptor NSXm 50kA TM80D 4P/3P tornil | 1317.84 | 1 | 3606481175724 | 1 | 0
LV426467 | Interruptor NSXm 50kA TM100D 4P/3P torni | 1401.09 | 1 | 3606481175731 | 1 | 0
LV426468 | Interruptor NSXm 50kA TM125D 4P/3P torni | 1502.33 | 1 | 3606481175748 | 1 | 0
LV426469 | Interruptor NSXm 50kA TM160D 4P/3P torni | 2028.87 | 1 | 3606481175755 | 1 | 0
LV426470 | Interruptor NSXm 50kA TM16D 4P/4P tornil | 1164.83 | 1 | 3606481175762 | 1 | 0
LV426471 | Interruptor NSXm 50kA TM25D 4P/4P tornil | 1164.83 | 1 | 3606481175779 | 1 | 0
LV426472 | Interruptor NSXm 50kA TM32D 4P/4P tornil | 1208.79 | 1 | 3606481175786 | 1 | 0
LV426473 | Interruptor NSXm 50kA TM40D 4P/4P tornil | 1164.83 | 1 | 3606481175793 | 1 | 0
LV426474 | Interruptor NSXm 50kA TM50D 4P/4P tornil | 1208.79 | 1 | 3606481175809 | 1 | 0
LV426475 | Interruptor NSXm 50kA TM63D 4P/4P tornil | 1164.83 | 1 | 3606481175816 | 1 | 0
LV426476 | Interruptor NSXm 50kA TM80D 4P/4P tornil | 1317.84 | 1 | 3606481175823 | 1 | 0
LV426477 | Interruptor NSXm 50kA TM100D 4P/4P torni | 1350.14 | 1 | 3606481175830 | 1 | 0
LV426478 | Interruptor NSXm 50kA TM125D 4P/4P torni | 1447.69 | 1 | 3606481175847 | 1 | 0
LV426479 | Interruptor NSXm 50kA TM160D 4P/4P torni | 1955.09 | 1 | 3606481175854 | 1 | 0
LV426500 | Interruptor NSXm 70kA TM16D 3P Elink | 1427.56 | 1 | 3606481175861 | 1 | 0
LV426501 | Interruptor NSXm 70kA TM25D 3P Elink | 1481.43 | 1 | 3606481175878 | 1 | 0
LV426502 | Interruptor NSXm 70kA TM32D 3P Elink | 1481.43 | 1 | 3606481175885 | 1 | 0
LV426503 | Interruptor NSXm 70kA TM40D 3P Elink | 1481.43 | 1 | 3606481175892 | 1 | 0
LV426504 | Interruptor NSXm 70kA TM50D 3P Elink | 1481.43 | 1 | 3606481175908 | 1 | 0
LV426505 | Interruptor NSXm 70kA TM63D 3P Elink | 1481.43 | 1 | 3606481175915 | 1 | 0
LV426506 | Interruptor NSXm 70kA TM80D 3P Elink | 1582.4 | 1 | 3606481175922 | 1 | 0
LV426507 | Interruptor NSXm 70kA TM100D 3P Elink | 1551.1 | 1 | 3606481175939 | 1 | 0
LV426508 | Interruptor NSXm 70kA TM125D 3P Elink | 1814.84 | 1 | 3606481175946 | 1 | 0
LV426509 | Interruptor NSXm 70kA TM160D 3P Elink | 2222.67 | 1 | 3606481175953 | 1 | 0
LV426510 | Interruptor NSXm 70kA TM16D 4P/3P Elink | 1794.16 | 1 | 3606481175960 | 1 | 0
LV426511 | Interruptor NSXm 70kA TM25D 4P/3P Elink | 1794.16 | 1 | 3606481175977 | 1 | 0
LV426512 | Interruptor NSXm 70kA TM32D 4P/3P Elink | 1794.16 | 1 | 3606481175984 | 1 | 0
LV426513 | Interruptor NSXm 70kA TM40D 4P/3P Elink | 1794.16 | 1 | 3606481175991 | 1 | 0
LV426514 | Interruptor NSXm 70kA TM50D 4P/3P Elink | 1794.16 | 1 | 3606481176004 | 1 | 0
LV426515 | Interruptor NSXm 70kA TM63D 4P/3P Elink | 1794.16 | 1 | 3606481176011 | 1 | 0
LV426516 | Interruptor NSXm 70kA TM80D 4P/3P Elink | 1936.5 | 1 | 3606481176028 | 1 | 0
LV426517 | Interruptor NSXm 70kA TM100D 4P/3P Elink | 1960.6 | 1 | 3606481176035 | 1 | 0
LV426518 | Interruptor NSXm 70kA TM125D 4P/3P Elink | 2177.25 | 1 | 3606481176042 | 1 | 0
LV426519 | Interruptor NSXm 70kA TM160D 4P/3P Elink | 2608.62 | 1 | 3606481176059 | 1 | 0
LV426520 | Interruptor NSXm 70kA TM16D 4P/4P Elink | 1728.92 | 1 | 3606481176066 | 1 | 0
LV426521 | Interruptor NSXm 70kA TM25D 4P/4P Elink | 1728.92 | 1 | 3606481176073 | 1 | 0
LV426522 | Interruptor NSXm 70kA TM32D 4P/4P Elink | 1794.16 | 1 | 3606481176080 | 1 | 0
LV426523 | Interruptor NSXm 70kA TM40D 4P/4P Elink | 1794.16 | 1 | 3606481176097 | 1 | 0
LV426524 | Interruptor NSXm 70kA TM50D 4P/4P Elink | 1794.16 | 1 | 3606481176103 | 1 | 0
LV426525 | Interruptor NSXm 70kA TM63D 4P/4P Elink | 1728.92 | 1 | 3606481176110 | 1 | 0
LV426526 | Interruptor NSXm 70kA TM80D 4P/4P Elink | 1866.07 | 1 | 3606481176127 | 1 | 0
LV426527 | Interruptor NSXm 70kA TM100D 4P/4P Elink | 1889.28 | 1 | 3606481176134 | 1 | 0
LV426528 | Interruptor NSXm 70kA TM125D 4P/4P Elink | 2177.25 | 1 | 3606481176141 | 1 | 0
LV426529 | Interruptor NSXm 70kA TM160D 4P/4P Elink | 2707.03 | 1 | 3606481176158 | 1 | 0
LV426550 | Interruptor NSXm 70kA TM16D 3P tornillo | 1427.56 | 1 | 3606481176165 | 1 | 0
LV426551 | Interruptor NSXm 70kA TM25D 3P tornillo | 1427.56 | 1 | 3606481176172 | 1 | 0
LV426552 | Interruptor NSXm 70kA TM32D 3P tornillo | 1427.56 | 1 | 3606481176189 | 1 | 0
LV426553 | Interruptor NSXm 70kA TM40D 3P tornillo | 1427.56 | 1 | 3606481176196 | 1 | 0
LV426554 | Interruptor NSXm 70kA TM50D 3P tornillo | 1427.56 | 1 | 3606481176202 | 1 | 0
LV426555 | Interruptor NSXm 70kA TM63D 3P tornillo | 1481.43 | 1 | 3606481176219 | 1 | 0
LV426556 | Interruptor NSXm 70kA TM80D 3P tornillo | 1582.4 | 1 | 3606481176226 | 1 | 0
LV426557 | Interruptor NSXm 70kA TM100D 3P tornillo | 1609.63 | 1 | 3606481176233 | 1 | 0
LV426558 | Interruptor NSXm 70kA TM125D 3P tornillo | 1814.84 | 1 | 3606481176240 | 1 | 0
LV426559 | Interruptor NSXm 70kA TM160D 3P tornillo | 2222.67 | 1 | 3606481176257 | 1 | 0
LV426560 | Interruptor NSXm 70kA TM16D 4P/3P tornil | 1794.16 | 1 | 3606481176264 | 1 | 0
LV426561 | Interruptor NSXm 70kA TM25D 4P/3P tornil | 1794.16 | 1 | 3606481176271 | 1 | 0
LV426562 | Interruptor NSXm 70kA TM32D 4P/3P tornil | 1794.16 | 1 | 3606481176288 | 1 | 0
LV426563 | Interruptor NSXm 70kA TM40D 4P/3P tornil | 1794.16 | 1 | 3606481176295 | 1 | 0
LV426564 | Interruptor NSXm 70kA TM50D 4P/3P tornil | 1794.16 | 1 | 3606481176301 | 1 | 0
LV426565 | Interruptor NSXm 70kA TM63D 4P/3P tornil | 1794.16 | 1 | 3606481176318 | 1 | 0
LV426566 | Interruptor NSXm 70kA TM80D 4P/3P tornil | 1936.5 | 1 | 3606481176325 | 1 | 0
LV426567 | Interruptor NSXm 70kA TM100D 4P/3P torni | 1960.6 | 1 | 3606481176332 | 1 | 0
LV426568 | Interruptor NSXm 70kA TM125D 4P/3P torni | 2177.25 | 1 | 3606481176349 | 1 | 0
LV426569 | Interruptor NSXm 70kA TM160D 4P/3P torni | 2707.03 | 1 | 3606481176356 | 1 | 0
LV426570 | Interruptor NSXm 70kA TM16D 4P/4P tornil | 1794.16 | 1 | 3606481176363 | 1 | 0
LV426571 | Interruptor NSXm 70kA TM25D 4P/4P tornil | 1794.16 | 1 | 3606481176370 | 1 | 0
LV426572 | Interruptor NSXm 70kA TM32D 4P/4P tornil | 1794.16 | 1 | 3606481176387 | 1 | 0
LV426573 | Interruptor NSXm 70kA TM40D 4P/4P tornil | 1794.16 | 1 | 3606481176394 | 1 | 0
LV426574 | Interruptor NSXm 70kA TM50D 4P/4P tornil | 1794.16 | 1 | 3606481176400 | 1 | 0
LV426575 | Interruptor NSXm 70kA TM63D 4P/4P tornil | 1794.16 | 1 | 3606481176417 | 1 | 0
LV426576 | Interruptor NSXm 70kA TM80D 4P/4P tornil | 1936.5 | 1 | 3606481176424 | 1 | 0
LV426577 | Interruptor NSXm 70kA TM100D 4P/4P torni | 1889.28 | 1 | 3606481176431 | 1 | 0
LV426578 | Interruptor NSXm 70kA TM125D 4P/4P torni | 2177.25 | 1 | 3606481176448 | 1 | 0
LV426579 | Interruptor NSXm 70kA TM160D 4P/4P torni | 2707.03 | 1 | 3606481176455 | 1 | 0
LV426600 | Seccionador NSXm 50NA 3P Elink | 576.17 | 1 | 3606481176462 | 1 | 0
LV426601 | Seccionador NSXm 100NA 3P Elink | 677.72 | 1 | 3606481176479 | 1 | 0
LV426602 | Seccionador NSXm 160NA 3P Elink | 1011.02 | 1 | 3606481176486 | 1 | 0
LV426610 | Seccionador NSXm 50NA 4P Elink | 796.75 | 1 | 3606481176493 | 1 | 0
LV426611 | Seccionador NSXm 100NA 4P Elink | 936.43 | 1 | 3606481176509 | 1 | 0
LV426612 | Seccionador NSXm 160NA 4P Elink | 1287.18 | 1 | 3606481176516 | 1 | 0
LV426650 | Seccionador NSXm 50NA 3P tornillo | 576.17 | 1 | 3606481176523 | 1 | 0
LV426651 | Seccionador NSXm 100NA 3P tornillo | 677.72 | 1 | 3606481176530 | 1 | 0
LV426652 | Seccionador NSXm 160NA 3P tornillo | 1011.02 | 1 | 3606481176547 | 1 | 0
LV426660 | Seccionador NSXm 50NA 4P tornillo | 796.75 | 1 | 3606481176554 | 1 | 0
LV426661 | Seccionador NSXm 100NA 4P tornillo | 936.43 | 1 | 3606481176561 | 1 | 0
LV426662 | Seccionador NSXm 160NA 4P tornillo | 1287.18 | 1 | 3606481176578 | 1 | 0
LV426700 | Interruptor NSXm 16kA Vigi 25A 3P Elink | 1828.34 | 1 | 3606481311115 | 1 | 0
LV426701 | Interruptor NSXm 16kA Vigi 50A 3P Elink | 1761.24 | 1 | 3606481311122 | 1 | 0
LV426702 | Interruptor NSXm 16kA Vigi 100A 3P Elink | 1882.09 | 1 | 3606481311139 | 1 | 0
LV426703 | Interruptor NSXm 16kA Vigi 160A 3P Elink | 2506.5 | 1 | 3606481311146 | 1 | 0
LV426705 | Interruptor NSXm 16kA Vigi 25A 4P Elink | 2085.43 | 1 | 3606481311153 | 1 | 0
LV426706 | Interruptor NSXm 16kA Vigi 50A 4P Elink | 2085.43 | 1 | 3606481311160 | 1 | 0
LV426707 | Interruptor NSXm 16kA Vigi 100A 4P Elink | 2263.01 | 1 | 3606481311177 | 1 | 0
LV426708 | Interruptor NSXm 16kA Vigi 160A 4P Elink | 2996.82 | 1 | 3606481311184 | 1 | 0
LV426710 | Interruptor NSXm 25kA Vigi 25A 3P Elink | 1769.85 | 1 | 3606481311276 | 1 | 0
LV426711 | Interruptor NSXm 25kA Vigi 50A 3P Elink | 1769.85 | 1 | 3606481311283 | 1 | 0
LV426712 | Interruptor NSXm 25kA Vigi 100A 3P Elink | 1892.13 | 1 | 3606481311290 | 1 | 0
LV426713 | Interruptor NSXm 25kA Vigi 160A 3P Elink | 2524.07 | 1 | 3606481311306 | 1 | 0
LV426715 | Interruptor NSXm 25kA Vigi 25A 4P Elink | 2097.13 | 1 | 3606481311313 | 1 | 0
LV426716 | Interruptor NSXm 25kA Vigi 50A 4P Elink | 2097.13 | 1 | 3606481311320 | 1 | 0
LV426717 | Interruptor NSXm 25kA Vigi 100A 4P Elink | 2276.92 | 1 | 3606481311337 | 1 | 0
LV426718 | Interruptor NSXm 25kA Vigi 160A 4P Elink | 3019.54 | 1 | 3606481311344 | 1 | 0
LV426720 | Interruptor NSXm 36kA Vigi 25A 3P Elink | 1923.17 | 1 | 3606481311436 | 1 | 0
LV426721 | Interruptor NSXm 36kA Vigi 50A 3P Elink | 1923.17 | 1 | 3606481311443 | 1 | 0
LV426722 | Interruptor NSXm 36kA Vigi 100A 3P Elink | 2056.98 | 1 | 3606481311450 | 1 | 0
LV426723 | Interruptor NSXm 36kA Vigi 160A 3P Elink | 2647.63 | 1 | 3606481311467 | 1 | 0
LV426725 | Interruptor NSXm 36kA Vigi 25A 4P Elink | 2196.8 | 1 | 3606481311474 | 1 | 0
LV426726 | Interruptor NSXm 36kA Vigi 50A 4P Elink | 2196.8 | 1 | 3606481311481 | 1 | 0
LV426727 | Interruptor NSXm 36kA Vigi 100A 4P Elink | 2386.28 | 1 | 3606481311498 | 1 | 0
LV426728 | Interruptor NSXm 36kA Vigi 160A 4P Elink | 3169.08 | 1 | 3606481311504 | 1 | 0
LV426730 | Interruptor NSXm 50kA Vigi 25A 3P Elink | 2168.3 | 1 | 3606481311597 | 1 | 0
LV426731 | Interruptor NSXm 50kA Vigi 50A 3P Elink | 2168.3 | 1 | 3606481311603 | 1 | 0
LV426732 | Interruptor NSXm 50kA Vigi 100A 3P Elink | 2343.74 | 1 | 3606481311610 | 1 | 0
LV426733 | Interruptor NSXm 50kA Vigi 160A 3P Elink | 2969.8 | 1 | 3606481311627 | 1 | 0
LV426735 | Interruptor NSXm 50kA Vigi 25A 4P Elink | 2546.28 | 1 | 3606481311634 | 1 | 0
LV426736 | Interruptor NSXm 50kA Vigi 50A 4P Elink | 2546.28 | 1 | 3606481311641 | 1 | 0
LV426737 | Interruptor NSXm 50kA Vigi 100A 4P Elink | 2767.25 | 1 | 3606481311658 | 1 | 0
LV426738 | Interruptor NSXm 50kA Vigi 160A 4P Elink | 3466.29 | 1 | 3606481311665 | 1 | 0
LV426740 | Interruptor NSXm 70kA Vigi 25A 3P Elink | 2793.51 | 1 | 3606481311757 | 1 | 0
LV426741 | Interruptor NSXm 70kA Vigi 50A 3P Elink | 2899.93 | 1 | 3606481311764 | 1 | 0
LV426742 | Interruptor NSXm 70kA Vigi 100A 3P Elink | 2940.85 | 1 | 3606481311771 | 1 | 0
LV426743 | Interruptor NSXm 70kA Vigi 160A 3P Elink | 3758.75 | 1 | 3606481311788 | 1 | 0
LV426745 | Interruptor NSXm 70kA Vigi 25A 4P Elink | 3219.01 | 1 | 3606481311795 | 1 | 0
LV426746 | Interruptor NSXm 70kA Vigi 50A 4P Elink | 3219.01 | 1 | 3606481311801 | 1 | 0
LV426747 | Interruptor NSXm 70kA Vigi 100A 4P Elink | 3410.24 | 1 | 3606481311818 | 1 | 0
LV426748 | Interruptor NSXm 70kA Vigi 160A 4P Elink | 4238.2 | 1 | 3606481311825 | 1 | 0
LV426750 | Interruptor NSXm 16kA Vigi 25A 3P tornil | 1828.34 | 1 | 3606481311191 | 1 | 0
LV426751 | Interruptor NSXm 16kA Vigi 50A 3P tornil | 1828.34 | 1 | 3606481311207 | 1 | 0
LV426752 | Interruptor NSXm 16kA Vigi 100A 3P torni | 1953.77 | 1 | 3606481311214 | 1 | 0
LV426753 | Interruptor NSXm 16kA Vigi 160A 3P torni | 2506.5 | 1 | 3606481311221 | 1 | 0
LV426755 | Interruptor NSXm 16kA Vigi 25A 4P tornil | 2085.43 | 1 | 3606481311238 | 1 | 0
LV426756 | Interruptor NSXm 16kA Vigi 50A 4P tornil | 2085.43 | 1 | 3606481311245 | 1 | 0
LV426757 | Interruptor NSXm 16kA Vigi 100A 4P torni | 2263.01 | 1 | 3606481311252 | 1 | 0
LV426758 | Interruptor NSXm 16kA Vigi 160A 4P torni | 2996.82 | 1 | 3606481311269 | 1 | 0
LV426760 | Interruptor NSXm 25kA Vigi 25A 3P tornil | 1769.85 | 1 | 3606481311351 | 1 | 0
LV426761 | Interruptor NSXm 25kA Vigi 50A 3P tornil | 1837.27 | 1 | 3606481311368 | 1 | 0
LV426762 | Interruptor NSXm 25kA Vigi 100A 3P torni | 1892.13 | 1 | 3606481311375 | 1 | 0
LV426763 | Interruptor NSXm 25kA Vigi 160A 3P torni | 2524.07 | 1 | 3606481311382 | 1 | 0
LV426765 | Interruptor NSXm 25kA Vigi 25A 4P tornil | 2097.13 | 1 | 3606481311399 | 1 | 0
LV426766 | Interruptor NSXm 25kA Vigi 50A 4P tornil | 2097.13 | 1 | 3606481311405 | 1 | 0
LV426767 | Interruptor NSXm 25kA Vigi 100A 4P torni | 2276.92 | 1 | 3606481311412 | 1 | 0
LV426768 | Interruptor NSXm 25kA Vigi 160A 4P torni | 3019.54 | 1 | 3606481311429 | 1 | 0
LV426770 | Interruptor NSXm 36kA Vigi 25A 3P tornil | 1923.17 | 1 | 3606481311511 | 1 | 0
LV426771 | Interruptor NSXm 36kA Vigi 50A 3P tornil | 1852.6 | 1 | 3606481311528 | 1 | 0
LV426772 | Interruptor NSXm 36kA Vigi 100A 3P torni | 1981.5 | 1 | 3606481311535 | 1 | 0
LV426773 | Interruptor NSXm 36kA Vigi 160A 3P torni | 2647.63 | 1 | 3606481311542 | 1 | 0
LV426775 | Interruptor NSXm 36kA Vigi 25A 4P tornil | 2196.8 | 1 | 3606481311559 | 1 | 0
LV426776 | Interruptor NSXm 36kA Vigi 50A 4P tornil | 2196.8 | 1 | 3606481311566 | 1 | 0
LV426777 | Interruptor NSXm 36kA Vigi 100A 4P torni | 2386.28 | 1 | 3606481311573 | 1 | 0
LV426778 | Interruptor NSXm 36kA Vigi 160A 4P torni | 3169.08 | 1 | 3606481311580 | 1 | 0
LV426780 | Interruptor NSXm 50kA Vigi 25A 3P tornil | 2088.73 | 1 | 3606481311672 | 1 | 0
LV426781 | Interruptor NSXm 50kA Vigi 50A 3P tornil | 2088.73 | 1 | 3606481311689 | 1 | 0
LV426782 | Interruptor NSXm 50kA Vigi 100A 3P torni | 2343.74 | 1 | 3606481311696 | 1 | 0
LV426783 | Interruptor NSXm 50kA Vigi 160A 3P torni | 2860.82 | 1 | 3606481311702 | 1 | 0
LV426785 | Interruptor NSXm 50kA Vigi 25A 4P tornil | 2546.28 | 1 | 3606481311719 | 1 | 0
LV426786 | Interruptor NSXm 50kA Vigi 50A 4P tornil | 2546.28 | 1 | 3606481311726 | 1 | 0
LV426787 | Interruptor NSXm 50kA Vigi 100A 4P torni | 2767.25 | 1 | 3606481311733 | 1 | 0
LV426788 | Interruptor NSXm 50kA Vigi 160A 4P torni | 3466.29 | 1 | 3606481311740 | 1 | 0
LV426790 | Interruptor NSXm 70kA Vigi 25A 3P tornil | 2899.93 | 1 | 3606481311832 | 1 | 0
LV426791 | Interruptor NSXm 70kA Vigi 50A 3P tornil | 2899.93 | 1 | 3606481311849 | 1 | 0
LV426792 | Interruptor NSXm 70kA Vigi 100A 3P torni | 3052.89 | 1 | 3606481311856 | 1 | 0
LV426793 | Interruptor NSXm 70kA Vigi 160A 3P torni | 3758.75 | 1 | 3606481311863 | 1 | 0
LV426795 | Interruptor NSXm 70kA Vigi 25A 4P tornil | 3341.64 | 1 | 3606481311870 | 1 | 0
LV426796 | Interruptor NSXm 70kA Vigi 50A 4P tornil | 3219.01 | 1 | 3606481311887 | 1 | 0
LV426797 | Interruptor NSXm 70kA Vigi 100A 4P torni | 3540.14 | 1 | 3606481311894 | 1 | 0
LV426798 | Interruptor NSXm 70kA Vigi 160A 4P torni | 4399.64 | 1 | 3606481311900 | 1 | 0
LV426801 | Bobina MN 24V CA/CC para NSXm & PP-B | 423.41 | 1 | 3606485412788 | 1 | 10
LV426802 | Bobina MN 48V CA/CC para NSXm & PP-B | 423.41 | 1 | 3606485412795 | 1 | 10
LV426803 | Bobina MN 110-130V CA/CC NSXm & PP-B | 423.41 | 1 | 3606485412801 | 1 | 10
LV426804 | Bobina MN 208-240V 50/60Hz NSXm & PP-B | 407.99 | 1 | 3606485412818 | 1 | 10
LV426805 | Bobina MN 277V 60Hz para NSXm & PP-B | 423.41 | 1 | 3606485412825 | 1 | 10
LV426806 | Bobina MN 380-415V 50Hz para NSXm & PP-B | 423.41 | 1 | 3606485412832 | 1 | 10
LV426807 | Bobina MN 440-480V 60Hz para NSXm & PP-B | 423.41 | 1 | 3606485412849 | 1 | 10
LV426815 | Bobina MN 250V CC para NSXm & PP-B | 423.41 | 1 | 3606485412900 | 1 | 10
LV426821 | Bobina MN cableada 24V CA/CC NSXm & PP-B | 423.41 | 1 | 3606485412917 | 1 | 10
LV426822 | Bobina MN cableada 48V CA/CC NSXm & PP-B | 423.41 | 1 | 3606485412924 | 1 | 10
LV426823 | Bobina MN cableada 110-130V CA/CC NSXm&P | 423.41 | 1 | 3606485412931 | 1 | 10
LV426824 | Bobina MN cableada 208-240V 50/60Hz NSXm | 423.41 | 1 | 3606485412948 | 1 | 10
LV426825 | Bobina MN cableada 277V 60Hz NSXm & PP-B | 423.41 | 1 | 3606485412955 | 1 | 10
LV426826 | Bobina MN cableada 380-415V 50Hz NSXm & | 423.41 | 1 | 3606485412962 | 1 | 10
LV426827 | Bobina MN cableada 440-480V 60Hz NSXm & | 423.41 | 1 | 3606485412979 | 1 | 10
LV426835 | Bobina MN cableada 250V CC NSXm & PP-B | 423.41 | 1 | 3606485413037 | 1 | 10
LV426841 | Bobina MX 24V CA/CC para NSXm & PP-B | 283.92 | 1 | 3606485413044 | 1 | 10
LV426842 | Bobina MX 48V CA/CC para NSXm & PP-B | 283.92 | 1 | 3606485413051 | 1 | 10
LV426843 | Bobina MX 110-130V CA/CC para NSXm & PP- | 283.92 | 1 | 3606485413068 | 1 | 10
LV426844 | Bobina MX 208-277V CA/CC para NSXm & PP- | 273.59 | 1 | 3606485413075 | 1 | 10
LV426846 | Bobina MX 380-480V CA para NSXm & PP-B | 273.59 | 1 | 3606485413099 | 1 | 10
LV426861 | Bobina MX cableada 24V CA/CC NSXm & PP-B | 283.92 | 1 | 3606485413174 | 1 | 10
LV426862 | Bobina MX cableada 48V CA/CC NSXm & PP-B | 283.92 | 1 | 3606485413181 | 1 | 10
LV426863 | Bobina MX cableada 110-130V CA/CC NSXm & | 283.92 | 1 | 3606485413198 | 1 | 10
LV426864 | Bobina MX cableada 208-277V CA/CC NSXm & | 273.59 | 1 | 3606485413204 | 1 | 10
LV426866 | Bobina MX cableada 380-480V CA NSXm & PP | 273.59 | 1 | 3606485413228 | 1 | 10
LV426900 | Lateral auxiliary contacts SDx for VIGI | 503.62 | 1 | 3606481166692 | 1 | 0
LV426905 | Enclavamiento maneta ON/OFF NSXm & PP-B | 101.23 | 1 | 3606481154378 | 1 | 50
LV426906 | Enclavamiento maneta OFF NSXm & PP-B | 101.23 | 1 | 3606481154385 | 1 | 0
LV426911 | 1 cubrebornes largo 2P para PP-B | 49.32 | 1 | 3606485444253 | 1 | 0
LV426912 | 1 cubrebornes largos 3P para NSXm & PP-B | 58.22 | 1 | 3606485444260 | 1 | 0
LV426913 | 1 cubrebornes largos 4P para NSXm & PP-B | 68.08 | 1 | 3606485444277 | 1 | 0
LV426920 | 6 barreras interfase para NSXm PP-B GV4 | 46.92 | 1 | 3606485444284 | 1 | 0
LV426922 | 2 pantallas aislantes 3P para NSXm & PP- | 52.8 | 1 | 3606485444321 | 1 | 0
LV426923 | 2 pantallas aislantes 4P para NSXm & PP- | 58.92 | 1 | 3606485444338 | 1 | 0
LV426930 | Mando rotativo directo negro NSXm PP-B | 209.89 | 1 | 3606485444369 | 1 | 0
LV426931 | Mando rotativo directo rojo/amarillo NSX | 275.08 | 1 | 3606485444376 | 1 | 0
LV426932 | Mando rotativo prolongado negro NSXm PP- | 388.88 | 1 | 3606485444765 | 1 | 0
LV426933 | Mando rotativo prol rojo/amarillo NSXm P | 403.72 | 1 | 3606485444772 | 1 | 0
LV426934 | Mando rotativo prol IP65 rojo/amarillo N | 452.01 | 1 | 3606485444789 | 1 | 0
LV426935 | Mando lateral rotativo negro NSXm PP-B | 388.88 | 1 | 3606485444796 | 1 | 0
LV426936 | Mando lateral rotativo rojo/amarillo NSX | 403.72 | 1 | 3606485444802 | 1 | 0
LV426937 | Mando para eje tras puerta NSX | 392.14 | 1 | 3606485444383 | 1 | 0
LV426940 | Pletina espaciadora 27/35mm 3P NSXm PP-B | 81 | 1 | 3606485444291 | 1 | 0
LV426941 | Pletina espaciadora 27/35mm 4P NSXm & PP | 110.44 | 1 | 3606485444307 | 1 | 0
LV426946 | 1 tapa frontal 3P para NSXm | 45.15 | 1 | 3606481156266 | 1 | 0
LV426947 | 1 tapa frontal 4P para NSXm | 35.58 | 1 | 3606481156273 | 1 | 0
LV426948 | 1 tapa frontal para NSXm Vigi | 34.28 | 1 | 3606481166708 | 1 | 0
LV426950 | Contacto auxiliar OF o SD NSXm & PP-B | 117.01 | 1 | 3606485444215 | 1 | 10
LV426960 | 3 conectores tuerca/barra con tornillo N | 54.94 | 1 | 3606481156280 | 1 | 0
LV426961 | 4 conectores tuerca/barra con tornillo N | 84.04 | 1 | 3606481156297 | 1 | 0
LV426966 | 2 conectores Al para 1 cable Cu o Al (2, | 40.45 | 1 | 3606481154453 | 1 | 10
LV426967 | 3 conectores Al para 1 cable Cu o Al (2, | 48.54 | 1 | 3606481154460 | 1 | 1
LV426970 | 3 bornes EverLink con toma tension aux N | 55.35 | 1 | 3606481156303 | 1 | 0
LV426971 | 4 bornes EverLink con toma tension aux N | 86.16 | 1 | 3606481156310 | 1 | 0
LV426976 | 3 terminales cable Al de 120 mm² rig | 289.53 | 1 | 3606481166739 | 1 | 0
LV426977 | 4 terminales cable Al de 120 mm² rig | 386.01 | 1 | 3606481166746 | 1 | 0
LV426978 | 3 terminales cable Cu de 70 mm² rig/50mm | 56.66 | 1 | 3606481166715 | 1 | 0
LV426979 | 4 terminales cable Cu de 70 mm² rig/50mm | 80.4 | 1 | 3606481166722 | 1 | 0
LV426980 | 3 terminales cable Cu de 95mm² rig/70mm² | 64.13 | 1 | 3606481156327 | 1 | 0
LV426981 | 4 terminales cable Cu de 95mm² rig/70mm² | 99.81 | 1 | 3606481156334 | 1 | 0
LV426982 | 3 terminales cable Cu de1205mm² rig/95mm | 81.82 | 1 | 3606481156341 | 1 | 0
LV426983 | 4 terminales cable Cu de1205mm² rig/95mm | 127.33 | 1 | 3606481156358 | 1 | 0
LV426984 | 3 terminales cable Al de 95mm² rig | 251.76 | 1 | 3606481156365 | 1 | 0
LV426985 | 4 terminales cable Al de 95mm² rig | 335.64 | 1 | 3606481156372 | 1 | 0
LV426989 | 3 Terminales cables Cu o Al 8-1/0 AWG | 171.25 | 1 | 3606481154545 | 1 | 0
LV426990 | 6 tornillos con tope 9 N.m NSXm & PP-B | 74.57 | 1 | 3606480881343 | 1 | 0
LV426991 | 8 tornillos con tope 9 N.m NSXm & PP-B | 99.45 | 1 | 3606480881350 | 1 | 0
LV426992 | 6 tornillos con tope 5 N.m NSXm & PP-B | 73.87 | 1 | 3606480881367 | 1 | 0
LV426993 | 8 tornillos con tope 5 N.m NSXm & PP-B | 98.49 | 1 | 3606480881374 | 1 | 0
LV426997 | Mando rotativo negro NSXm PP-B GV4 GV4 | 158.51 | 1 | 3606481166791 | 1 | 0
LV426998 | Mando rotativo rojo/amarillo NSXm PP-B G | 179.94 | 1 | 3606481166807 | 1 | 0
LV426999 | Mando rotativo rojo/amarillo NSXm PP-B G | 293.68 | 1 | 3606481166814 | 1 | 0
LV428941 | MDO ROT PROLONG FRONTAL INS40 a 160A | 82.68 | 1 | 3606480572173 | 1 | 1
LV428942 | MDO ROT PROL FRONT ROJO/AM INS40 a 160A | 82.68 | 1 | 3606480572180 | 1 | 1
LV429003 | NSX100F 3P SR Bloque de corte | 385.79 | 1 | 3606480006456 | 1 | 0
LV429004 | NSX100H 3P SR Bloque de corte | 1122.3 | 1 | 3606480006524 | 1 | 0
LV429005 | NSX100L 3P SR Bloque de corte | 1562.1 | 1 | 3606480006562 | 1 | 0
LV429006 | NSX100N 3P SR Bloque de corte | 549.23 | 1 | 3606480006500 | 1 | 0
LV429008 | NSX100F 4P SR Bloque de corte | 610.65 | 1 | 3606480006463 | 1 | 0
LV429009 | NSX100H 4P SR Bloque de corte | 1380.73 | 1 | 3606480006531 | 1 | 0
LV429010 | NSX100L 4P SR Bloque de corte | 2029.02 | 1 | 3606480006579 | 1 | 0
LV429011 | NSX100N 4P SR Bloque de corte | 802.88 | 1 | 3606480006517 | 1 | 0
LV429018 | NSX100S 3P SR Bloque de corte | 1485.29 | 1 | 3606480006548 | 1 | 0
LV429019 | NSX100S 4P SR Bloque de corte | 1946.81 | 1 | 3606480006555 | 1 | 0
LV429030 | TM100D 3P3R NSX100 | 461.86 | 1 | 3606480017803 | 1 | 0
LV429031 | TM80D 3P3R NSX100 | 408.72 | 1 | 3606480017810 | 1 | 0
LV429032 | TM63D 3P3R NSX100-250 | 299.52 | 1 | 3606480017827 | 1 | 0
LV429033 | TM50D 3P3R NSX100-250 | 311.03 | 1 | 3606480017834 | 1 | 0
LV429034 | TM40D 3P3R NSX100-250 | 311.03 | 1 | 3606480017841 | 1 | 0
LV429035 | TM32D 3P3R NSX100-250 | 311.03 | 1 | 3606480017858 | 1 | 0
LV429036 | TM25D 3P3R NSX100-250 | 311.03 | 1 | 3606480017865 | 1 | 0
LV429037 | TM16D 3P3R NSX100-250 | 299.52 | 1 | 3606480017872 | 1 | 0
LV429040 | TM100D 4P3R NSX100 | 587.57 | 1 | 3606480017889 | 1 | 0
LV429041 | TM80D 4P3R NSX100 | 492.92 | 1 | 3606480017896 | 1 | 0
LV429042 | TM63D 4P3R NSX100-250 | 357.36 | 1 | 3606480017902 | 1 | 0
LV429043 | TM50D 4P3R NSX100-250 | 357.36 | 1 | 3606480017919 | 1 | 0
LV429044 | TM40D 4P3R NSX100-250 | 357.36 | 1 | 3606480017926 | 1 | 0
LV429045 | TM32D 4P3R NSX100-250 | 357.36 | 1 | 3606480017933 | 1 | 0
LV429046 | TM25D 4P3R NSX100-250 | 357.36 | 1 | 3606480017940 | 1 | 0
LV429047 | TM16D 4P3R NSX100-250 | 357.36 | 1 | 3606480017957 | 1 | 0
LV429050 | TM100D 4P4R NSX100 | 549.16 | 1 | 3606480017964 | 1 | 0
LV429051 | TM80D 4P4R NSX100 | 522.93 | 1 | 3606480017971 | 1 | 0
LV429052 | TM63D 4P4R NSX100-250 | 394.77 | 1 | 3606480017988 | 1 | 0
LV429053 | TM50D 4P4R NSX100-250 | 409.95 | 1 | 3606480017995 | 1 | 0
LV429054 | TM40D 4P4R NSX100-250 | 394.77 | 1 | 3606480018008 | 1 | 0
LV429055 | TM32D 4P4R NSX100-250 | 409.95 | 1 | 3606480018015 | 1 | 0
LV429056 | TM25D 4P4R NSX100-250 | 394.77 | 1 | 3606480018022 | 1 | 0
LV429057 | TM16D 4P4R NSX100-250 | 409.95 | 1 | 3606480018039 | 1 | 0
LV429070 | Micrologic 2.2 100A 3P3R NSX100-250 | 804.69 | 1 | 3606480016172 | 1 | 0
LV429072 | Micrologic 2.2 40A 3P3R NSX100-250 | 755.26 | 1 | 3606480016189 | 1 | 0
LV429075 | Micrologic 2.2 G 100A 3P3RNSX100-250 | 1055.12 | 1 | 3606480017322 | 1 | 0
LV429076 | Micrologic 2.2 G 40A 3P3RNSX100-250 | 977.48 | 1 | 3606480017339 | 1 | 0
LV429080 | Micrologic 2.2 100A 4P4R NSX100-250 | 1045.67 | 1 | 3606480016196 | 1 | 0
LV429082 | Micrologic 2.2 40A 4P4R NSX100-250 | 919.13 | 1 | 3606480016202 | 1 | 0
LV429085 | Micrologic 2.2 G 100A 4P4RNSX100-250 | 1110.93 | 1 | 3606480017346 | 1 | 0
LV429086 | Micrologic 2.2 G 40A 4P4RNSX100-250 | 1110.93 | 1 | 3606480017353 | 1 | 0
LV429089 | Micrologic 5.2 A-Z 100A 3P3RNSX100-250 | 5773.85 | 1 | 3606480021855 | 1 | 0
LV429095 | Micrologic 5.2 E 100A 3P3RNSX100-250 | 1649.61 | 1 | 3606480016981 | 1 | 0
LV429096 | Micrologic 5.2 E 40A 3P3RNSX100-250 | 1591 | 1 | 3606480016998 | 1 | 0
LV429105 | Micrologic 5.2 E 100A 4P4RNSX100-250 | 1748.74 | 1 | 3606480017001 | 1 | 0
LV429106 | Micrologic 5.2 E 40A 4P4RNSX100-250 | 1644.66 | 1 | 3606480017018 | 1 | 0
LV429115 | Micrologic 6.2 E 100A 3P3RNSX100-250 | 3926.07 | 1 | 3606480017063 | 1 | 0
LV429116 | Micrologic 6.2 E 40A 3P3RNSX100-250 | 3820.63 | 1 | 3606480017070 | 1 | 0
LV429120 | MA100 3P3R NSX100-250 | 462.53 | 1 | 3606480018442 | 1 | 0
LV429121 | MA50 3P3R NSX100-250 | 473.71 | 1 | 3606480018459 | 1 | 0
LV429122 | MA25 3P3R NSX100-250 | 473.71 | 1 | 3606480018466 | 1 | 0
LV429123 | MA12,5 3P3R NSX100-250 | 473.71 | 1 | 3606480018473 | 1 | 0
LV429124 | MA6,3 3P3R NSX100-250 | 473.71 | 1 | 3606480018480 | 1 | 0
LV429125 | MA2,5 3P3R NSX100-250 | 473.71 | 1 | 3606480018497 | 1 | 0
LV429130 | MA100 4P3R NSX100-250 | 664.55 | 1 | 3606480018503 | 1 | 0
LV429140 | Micrologic 6.2 E 100A 4P4RNSX100-250 | 3983.82 | 1 | 3606480017087 | 1 | 0
LV429141 | Micrologic 6.2 E 40A 4P4RNSX100-250 | 3876.1 | 1 | 3606480017094 | 1 | 0
LV429152 | TM63G 3P3R NSX100-250 | 389.06 | 1 | 3606480018367 | 1 | 0
LV429153 | TM40G 3P3R NSX100-250 | 389.06 | 1 | 3606480018374 | 1 | 0
LV429154 | TM25G 3P3R NSX100-250 | 463.4 | 1 | 3606480018381 | 1 | 0
LV429155 | TM16G 3P3R NSX100-250 | 389.06 | 1 | 3606480018398 | 1 | 0
LV429162 | TM63G 4P4R NSX100-250 | 529.47 | 1 | 3606480018404 | 1 | 0
LV429163 | TM40G 4P4R NSX100-250 | 444.56 | 1 | 3606480018411 | 1 | 0
LV429164 | TM25G 4P4R NSX100-250 | 529.47 | 1 | 3606480018428 | 1 | 0
LV429165 | TM16G 4P4R NSX100-250 | 529.47 | 1 | 3606480018435 | 1 | 0
LV429170 | Micrologic 2.2 M 100A 3P3RNSX100-250 | 1140.69 | 1 | 3606480017407 | 1 | 0
LV429172 | Micrologic 2.2 M 50A 3P3RNSX100-250 | 983.62 | 1 | 3606480017414 | 1 | 0
LV429174 | Micrologic 2.2 M 25A 3P3RNSX100-250 | 950.57 | 1 | 3606480017421 | 1 | 0
LV429180 | Micrologic 6.2 E-M 80A 3P3RNSX100-250 | 4117.81 | 1 | 3606480017452 | 1 | 0
LV429182 | Micrologic 6.2 E-M 50A 3P3RNSX100-250 | 4007.24 | 1 | 3606480017469 | 1 | 0
LV429184 | Micrologic 6.2 E-M 25A 3P3RNSX100-250 | 4007.24 | 1 | 3606480017476 | 1 | 0
LV429214 | Adaptador bloque Vigi 4P para aparato 3P | 57.87 | 1 | 3606480018862 | 1 | 0
LV429218 | 3 bornes 2x50-120 mm?+separ. de fase NS | 192.23 | 1 | 3606480019272 | 1 | 0
LV429219 | 4 bornes 2x 50-120mm² +separ. De fase NS | 254.28 | 1 | 3606480019289 | 1 | 0
LV429221 | 3 pletinas dobles en L +sep de fase INV/ | 121.53 | 1 | 3606480019593 | 1 | 0
LV429222 | 4 pletinas dobles en L +sep de fase INV/ | 162.01 | 1 | 3606480019609 | 1 | 0
LV429223 | 3 pletinas prolong. 45º +separ. de fase | 110.64 | 1 | 3606480019739 | 1 | 0
LV429224 | 4 pletinas prolong 45?+separ. de fase N | 140.13 | 1 | 3606480019746 | 1 | 0
LV429226 | 1 lote de 10 etiquetas de identificaci? | 141.67 | 1 | 3606480026133 | 1 | 0
LV429227 | 3 bornes 1 cable 25-95mm?NSX100-250 INV | 100.59 | 1 | 3606480019296 | 1 | 10
LV429228 | 4 bornes 1 cable 25-95mm? NSX100-250 INV | 124.12 | 1 | 3606480019302 | 1 | 0
LV429234 | 12 tuerca+tornillos M6 tomas anteriores | 67.06 | 1 | 3606480021527 | 1 | 0
LV429235 | 2 espigas posteriores cortasNSX100-250 I | 81.21 | 1 | 3606480019692 | 1 | 12
LV429236 | 2 espigas posteriores largasINV/INS NSX1 | 107.29 | 1 | 3606480019708 | 1 | 12
LV429241 | 10 grapas borne NSX100-250 INV/INS | 55.18 | 1 | 3606480021534 | 1 | 0
LV429242 | 3 bornes 1 cable 1,5-95mm?INV/INS NSX10 | 86.95 | 1 | 3606480019319 | 1 | 12
LV429243 | 4 bornes 1 cable 1,5-95mm? INV/INS NSX10 | 83.74 | 1 | 3606480019326 | 1 | 0
LV429244 | 3 CONNECTORS (1X 240MM²) NSX100-250 INS/ | 231.43 | 1 | 3606481274359 | 1 | 0
LV429245 | 4 CONNECTORS (1X 240MM²) NSX100-250 INS/ | 293.72 | 1 | 3606481274366 | 1 | 0
LV429248 | 3 bornes 6x 1,5-35mm?+separ. de fase NS | 319.22 | 1 | 3606480019333 | 1 | 0
LV429249 | 4 bornes 6x 1,5-35mm?+separ. de fase NS | 368.37 | 1 | 3606480019340 | 1 | 0
LV429252 | 3 terminales cable 120mm? +sep. de fase | 58.67 | 1 | 3606480019418 | 1 | 12
LV429253 | 3 terminales cable 150mm? +sep. de fase | 78.4 | 1 | 3606480019425 | 1 | 12
LV429254 | 3 terminales cable 185mm? +sep. de fase | 94.01 | 1 | 3606480019432 | 1 | 12
LV429255 | 2 bare cable connectors 25..95 mm2 - for | 111.79 | 1 | 3606480386954 | 1 | 0
LV429256 | 4 terminales cable 120mm² +sep. de fase | 84.53 | 1 | 3606480019449 | 1 | 12
LV429257 | 4 terminales cable 150mm? +sep. de fase | 104.49 | 1 | 3606480019456 | 1 | 12
LV429258 | 4 terminales cable 185mm² +sep. de fase | 135.42 | 1 | 3606480019463 | 1 | 12
LV429259 | 3 bornes 1cable 120-185mm?NSX100-250 IN | 137.73 | 1 | 3606480019357 | 1 | 6
LV429260 | 4 bornes 1 cable 120-185mm? NSX100-250 I | 140.08 | 1 | 3606480019364 | 1 | 0
LV429261 | 3 pletinas en escuadra +separ. de fase N | 71.71 | 1 | 3606480019753 | 1 | 12
LV429262 | 4 pletinas en escuadra +separ. de fase N | 96.28 | 1 | 3606480019760 | 1 | 12
LV429263 | 3 pletinas prolong +separ interruptor au | 77.69 | 1 | 3606480019777 | 1 | 12
LV429264 | 4 pletinas prolong +separ interruptor au | 103.45 | 1 | 3606480019784 | 1 | 12
LV429265 | Z?alo extra?le 2P NSX100-250 | 260.46 | 1 | 3606480019203 | 1 | 0
LV429266 | Z?alo extra?le 3P NSX100-250 | 295.21 | 1 | 3606480019210 | 1 | 0
LV429267 | Z?alo extra?le 4P NSX100-250 | 402.18 | 1 | 3606480019227 | 1 | 0
LV429268 | 2 espigas para z?alo extra?le Compact | 42.43 | 1 | 3606480021374 | 1 | 10
LV429269 | 2 espigas para z?alo extra?le VigiComp | 104.66 | 1 | 3606480021381 | 1 | 0
LV429270 | Percutor de disparo NSX100-250 | 34.47 | 1 | 3606480021541 | 1 | 0
LV429271 | 2 obturadores IP40 para zócalo NSX100-25 | 56.31 | 1 | 3606480021558 | 1 | 10
LV429272 | Toma desconectable para 9 hilos NSX100-6 | 212.88 | 1 | 3606480021565 | 1 | 0
LV429273 | 1 bloque fijo para 9 hilos para z?aloNS | 79.58 | 1 | 3606480021572 | 1 | 0
LV429274 | 1 bloque m?il 9 hilos para interruptorN | 50.71 | 1 | 3606480021589 | 1 | 0
LV429275 | 1 soporte para 2 bloques m?iles NSX100- | 28.13 | 1 | 3606480021596 | 1 | 0
LV429276 | 2 pletinas largas aislantes para z?aloN | 100.53 | 1 | 3606480019791 | 1 | 0
LV429282 | Chasis parte fija para z?alo 3/4P NSX10 | 610.77 | 1 | 3606480021411 | 1 | 0
LV429283 | Chasis parte m?il para int. auto 3P/4PN | 203.33 | 1 | 3606480021428 | 1 | 0
LV429284 | Cajet? protector mando directo (chasis) | 62.76 | 1 | 3606480021459 | 1 | 0
LV429285 | Cajet? protector bloque Vigi (chasis)NS | 62.76 | 1 | 3606480021466 | 1 | 0
LV429286 | Disp.enclav.chasis(no incluye cierr)NSX1 | 194.16 | 1 | 3606480021343 | 1 | 0
LV429287 | 2 contactos de posici? (ench,desench)NS | 91.58 | 1 | 3606480021602 | 1 | 0
LV429289 | KitCompact extraible sobre zocalo 3PNSX1 | 497.36 | 1 | 3606480020940 | 1 | 0
LV429290 | KitCompact extra?le sobre z?alo 4PNSX1 | 653.83 | 1 | 3606480020957 | 1 | 0
LV429291 | KitVigiCompact extra?le sobre z?alo 3P | 657.19 | 1 | 3606480020964 | 1 | 0
LV429292 | KitVigiCompact extraíble sobre zócalo 4P | 1012.98 | 1 | 3606480020971 | 1 | 0
LV429305 | Adaptador Carril Din NSX100-250 | 204.83 | 1 | 3606480021619 | 1 | 0
LV429306 | Adaptador z?alo 3P NSX100-250 | 62.62 | 1 | 3606480021480 | 1 | 0
LV429307 | Adaptador z?alo 4P NSX100-250 | 75.88 | 1 | 3606480021497 | 1 | 0
LV429308 | 3 pletinas de canto+separadores de fase | 121.53 | 1 | 3606480019807 | 1 | 0
LV429309 | 4 pletinas de canto+separadores de fase | 162.01 | 1 | 3606480019814 | 1 | 0
LV429312 | Tornillería de fijación NSX100-250 INV/I | 26.47 | 1 | 3606480021626 | 1 | 0
LV429313 | 5 prolongadores de empu?dura NSX100-25 | 70.2 | 1 | 3606480021633 | 1 | 0
LV429316 | Marco embellecedor IP40 bloque VIGI NSX1 | 183.93 | 1 | 3606480021145 | 1 | 0
LV429317 | Marco emb IP40 mando electrico/rotativoN | 101.42 | 1 | 3606480021152 | 1 | 0
LV429318 | Marco emb IP40 bloque VIGI o amper?etro | 350.67 | 1 | 3606480021169 | 1 | 0
LV429319 | Fuelle de estanqueidad mando man.(IP43)N | 166.91 | 1 | 3606480021213 | 1 | 0
LV429329 | 6 separadores de fase NSX100-250 INV/INS | 45.79 | 1 | 3606480021305 | 1 | 0
LV429330 | 2 pantallas aislantes 3P (paso de 45mm) | 53.48 | 1 | 3606480025204 | 1 | 0
LV429331 | 2 pantallas aislantes 4P (paso de 45mm) | 56.05 | 1 | 3606480025211 | 1 | 0
LV429337 | Mando rotativo directo est?dar NSX100-2 | 205.81 | 1 | 3606480020285 | 1 | 0
LV429338 | Mando rotativo prolongado est?dar NSX10 | 381.32 | 1 | 3606480020292 | 1 | 1
LV429339 | Mando rotativo directo emp.roja/amarilla | 221.29 | 1 | 3606480020308 | 1 | 0
LV429340 | Mando rotativo prolongado emp.roja/amari | 395.87 | 1 | 3606480020315 | 1 | 1
LV429341 | accesorio de transformación CCM NSX100-2 | 132.87 | 1 | 3606480021107 | 1 | 0
LV429342 | accesorio de transformaci? CNOMO NSX100 | 144.97 | 1 | 3606480021114 | 1 | 0
LV429343 | Mando rotativo prolongado (500mm) NSX100 | 427.09 | 1 | 3606480020322 | 1 | 0
LV429344 | Disp. enclav.mando rot.(no incluye cierr | 57.86 | 1 | 3606480021329 | 1 | 0
LV429345 | 1 contacto avanzado a la apertura NSX100 | 214.04 | 1 | 3606480020438 | 1 | 0
LV429346 | 2 contactos avanzados al cierre NSX100-6 | 459.08 | 1 | 3606480020445 | 1 | 0
LV429348 | 10 tomas de tensión para bornes 185mm2NS | 101.14 | 1 | 3606480021657 | 1 | 0
LV429354 | Interenclavamiento mec?ico mando direct | 337.12 | 1 | 3606480020896 | 1 | 0
LV429358 | Acc.Acopl 3P Aguas Ab Inv NSX100 | 1043.75 | 1 | 3606480465123 | 1 | 0
LV429359 | Acc.Acopl 4P Aguas Ab Inv NSX100 | 1143.2 | 1 | 3606480465130 | 1 | 0
LV429369 | Interenclavamiento mec?ico mando rota N | 382 | 1 | 3606480020902 | 1 | 0
LV429371 | Enclav.fijo mando directo 3 candadosNSX1 | 60.46 | 1 | 3606480020391 | 1 | 0
LV429375 | accesorios de precintado NS80-NSX630 INV | 60.06 | 1 | 3606480021664 | 1 | 0
LV429382 | Bobina de disparo MX 12V CC NSX100-630 | 230.39 | 1 | 3606480019043 | 1 | 10
LV429383 | Bobina de disparo MX 60V CC NSX100-630 | 250.64 | 1 | 3606480019050 | 1 | 10
LV429384 | Bobina de disparo MX 24V 50/60Hz NSX100 | 230.39 | 1 | 3606480019067 | 1 | 10
LV429385 | Bobina de disparo MX 48V 50/60Hz NSX100- | 239.21 | 1 | 3606480019074 | 1 | 10
LV429386 | Bobina de disparo MX 110-130V 50/60HzNSX | 230.39 | 1 | 3606480019081 | 1 | 10
LV429387 | Bobina MX 220-240V 50/60Hz 208-277V 60Hz | 230.39 | 1 | 3606480019098 | 1 | 10
LV429388 | Bobina MX 380-415V 50/60Hz 440-480V 60Hz | 230.39 | 1 | 3606480019104 | 1 | 10
LV429389 | Bobina de disparo MX 525V 50Hz 600V 60Hz | 239.21 | 1 | 3606480019111 | 1 | 10
LV429390 | Bobina de disparo MX 24V CC NSX100-630 | 230.39 | 1 | 3606480019128 | 1 | 10
LV429391 | Bobina de disparo MX 30V CC NSX100-630 | 239.21 | 1 | 3606480019135 | 1 | 10
LV429392 | Bobina de disparo MX 48V CC NSX100-630 | 230.39 | 1 | 3606480019142 | 1 | 10
LV429393 | Bobina de disparo MX 125V CC NSX100-630 | 230.39 | 1 | 3606480019159 | 1 | 10
LV429394 | Bobina de disparo MX 250V CC NSX100-630 | 239.21 | 1 | 3606480019166 | 1 | 10
LV429402 | Bobina de disparo MN 12V CC NSX100-630 | 343.6 | 1 | 3606480018916 | 1 | 10
LV429403 | Bobina de disparo MN 60V CC NSX100-630 | 424.89 | 1 | 3606480018923 | 1 | 10
LV429404 | Bobina de disparo MN 24V 50/60Hz NSX100- | 343.6 | 1 | 3606480018930 | 1 | 10
LV429406 | Bobina de disparo MN 110-130V 50/60HzNSX | 343.6 | 1 | 3606480018954 | 1 | 10
LV429407 | Bobina MN 220-240V 50/60Hz 208-277V 60Hz | 343.6 | 1 | 3606480018961 | 1 | 10
LV429408 | Bobina MN 380-415V 50/60Hz 440-480V 60Hz | 343.6 | 1 | 3606480018978 | 1 | 10
LV429410 | Bobina de disparo MN 24V CC NSX100-630 | 343.6 | 1 | 3606480018992 | 1 | 10
LV429411 | Bobina de disparo MN 30V CC NSX100-630 | 356.74 | 1 | 3606480019005 | 1 | 10
LV429412 | Bobina de disparo MN 48V CC NSX100-630 | 356.74 | 1 | 3606480019012 | 1 | 10
LV429413 | Bobina de disparo MN 125V CC NSX100-630 | 343.6 | 1 | 3606480019029 | 1 | 10
LV429414 | Bobina de disparo MN 250V CC NSX100-630 | 343.6 | 1 | 3606480019036 | 1 | 10
LV429424 | CONTACTO SDTAM NSX100-630 110/240VCA | 599.03 | 1 | 3606480020469 | 1 | 0
LV429426 | Temporizador para MN 48V CA 50/60HzNSX10 | 660.57 | 1 | 3606480019180 | 1 | 0
LV429427 | TEMPORIZATOR PARA MN 220-240V CA 50/60HZ | 534.19 | 1 | 3606480019197 | 1 | 0
LV429433 | Mando el?. T100/160 110/130V CA50/60Hz | 2140.73 | 1 | 3606480019999 | 1 | 0
LV429434 | MT100/160 220-240V 50/60HZ 208-277V 60Hz | 2140.73 | 1 | 3606480020001 | 1 | 1
LV429435 | MT100/160 380-415V 50/60HZ 440-480V 60Hz | 2140.73 | 1 | 3606480020018 | 1 | 0
LV429436 | Mando el?. T100/160 24-30V CC NSX100/16 | 2140.73 | 1 | 3606480020025 | 1 | 0
LV429437 | Mando eléc. T100/160 48-60V CC NSX100/16 | 2140.73 | 1 | 3606480020032 | 1 | 0
LV429438 | Mando el?. T100/160 110-130V CC NSX100/ | 2140.73 | 1 | 3606480020049 | 1 | 0
LV429439 | Mando el?. T100/160 250V CCmatico NSX10 | 2222.67 | 1 | 3606480020056 | 1 | 0
LV429440 | Mando el?. T100/160 48-60V CA 50/60HZ N | 2704.06 | 1 | 3606480020063 | 1 | 0
LV429441 | Mand.el?.comun.T100/160 220/240 50/60Hz | 1813.9 | 1 | 3606480020247 | 1 | 0
LV429449 | Enclav.cierr. mando el?t(incluye cierr) | 250.33 | 1 | 3606480020407 | 1 | 0
LV429451 | Adaptador SDE para bloques de rel?NSX10 | 42.95 | 1 | 3606480021824 | 1 | 0
LV429457 | Bloque transf. de intensidad TC 3P 100AN | 1538.07 | 1 | 3606480020698 | 1 | 0
LV429458 | Bloque transf. de intensidad TC 4P 100A | 1637.15 | 1 | 3606480020704 | 1 | 0
LV429460 | Bloque 4P vigilancia de aislam. TNS/TTNS | 2202.57 | 1 | 3606480020667 | 1 | 0
LV429461 | Bloque TC 3P 125A con salida de tensiónN | 1810.98 | 1 | 3606480020711 | 1 | 0
LV429462 | Bloque TC 4P 125A con salida de tensi?N | 1859.19 | 1 | 3606480020728 | 1 | 0
LV429478 | Frontal transparente Micrologic 5/6 bloc | 48.24 | 1 | 3606480021237 | 1 | 0
LV429483 | Pantalla LCD Micrologic 5 NSX100-630 | 385.39 | 1 | 3606480021060 | 1 | 0
LV429486 | Pantalla LCD Micrologic 6.E-M NSX100-630 | 322.99 | 1 | 3606480021091 | 1 | 0
LV429502 | Base para mando rotativo prolongado NSX1 | 206.55 | 1 | 3606480026119 | 1 | 0
LV429504 | 3 terminales alu 150mm? +separ. de fase | 260 | 1 | 3606480019517 | 1 | 0
LV429505 | 4 terminales alu 150mm² +separ. de fase | 346.21 | 1 | 3606480019524 | 1 | 0
LV429506 | 3 terminales alu 185mm? +separ. de fase | 286.19 | 1 | 3606480019531 | 1 | 0
LV429507 | 4 terminales alu 185mm² +separ. de fase | 383.06 | 1 | 3606480019548 | 1 | 0
LV429513 | Tornillos con l?ite apriete(lote de 12) | 68.85 | 1 | 3606480025518 | 1 | 0
LV429515 | Cubrebornes cortos 3P NSX100-250 | 29.67 | 1 | 3606480019890 | 1 | 0
LV429516 | Cubrebornes cortos 4P NSX100-250 INV/INS | 37.82 | 1 | 3606480019906 | 1 | 0
LV429517 | Cubrebornes largos 3P NSX100-250 | 44.36 | 1 | 3606480019913 | 1 | 0
LV429518 | Cubrebornes largos 4P NSX100-250 INV/INS | 51.89 | 1 | 3606480019920 | 1 | 1
LV429521 | TC neutro externo 25/100A NSX100-250 3P | 1790.39 | 1 | 3606480018886 | 1 | 0
LV429525 | Marco emb IP30 mando electrico/rotativoN | 85.71 | 1 | 3606480021176 | 1 | 0
LV429526 | Marco emb acceso IP30NSX100-250 | 105.3 | 1 | 3606480021350 | 1 | 0
LV429527 | Marco embellecedor IP30 bloque VIGI NSX1 | 183.6 | 1 | 3606480021183 | 1 | 0
LV429528 | Tapa NS peque? recortada para retrofitN | 30.13 | 1 | 3606480021794 | 1 | 0
LV429532 | SDX m?ulo de salidasNSX100-630 | 485.16 | 1 | 3606480020476 | 1 | 0
LV429629 | NSX100NA 3P seccionado Compact | 671.14 | 1 | 3606480008757 | 1 | 0
LV429630 | NSX100F TM100D 3P3R | 829.06 | 1 | 3606480008764 | 1 | 0
LV429631 | NSX100F TM80D 3P3R | 788.81 | 1 | 3606480008771 | 1 | 0
LV429632 | NSX100F TM63D 3P3R | 709.06 | 1 | 3606480008788 | 1 | 0
LV429633 | NSX100F TM50D 3P3R | 709.06 | 1 | 3606480008795 | 1 | 0
LV429634 | NSX100F TM40D 3P3R | 709.06 | 1 | 3606480008801 | 1 | 0
LV429635 | NSX100F TM32D 3P3R | 709.06 | 1 | 3606480008818 | 1 | 0
LV429636 | NSX100F TM25D 3P3R | 709.06 | 1 | 3606480008825 | 1 | 0
LV429637 | NSX100F TM16D 3P3R | 709.06 | 1 | 3606480008832 | 1 | 0
LV429639 | NSX100NA 4P seccionado Compact | 927.62 | 1 | 3606480008849 | 1 | 0
LV429640 | NSX100F TM100D 4P3R | 1144.37 | 1 | 3606480008856 | 1 | 0
LV429641 | NSX100F TM80D 4P3R | 1100.11 | 1 | 3606480008863 | 1 | 0
LV429642 | NSX100F TM63D 4P3R | 967.99 | 1 | 3606480008870 | 1 | 0
LV429643 | NSX100F TM50D 4P3R | 967.99 | 1 | 3606480008887 | 1 | 0
LV429644 | NSX100F TM40D 4P3R | 967.99 | 1 | 3606480008894 | 1 | 0
LV429645 | NSX100F TM32D 4P3R | 967.99 | 1 | 3606480008900 | 1 | 0
LV429646 | NSX100F TM25D 4P3R | 967.99 | 1 | 3606480008917 | 1 | 0
LV429647 | NSX100F TM16D 4P3R | 967.99 | 1 | 3606480008924 | 1 | 0
LV429650 | NSX100F TM100D 4P4R | 1144.37 | 1 | 3606480008931 | 1 | 0
LV429651 | NSX100F TM80D 4P4R | 1100.11 | 1 | 3606480008948 | 1 | 0
LV429652 | NSX100F TM63D 4P4R | 967.99 | 1 | 3606480008955 | 1 | 0
LV429653 | NSX100F TM50D 4P4R | 967.99 | 1 | 3606480008962 | 1 | 0
LV429654 | NSX100F TM40D 4P4R | 967.99 | 1 | 3606480008979 | 1 | 0
LV429655 | NSX100F TM32D 4P4R | 967.99 | 1 | 3606480008986 | 1 | 0
LV429656 | NSX100F TM25D 4P4R | 967.99 | 1 | 3606480008993 | 1 | 0
LV429657 | NSX100F TM16D 4P4R | 967.99 | 1 | 3606480009006 | 1 | 0
LV429670 | NSX100H TM100D 3P3R | 1591.19 | 1 | 3606480009013 | 1 | 0
LV429671 | NSX100H TM80D 3P3R | 1564.27 | 1 | 3606480009020 | 1 | 0
LV429672 | NSX100H TM63D 3P3R | 1464.43 | 1 | 3606480009037 | 1 | 0
LV429673 | NSX100H TM50D 3P3R | 1464.43 | 1 | 3606480009044 | 1 | 0
LV429674 | NSX100H TM40D 3P3R | 1464.43 | 1 | 3606480009051 | 1 | 0
LV429675 | NSX100H TM32D 3P3R | 1464.43 | 1 | 3606480009068 | 1 | 0
LV429676 | NSX100H TM25D 3P3R | 1520.75 | 1 | 3606480009075 | 1 | 0
LV429677 | NSX100H TM16D 3P3R | 1520.75 | 1 | 3606480009082 | 1 | 0
LV429680 | NSX100H TM100D 4P3R | 1938.11 | 1 | 3606480009099 | 1 | 0
LV429681 | NSX100H TM80D 4P3R | 1987.93 | 1 | 3606480009105 | 1 | 0
LV429682 | NSX100H TM63D 4P3R | 1841.81 | 1 | 3606480009112 | 1 | 0
LV429683 | NSX100H TM50D 4P3R | 1841.81 | 1 | 3606480009129 | 1 | 0
LV429684 | NSX100H TM40D 4P3R | 1773.6 | 1 | 3606480009136 | 1 | 0
LV429685 | NSX100H TM32D 4P3R | 1841.81 | 1 | 3606480009143 | 1 | 0
LV429686 | NSX100H TM25D 4P3R | 1841.81 | 1 | 3606480009150 | 1 | 0
LV429687 | NSX100H TM16D 4P3R | 1841.81 | 1 | 3606480009167 | 1 | 0
LV429690 | NSX100H TM100D 4P4R | 1938.11 | 1 | 3606480009174 | 1 | 0
LV429691 | NSX100H TM80D 4P4R | 1914.28 | 1 | 3606480009181 | 1 | 0
LV429692 | NSX100H TM63D 4P4R | 1773.6 | 1 | 3606480009198 | 1 | 0
LV429693 | NSX100H TM50D 4P4R | 1841.81 | 1 | 3606480009204 | 1 | 0
LV429694 | NSX100H TM40D 4P4R | 1773.6 | 1 | 3606480009211 | 1 | 0
LV429695 | NSX100H TM32D 4P4R | 1841.81 | 1 | 3606480009228 | 1 | 0
LV429696 | NSX100H TM25D 4P4R | 1773.6 | 1 | 3606480009235 | 1 | 0
LV429697 | NSX100H TM16D 4P4R | 1841.81 | 1 | 3606480009242 | 1 | 0
LV429740 | NSX100F MA100 3P3R | 831.95 | 1 | 3606480009259 | 1 | 0
LV429741 | NSX100F MA50 3P3R | 823.59 | 1 | 3606480009266 | 1 | 0
LV429742 | NSX100F MA25 3P3R | 855.26 | 1 | 3606480009273 | 1 | 0
LV429743 | NSX100F MA12,5 3P3R | 855.26 | 1 | 3606480009280 | 1 | 0
LV429744 | NSX100F MA6,5 3P3R | 855.26 | 1 | 3606480009297 | 1 | 0
LV429745 | NSX100F MA2,5 3P3R | 855.26 | 1 | 3606480009303 | 1 | 0
LV429750 | NSX100N MA100 3P3R | 937.09 | 1 | 3606480009310 | 1 | 0
LV429751 | NSX100N MA50 3P3R | 937.09 | 1 | 3606480009327 | 1 | 0
LV429752 | NSX100N MA25 3P3R | 937.09 | 1 | 3606480009334 | 1 | 0
LV429753 | NSX100N MA12,5 3P3R | 937.09 | 1 | 3606480009341 | 1 | 0
LV429754 | NSX100N MA6,5 3P3R | 937.09 | 1 | 3606480009358 | 1 | 0
LV429755 | NSX100N MA2,5 3P3R | 949.27 | 1 | 3606480009365 | 1 | 0
LV429760 | NSX100H MA100 3P3R | 1619.19 | 1 | 3606480009372 | 1 | 0
LV429761 | NSX100H MA50 3P3R | 1619.19 | 1 | 3606480009389 | 1 | 0
LV429762 | NSX100H MA25 3P3R | 1681.47 | 1 | 3606480009396 | 1 | 0
LV429763 | NSX100H MA12,5 3P3R | 1681.47 | 1 | 3606480009402 | 1 | 0
LV429764 | NSX100H MA6,5 3P3R | 1681.47 | 1 | 3606480009419 | 1 | 0
LV429765 | NSX100H MA2,5 3P3R | 1706.57 | 1 | 3606480009426 | 1 | 0
LV429770 | NSX100F Micrologic 100A 3P3R | 1065.95 | 1 | 3606480007385 | 1 | 0
LV429772 | NSX100F Micrologic 40A 3P3R | 1063.7 | 1 | 3606480007392 | 1 | 0
LV429780 | NSX100F Micrologic 2.2 100A 4P4R | 1282.08 | 1 | 3606480007422 | 1 | 0
LV429782 | NSX100F Micrologic 2.2 40A 4P4R | 1203.48 | 1 | 3606480007439 | 1 | 0
LV429790 | NSX100H Micrologic 2.2 100A 3P3R | 1848.86 | 1 | 3606480007460 | 1 | 0
LV429792 | NSX100H Micrologic 2.2 40A 3P3R | 1783.06 | 1 | 3606480007477 | 1 | 0
LV429795 | NSX100N Micrologic 2.2 100A 3P3R | 1253.22 | 1 | 3606480007507 | 1 | 0
LV429797 | NSX100N Micrologic 2.2 40A 3P3R | 1211.62 | 1 | 3606480007514 | 1 | 0
LV429800 | NSX100H Micrologic 2.2 100A 4P4R | 2244.85 | 1 | 3606480007521 | 1 | 0
LV429802 | NSX100H Micrologic 2.2 40A 4P4R | 2129.77 | 1 | 3606480007538 | 1 | 0
LV429805 | NSX100N Micrologic 2.2 100A 4P4R | 1682.57 | 1 | 3606480007569 | 1 | 0
LV429807 | NSX100N Micrologic 2.2 40A 4P4R | 1553.15 | 1 | 3606480007576 | 1 | 0
LV429825 | NSX100F Micrologic 2.2 M 100A 3P3R | 1461.41 | 1 | 3606480007583 | 1 | 0
LV429827 | NSX100F Micrologic 2.2 M 50A 3P3R | 1410.23 | 1 | 3606480007590 | 1 | 0
LV429830 | NSX100N Micrologic 2.2 M 100A 3P3R | 1546.29 | 1 | 3606480007613 | 1 | 0
LV429832 | NSX100N Micrologic 2.2 M 50A 3P3R | 1471.52 | 1 | 3606480007620 | 1 | 0
LV429835 | NSX100H MICROLOGIC 2.2 M 100A 3P3R | 2314.04 | 1 | 3606480007644 | 1 | 0
LV429837 | NSX100H Micrologic 2.2 M 50A 3P3R | 2236.38 | 1 | 3606480007651 | 1 | 0
LV429838 | NSX100H MICROLOGIC 2.2 M 25A 3P3R | 2203.54 | 1 | 3606480007668 | 1 | 0
LV429840 | NSX100N TM100D 3P3R | 1003.58 | 1 | 3606480009433 | 1 | 0
LV429841 | NSX100N TM80D 3P3R | 933.7 | 1 | 3606480009440 | 1 | 0
LV429842 | NSX100N TM63D 3P3R | 858.24 | 1 | 3606480009457 | 1 | 0
LV429843 | NSX100N TM50D 3P3R | 858.24 | 1 | 3606480009464 | 1 | 0
LV429844 | NSX100N TM40D 3P3R | 858.24 | 1 | 3606480009471 | 1 | 0
LV429845 | NSX100N TM32D 3P3R | 858.24 | 1 | 3606480009488 | 1 | 0
LV429846 | NSX100N TM25D 3P3R | 858.24 | 1 | 3606480009495 | 1 | 0
LV429847 | NSX100N TM16D 3P3R | 858.24 | 1 | 3606480009501 | 1 | 0
LV429850 | NSX100N TM100D 4P3R | 1385.03 | 1 | 3606480009518 | 1 | 0
LV429851 | NSX100N TM80D 4P3R | 1302.73 | 1 | 3606480009525 | 1 | 0
LV429852 | NSX100N TM63D 4P3R | 1194.93 | 1 | 3606480009532 | 1 | 0
LV429853 | NSX100N TM50D 4P3R | 1240.88 | 1 | 3606480009549 | 1 | 0
LV429854 | NSX100N TM40D 4P3R | 1240.88 | 1 | 3606480009556 | 1 | 0
LV429855 | NSX100N TM32D 4P3R | 1240.88 | 1 | 3606480009563 | 1 | 0
LV429856 | NSX100N TM25D 4P3R | 1240.88 | 1 | 3606480009570 | 1 | 0
LV429857 | NSX100N TM16D 4P3R | 1240.88 | 1 | 3606480009587 | 1 | 0
LV429860 | NSX100N TM100D 4P4R | 1385.03 | 1 | 3606480009594 | 1 | 0
LV429861 | NSX100N TM80D 4P4R | 1302.73 | 1 | 3606480009600 | 1 | 0
LV429862 | NSX100N TM63D 4P4R | 1194.93 | 1 | 3606480009617 | 1 | 0
LV429863 | NSX100N TM50D 4P4R | 1194.93 | 1 | 3606480009624 | 1 | 0
LV429864 | NSX100N TM40D 4P4R | 1194.93 | 1 | 3606480009631 | 1 | 0
LV429865 | NSX100N TM32D 4P4R | 1194.93 | 1 | 3606480009648 | 1 | 0
LV429866 | NSX100N TM25D 4P4R | 1194.93 | 1 | 3606480009655 | 1 | 0
LV429867 | NSX100N TM16D 4P4R | 1194.93 | 1 | 3606480009662 | 1 | 0
LV430080 | TM80G 3P3D NSX100-250 | 447.43 | 1 | 3606480612336 | 1 | 0
LV430082 | TM125G 3P3D NSX100-250 | 597.93 | 1 | 3606480612350 | 1 | 0
LV430085 | TM250G 3P3D NSX100-250 | 1479.85 | 1 | 3606480612381 | 1 | 0
LV430092 | TM80G 4P4R NSX100-250 | 608.91 | 1 | 3606480612398 | 1 | 0
LV430093 | TM100G 4P4R NSX100-250 | 669.78 | 1 | 3606480612404 | 1 | 0
LV430094 | TM125G 4P4R NSX100-250 | 683.2 | 1 | 3606480612411 | 1 | 0
LV430095 | TM160G 4P4R NSX100-250 | 1093.1 | 1 | 3606480612428 | 1 | 0
LV430096 | TM200G 4P4R NSX100-250 | 1009.54 | 1 | 3606480612435 | 1 | 0
LV430097 | TM250G 4P4R NSX100-250 | 1803.59 | 1 | 3606480612442 | 1 | 0
LV430391 | NSX160S 3P SR Bloque de corte | 1989.02 | 1 | 3606480006685 | 1 | 0
LV430396 | NSX160S 4P SR Bloque de corte | 2710.57 | 1 | 3606480006692 | 1 | 0
LV430403 | NSX160F 3P SR Bloque de corte | 689.65 | 1 | 3606480006593 | 1 | 0
LV430404 | NSX160H 3P SR Bloque de corte | 1328.11 | 1 | 3606480006661 | 1 | 0
LV430405 | NSX160L 3P SR Bloque de corte | 2093.68 | 1 | 3606480006708 | 1 | 0
LV430406 | NSX160N 3P SR Bloque de corte | 849.73 | 1 | 3606480006647 | 1 | 0
LV430408 | NSX160F 4P SR Bloque de corte | 930.66 | 1 | 3606480006609 | 1 | 0
LV430409 | NSX160H 4P SR Bloque de corte | 1599.19 | 1 | 3606480006678 | 1 | 0
LV430410 | NSX160L 4P SR Bloque de corte | 2853.23 | 1 | 3606480006715 | 1 | 0
LV430411 | NSX160N 4P SR Bloque de corte | 1101.01 | 1 | 3606480006654 | 1 | 0
LV430430 | TM160D 3P3R NSX160 | 765.96 | 1 | 3606480018084 | 1 | 0
LV430431 | TM125D 3P3R NSX160/250 | 461.86 | 1 | 3606480018091 | 1 | 0
LV430440 | TM160D 4P3R NSX160 | 986.01 | 1 | 3606480018121 | 1 | 0
LV430441 | TM125D 4P3R NSX160/250 | 587.57 | 1 | 3606480018138 | 1 | 0
LV430450 | TM160D 4P4R NSX160 | 1021.11 | 1 | 3606480018169 | 1 | 0
LV430451 | TM125D 4P4R NSX160/250 | 549.16 | 1 | 3606480018176 | 1 | 0
LV430470 | Micrologic 2.2 160A 3P3R NSX160/250 | 976.79 | 1 | 3606480016219 | 1 | 0
LV430475 | MICROLOGIC 2.2G 160A 3P3D P/ NSX160-250 | 1132.77 | 1 | 3606480017360 | 1 | 0
LV430480 | Micrologic 2.2 160A 4P4R NSX160/250 | 1276.17 | 1 | 3606480016226 | 1 | 0
LV430485 | Micrologic 2.2 G 160A 4P4RNSX160/250 | 1155.26 | 1 | 3606480017377 | 1 | 0
LV430491 | Micrologic 5.2 E 160A 3P3RNSX160/250 | 1817.69 | 1 | 3606480017025 | 1 | 0
LV430496 | Micrologic 5.2 E 160A 4P4RNSX160/250 | 2030.81 | 1 | 3606480017032 | 1 | 0
LV430500 | MA150 3P3R NSX160/250 | 819.6 | 1 | 3606480018510 | 1 | 0
LV430506 | Micrologic 6.2 E 160A 3P3RNSX160/250 | 4055.16 | 1 | 3606480017100 | 1 | 0
LV430510 | MA150 4P3R NSX160/250 | 999.19 | 1 | 3606480018527 | 1 | 0
LV430516 | Micrologic 6.2 E 160A 4P4R NSX160/250 | 4275.7 | 1 | 3606480017117 | 1 | 0
LV430520 | Micrologic 2.2 M 150A 3P3R NSX160/250 | 1098.45 | 1 | 3606480017438 | 1 | 0
LV430521 | Micrologic 6.2 E-M 150A 3P3R NSX160/250 | 4253.2 | 1 | 3606480017483 | 1 | 0
LV430554 | 12 tuerca+tornillos M8 tomas anteriores | 67.7 | 1 | 3606480021688 | 1 | 0
LV430557 | Bloque transf. de intensidad TC 3P 150AN | 1600.38 | 1 | 3606480020735 | 1 | 0
LV430558 | Bloque transf. de intensidad TC 4P 150A | 1650.28 | 1 | 3606480020742 | 1 | 0
LV430561 | Bloque TC 3P 150A con salida de tensi?N | 1817.38 | 1 | 3606480020759 | 1 | 0
LV430562 | Bloque TC 4P 150A con salida de tensi?N | 1874.1 | 1 | 3606480020766 | 1 | 0
LV430563 | TC neutro externo 150/250A NSX160/250 3P | 1863.28 | 1 | 3606480018893 | 1 | 0
LV430629 | NSX160NA 3P seccionado Compact | 999.41 | 1 | 3606480011320 | 1 | 0
LV430630 | NSX160F TM160D 3P3R | 1449.22 | 1 | 3606480011337 | 1 | 0
LV430631 | NSX160F TM125D 3P3R | 1074.03 | 1 | 3606480011344 | 1 | 0
LV430632 | NSX160F TM100D 3P3R | 1074.86 | 1 | 3606480011351 | 1 | 0
LV430633 | NSX160F TM80D 3P3R | 1091.33 | 1 | 3606480011368 | 1 | 0
LV430634 | NSX160F TM63D 3P3R | 960.07 | 1 | 3606480011375 | 1 | 0
LV430639 | NSX160NA 4P seccionado Compact | 1273.33 | 1 | 3606480011405 | 1 | 0
LV430640 | NSX160F TM160D 4P3R | 1873.21 | 1 | 3606480011412 | 1 | 0
LV430641 | NSX160F TM125D 4P3R | 1386.82 | 1 | 3606480011429 | 1 | 0
LV430642 | NSX160F TM100D 4P3R | 1387.88 | 1 | 3606480011436 | 1 | 0
LV430643 | NSX160F TM80D 4P3R | 1366.23 | 1 | 3606480011443 | 1 | 0
LV430644 | NSX160F TM63D 4P3R | 1474.99 | 1 | 3606480011450 | 1 | 0
LV430646 | NSX160F TM40D 4P3R | 1474.99 | 1 | 3606480011474 | 1 | 0
LV430650 | NSX160F TM160D 4P4R | 1873.21 | 1 | 3606480011481 | 1 | 0
LV430651 | NSX160F TM125D 4P4R | 1386.82 | 1 | 3606480011498 | 1 | 0
LV430652 | NSX160F TM100D 4P4R | 1387.88 | 1 | 3606480011504 | 1 | 0
LV430653 | NSX160F TM80D 4P4R | 1366.23 | 1 | 3606480011511 | 1 | 0
LV430670 | NSX160H TM160D 3P3R | 2176.04 | 1 | 3606480011559 | 1 | 0
LV430671 | NSX160H TM125D 3P3R | 1776.79 | 1 | 3606480011566 | 1 | 0
LV430672 | NSX160H TM100D 3P3R | 1846.57 | 1 | 3606480011573 | 1 | 0
LV430673 | NSX160H TM80D 3P3R | 1819.53 | 1 | 3606480011580 | 1 | 0
LV430680 | NSX160H TM160D 4P3R | 2650.29 | 1 | 3606480011627 | 1 | 0
LV430681 | NSX160H TM125D 4P3R | 2131.64 | 1 | 3606480011634 | 1 | 0
LV430682 | NSX160H TM100D 4P3R | 2215.3 | 1 | 3606480011641 | 1 | 0
LV430683 | NSX160H TM80D 4P3R | 2400.94 | 1 | 3606480011658 | 1 | 0
LV430690 | NSX160H TM160D 4P4R | 2650.29 | 1 | 3606480011696 | 1 | 0
LV430691 | NSX160H TM125D 4P4R | 2131.64 | 1 | 3606480011702 | 1 | 0
LV430692 | NSX160H TM100D 4P4R | 2133.26 | 1 | 3606480011719 | 1 | 0
LV430693 | NSX160H TM80D 4P4R | 2191.61 | 1 | 3606480011726 | 1 | 0
LV430770 | NSX160F Micrologic 2.2 160A 3P3R | 1514.67 | 1 | 3606480009945 | 1 | 0
LV430771 | NSX160F Micrologic 2.2 100A 3P3R | 1451.62 | 1 | 3606480009952 | 1 | 0
LV430775 | NSX160N Micrologic 2.2 160A 3P3R | 1597.05 | 1 | 3606480009976 | 1 | 0
LV430776 | NSX160N Micrologic 2.2 100A 3P3R | 1589.65 | 1 | 3606480009983 | 1 | 0
LV430780 | NSX160F Micrologic 2.2 160A 4P4R | 1977.1 | 1 | 3606480010002 | 1 | 0
LV430781 | NSX160F Micrologic 2.2 100A 4P4R | 1864.61 | 1 | 3606480010019 | 1 | 0
LV430785 | NSX160N Micrologic 2.2 160A 4P4R | 2204.05 | 1 | 3606480010033 | 1 | 0
LV430786 | NSX160N Micrologic 2.2 100A 4P4R | 2157.24 | 1 | 3606480010040 | 1 | 0
LV430788 | NSX160N MICROLOGIC 2.2 40A 4P4R | 1678.65 | 1 | 3606480010057 | 1 | 0
LV430790 | NSX160H Micrologic 2.2 160A 3P3R | 2280.8 | 1 | 3606480010064 | 1 | 0
LV430791 | NSX160H Micrologic 2.2 100A 3P3R | 2233.4 | 1 | 3606480010071 | 1 | 0
LV430800 | NSX160H Micrologic 2.2 160A 4P4R | 2789.49 | 1 | 3606480010125 | 1 | 0
LV430801 | NSX160H Micrologic 2.2 100A 4P4R | 2671.18 | 1 | 3606480010132 | 1 | 0
LV430830 | NSX160F MA150 3P3R | 1526.28 | 1 | 3606480011764 | 1 | 0
LV430831 | NSX160F MA100 3P3R | 1242.81 | 1 | 3606480011771 | 1 | 0
LV430832 | NSX160N MA150 3P3R | 1687.8 | 1 | 3606480011788 | 1 | 0
LV430833 | NSX160N MA100 3P3R | 1391.11 | 1 | 3606480011795 | 1 | 0
LV430834 | NSX160H MA150 3P3R | 2207.52 | 1 | 3606480011801 | 1 | 0
LV430835 | NSX160H MA100 3P3R | 1857.41 | 1 | 3606480011818 | 1 | 0
LV430840 | NSX160N TM160D 3P3R | 1522.32 | 1 | 3606480011825 | 1 | 0
LV430841 | NSX160N TM125D 3P3R | 1127.92 | 1 | 3606480011832 | 1 | 0
LV430842 | NSX160N TM100D 3P3R | 1128.79 | 1 | 3606480011849 | 1 | 0
LV430843 | NSX160N TM80D 3P3R | 1146.25 | 1 | 3606480011856 | 1 | 0
LV430850 | NSX160N TM160D 4P3R | 1986.32 | 1 | 3606480011894 | 1 | 0
LV430851 | NSX160N TM125D 4P3R | 1470.84 | 1 | 3606480011900 | 1 | 0
LV430852 | NSX160N TM100D 4P3R | 1528.6 | 1 | 3606480011917 | 1 | 0
LV430853 | NSX160N TM80D 4P3R | 1504.57 | 1 | 3606480011924 | 1 | 0
LV430856 | NSX160N TM40D 4P3R | 1287.74 | 1 | 3606480011955 | 1 | 0
LV430860 | NSX160N TM160D 4P4R | 1986.32 | 1 | 3606480011962 | 1 | 0
LV430861 | NSX160N TM125D 4P4R | 1470.84 | 1 | 3606480011979 | 1 | 0
LV430862 | NSX160N TM100D 4P4R | 1471.99 | 1 | 3606480011986 | 1 | 0
LV430863 | NSX160N TM80D 4P4R | 1448.85 | 1 | 3606480011993 | 1 | 0
LV430985 | NSX160F Micrologic 2.2 M 150A 3P3R | 1890.68 | 1 | 3606480010859 | 1 | 0
LV430986 | NSX160F Micrologic 2.2 M 100A 3P3R | 1883.45 | 1 | 3606480010866 | 1 | 0
LV430988 | NSX160N Micrologic 2.2 M 150A 3P3R | 2071.71 | 1 | 3606480010873 | 1 | 0
LV430991 | NSX160H Micrologic 2.2 M 150A 3P3R | 2549.88 | 1 | 3606480010897 | 1 | 0
LV430992 | NSX160H Micrologic 2.2 M 100A 3P3R | 2569.48 | 1 | 3606480010903 | 1 | 0
LV431050 | MDO ROT PROL PARA INS/INV 100-250 | 115.28 | 1 | 3606480572197 | 1 | 1
LV431051 | MANDO PROLONG INS250-INV100-250 ROJO Y A | 112.17 | 1 | 3606480572203 | 1 | 0
LV431060 | Espaciadores monobloque 3P NSX100-250 | 252.93 | 1 | 3606480019616 | 1 | 0
LV431061 | Espaciadores monobloque 4P NSX100-250 IN | 294.07 | 1 | 3606480019623 | 1 | 0
LV431064 | Realce para alineación en cara delantera | 53.45 | 1 | 3606480021695 | 1 | 0
LV431160 | NSX250F Micrologic 2.2 M 220A 3P3R | 3325.54 | 1 | 3606480012198 | 1 | 0
LV431161 | NSX250F Micrologic 2.2 M 150A 3P3R | 2966.86 | 1 | 3606480012204 | 1 | 0
LV431165 | NSX250N Micrologic 2.2 M 220A 3P3R | 3316.29 | 1 | 3606480012211 | 1 | 0
LV431170 | NSX250H Micrologic 2.2 M 220A 3P3R | 3461.65 | 1 | 3606480012235 | 1 | 0
LV431171 | NSX250H Micrologic 2.2 M 150A 3P3R | 3047.33 | 1 | 3606480012242 | 1 | 0
LV431391 | NSX250S 3P SR Bloque de corte | 3531.3 | 1 | 3606480006838 | 1 | 0
LV431396 | NSX250S 4P SR Bloque de corte | 4651.29 | 1 | 3606480006845 | 1 | 0
LV431403 | NSX250F 3P SR Bloque de corte | 1651.83 | 1 | 3606480006746 | 1 | 0
LV431404 | NSX250H 3P SR Bloque de corte | 1778.43 | 1 | 3606480006821 | 1 | 0
LV431405 | NSX250L 3P SR Bloque de corte | 3717.14 | 1 | 3606480006852 | 1 | 0
LV431406 | NSX250N 3P SR Bloque de corte | 1698.6 | 1 | 3606480006791 | 1 | 0
LV431408 | NSX250F 4P SR Bloque de corte | 2209.24 | 1 | 3606480006753 | 1 | 0
LV431409 | NSX250H 4P SR Bloque de corte | 2686.96 | 1 | 3606480006814 | 1 | 0
LV431410 | NSX250L 4P SR Bloque de corte | 4896.13 | 1 | 3606480006869 | 1 | 0
LV431411 | NSX250N 4P SR Bloque de corte | 2260.18 | 1 | 3606480006807 | 1 | 0
LV431430 | TM250D 3P3R NSX250 | 1223.35 | 1 | 3606480018237 | 1 | 0
LV431431 | TM200D 3P3R NSX250 | 831.17 | 1 | 3606480018244 | 1 | 0
LV431432 | TMD160 3P3D NSX250 | 795.41 | 1 | 3606480018251 | 1 | 0
LV431440 | TM250D 4P3R NSX250 | 1531.1 | 1 | 3606480018268 | 1 | 0
LV431441 | TM200D 4P3R NSX250 | 992.18 | 1 | 3606480018275 | 1 | 0
LV431442 | TM160D 4P3R NSX250 | 986.01 | 1 | 3606480018282 | 1 | 0
LV431450 | TM250D 4P4R NSX250 | 1613.77 | 1 | 3606480018299 | 1 | 0
LV431451 | TM200D 4P4R NSX250 | 1066.79 | 1 | 3606480018305 | 1 | 0
LV431452 | TMD160 4P4D NSX250 | 1060.39 | 1 | 3606480018312 | 1 | 0
LV431470 | Micrologic 2.2 250A 3P3R NSX250 | 1355.43 | 1 | 3606480016233 | 1 | 0
LV431475 | Micrologic 2.2 G 250A 3P3R NSX250 | 1623.89 | 1 | 3606480017384 | 1 | 0
LV431480 | Micrologic 2.2 250A 4P4R NSX250 | 1688.05 | 1 | 3606480016240 | 1 | 0
LV431485 | Micrologic 2.2 G 250A 4P4R NSX250 | 2044.72 | 1 | 3606480017391 | 1 | 0
LV431489 | Micrologic 5.2 A-Z 250A 3P3RNSX250 | 8033.76 | 1 | 3606480021862 | 1 | 0
LV431491 | Micrologic 5.2 E 250A 3P3R NSX250 | 2365.01 | 1 | 3606480017049 | 1 | 0
LV431496 | Micrologic 5.2 E 250A 4P4R NSX250 | 2682.42 | 1 | 3606480017056 | 1 | 0
LV431500 | MA220 3P3R NSX250 | 1296.69 | 1 | 3606480018534 | 1 | 0
LV431506 | Micrologic 6.2 E 250A 3P3R NSX250 | 4621.5 | 1 | 3606480017124 | 1 | 0
LV431510 | MA220 4P3R NSX250 | 1256.31 | 1 | 3606480018541 | 1 | 0
LV431516 | Micrologic 6.2 E 250A 4P4R NSX250 | 4950 | 1 | 3606480017131 | 1 | 0
LV431520 | Micrologic 2.2 M 220A 3P3R NSX250 | 1525.9 | 1 | 3606480017445 | 1 | 0
LV431521 | Micrologic 6.2 E-M 220A 3P3R NSX250 | 4847.23 | 1 | 3606480017490 | 1 | 0
LV431540 | Mando eléc. T250 110-130V CA 50/60HZ NSX | 2860.22 | 1 | 3606480020070 | 1 | 0
LV431541 | MT250 220-240V 50/60HZ 208-277V 60Hz NSX | 2754.77 | 1 | 3606480020087 | 1 | 0
LV431542 | MT250 380-415V 50/60HZ 440-480V 60Hz NSX | 2754.77 | 1 | 3606480020094 | 1 | 0
LV431543 | Mando el?. T250 24-30V CCmatico NSX250 | 2754.77 | 1 | 3606480020100 | 1 | 0
LV431544 | Mando el?. T250 48-60V CCmatico NSX250 | 2860.22 | 1 | 3606480020117 | 1 | 0
LV431545 | Mando el?. T250 110-130V CCmatico NSX25 | 2754.77 | 1 | 3606480020124 | 1 | 0
LV431546 | Mando eléc. T250 250V CCmatico NSX250 | 2754.77 | 1 | 3606480020131 | 1 | 0
LV431548 | Mando eléc. T250 48-60V CA 50/60HZ NSX25 | 3406.6 | 1 | 3606480020148 | 1 | 0
LV431549 | MT250 comun 220-240V CA 50/60HZmatico NS | 2334.28 | 1 | 3606480020254 | 1 | 0
LV431563 | Espaciadores 3P+separ. de fase NSX100-25 | 79.45 | 1 | 3606480019630 | 1 | 4
LV431564 | Espaciadores 4P+separ. de fase NSX100-25 | 100.62 | 1 | 3606480019647 | 1 | 4
LV431567 | Bloque transf. de intensidad TC 3P 250A | 1837.41 | 1 | 3606480020773 | 1 | 0
LV431568 | Bloque transf. de intensidad TC 4P 250A | 1947.66 | 1 | 3606480020780 | 1 | 0
LV431569 | Bloque TC 3P 250A con salida de tensi? | 1991.78 | 1 | 3606480020797 | 1 | 0
LV431570 | Bloque TC 4P 250A con salida de tensi? | 2033.46 | 1 | 3606480020803 | 1 | 0
LV431619 | NSX250NA 2P(3P) seccionado Compact | 1644.57 | 1 | 3606480014079 | 1 | 0
LV431629 | NSX250NA 3P seccionado Compact | 1978.9 | 1 | 3606480014178 | 1 | 0
LV431630 | NSX250F TM250D 3P3R | 2835 | 1 | 3606480014185 | 1 | 0
LV431631 | NSX250F TM200D 3P3R | 2410.43 | 1 | 3606480014192 | 1 | 0
LV431632 | NSX250F TM160D 3P3R | 2306.2 | 1 | 3606480014208 | 1 | 0
LV431633 | NSX250F TM125D 3P3R | 2012.25 | 1 | 3606480014215 | 1 | 0
LV431639 | NSX250NA 4P seccionado Compact | 2576.83 | 1 | 3606480014277 | 1 | 0
LV431640 | NSX250F TM250D 4P3R | 3681.63 | 1 | 3606480014284 | 1 | 0
LV431641 | NSX250F TM200D 4P3R | 3140.78 | 1 | 3606480014291 | 1 | 0
LV431642 | NSX250F TM160D 4P3R | 3005.16 | 1 | 3606480014307 | 1 | 0
LV431643 | NSX250F TM125D 4P3R | 2624.57 | 1 | 3606480014314 | 1 | 0
LV431650 | NSX250F TM250D 4P4R | 3681.63 | 1 | 3606480014376 | 1 | 0
LV431651 | NSX250F TM200D 4P4R | 3140.78 | 1 | 3606480014383 | 1 | 0
LV431652 | NSX250F TM160D 4P4R | 3005.16 | 1 | 3606480014390 | 1 | 0
LV431653 | NSX250F TM125D 4P4R | 2527.36 | 1 | 3606480014406 | 1 | 0
LV431670 | NSX250H TM250D 3P3R | 3082.49 | 1 | 3606480014468 | 1 | 0
LV431671 | NSX250H TM200D 3P3R | 2640.97 | 1 | 3606480014475 | 1 | 0
LV431672 | NSX250H TM160D 3P3R | 2624.44 | 1 | 3606480014482 | 1 | 0
LV431673 | NSX250H TM125D 3P3R | 2226.72 | 1 | 3606480014499 | 1 | 0
LV431680 | NSX250H TM250D 4P3R | 4330.86 | 1 | 3606480014550 | 1 | 0
LV431681 | NSX250H TM200D 4P3R | 3912.57 | 1 | 3606480014567 | 1 | 0
LV431682 | NSX250H TM160D 4P3R | 3744.23 | 1 | 3606480014574 | 1 | 0
LV431683 | NSX250H TM125D 4P3R | 3845.06 | 1 | 3606480014581 | 1 | 0
LV431690 | NSX250H TM250D 4P4R | 4330.86 | 1 | 3606480014642 | 1 | 0
LV431691 | NSX250H TM200D 4P4R | 3767.65 | 1 | 3606480014659 | 1 | 0
LV431692 | NSX250H TM160D 4P4R | 3605.55 | 1 | 3606480014666 | 1 | 0
LV431693 | NSX250H TM125D 4P4R | 3228.33 | 1 | 3606480014673 | 1 | 0
LV431748 | NSX250F MA220 3P3R | 2896.73 | 1 | 3606480014734 | 1 | 0
LV431749 | NSX250F MA150 3P3R | 2566.74 | 1 | 3606480014741 | 1 | 0
LV431752 | NSX250N MA220 3P3R | 3006.67 | 1 | 3606480014758 | 1 | 0
LV431753 | NSX250N MA150 3P3R | 2680.94 | 1 | 3606480014765 | 1 | 0
LV431756 | NSX250H MA220 3P3R | 3067.66 | 1 | 3606480014772 | 1 | 0
LV431757 | NSX250H MA150 3P3R | 2705.34 | 1 | 3606480014789 | 1 | 0
LV431770 | NSX250F Micrologic 2.2 250A 3P3R | 2956.9 | 1 | 3606480012501 | 1 | 0
LV431771 | NSX250F Micrologic 2.2 160A 3P3R | 2868.2 | 1 | 3606480012518 | 1 | 0
LV431772 | NSX250F Micrologic 2.2 100A 3P3R | 2497.36 | 1 | 3606480012525 | 1 | 0
LV431780 | NSX250F Micrologic 2.2 250A 4P4R | 3839.75 | 1 | 3606480012549 | 1 | 0
LV431781 | NSX250F Micrologic 2.2 160A 4P4R | 3724.62 | 1 | 3606480012556 | 1 | 0
LV431782 | NSX250F Micrologic 2.2 100A 4P4R | 3120.04 | 1 | 3606480012563 | 1 | 0
LV431790 | NSX250H Micrologic 2.2 250A 3P3R | 3213.73 | 1 | 3606480012587 | 1 | 0
LV431791 | NSX250H Micrologic 2.2 160A 3P3R | 3020.6 | 1 | 3606480012594 | 1 | 0
LV431792 | NSX250H Micrologic 2.2 100A 3P3R | 2739.33 | 1 | 3606480012600 | 1 | 0
LV431800 | NSX250H Micrologic 2.2 250A 4P4R | 4398.63 | 1 | 3606480012662 | 1 | 0
LV431801 | NSX250H Micrologic 2.2 160A 4P4R | 4393.8 | 1 | 3606480012679 | 1 | 0
LV431802 | NSX250H Micrologic 2.2 100A 4P4R | 4551.41 | 1 | 3606480012686 | 1 | 0
LV431830 | NSX250N TM250D 3P3R | 3021.33 | 1 | 3606480014796 | 1 | 0
LV431831 | NSX250N TM200D 3P3R | 2568.75 | 1 | 3606480014802 | 1 | 0
LV431832 | NSX250N TM160D 3P3R | 2457.92 | 1 | 3606480014819 | 1 | 0
LV431833 | NSX250N TM125D 3P3R | 2144.48 | 1 | 3606480014826 | 1 | 0
LV431840 | NSX250N TM250D 4P3R | 4064.27 | 1 | 3606480014888 | 1 | 0
LV431841 | NSX250N TM200D 4P3R | 3466.46 | 1 | 3606480014895 | 1 | 0
LV431842 | NSX250N TM160D 4P3R | 3445.08 | 1 | 3606480014901 | 1 | 0
LV431843 | NSX250N TM125D 4P3R | 2896.88 | 1 | 3606480014918 | 1 | 0
LV431850 | NSX250N TM250D 4P4R | 4064.27 | 1 | 3606480014970 | 1 | 0
LV431851 | NSX250N TM200D 4P4R | 3466.46 | 1 | 3606480014987 | 1 | 0
LV431852 | NSX250N TM160D 4P4R | 3317.49 | 1 | 3606480014994 | 1 | 0
LV431853 | NSX250N TM125D 4P4R | 2896.88 | 1 | 3606480015007 | 1 | 0
LV431870 | NSX250N Micrologic 2.2 250A 3P3R | 3127.2 | 1 | 3606480012822 | 1 | 0
LV431871 | NSX250N Micrologic 2.2 160A 3P3R | 3093.88 | 1 | 3606480012839 | 1 | 0
LV431872 | NSX250N Micrologic 2.2 100A 3P3R | 2668.46 | 1 | 3606480012846 | 1 | 0
LV431875 | NSX250N Micrologic 2.2 250A 4P4R | 4215.17 | 1 | 3606480012860 | 1 | 0
LV431876 | NSX250N Micrologic 2.2 160A 4P4R | 3957.99 | 1 | 3606480012877 | 1 | 0
LV431877 | NSX250N Micrologic 2.2 100A 4P4R | 3656.43 | 1 | 3606480012884 | 1 | 0
LV432068 | Micrologic 1.3 M 500A 3P3R NSX630 | 1605.56 | 1 | 3606480017506 | 1 | 0
LV432069 | Micrologic 1.3 M 320A 3P3RNSX400/630 | 1499.37 | 1 | 3606480017513 | 1 | 0
LV432071 | Micrologic 2.3 M 500A 3P3R NSX630 | 1997.31 | 1 | 3606480017544 | 1 | 0
LV432072 | Micrologic 2.3 M 320A 3P3RNSX400/630 | 2058.11 | 1 | 3606480017551 | 1 | 0
LV432074 | Micrologic 6.3 E-M 500A 3P3R NSX630 | 5192.26 | 1 | 3606480017582 | 1 | 0
LV432075 | Micrologic 6.3 E-M 320A 3P3RNSX400/630 | 5177.04 | 1 | 3606480017599 | 1 | 0
LV432077 | Micrologic 1.3 M 500A 4P4R NSX630 | 3299.95 | 1 | 3606480026072 | 1 | 0
LV432078 | Micrologic 1.3 M 320A 4P4RNSX400/630 | 1986.88 | 1 | 3606480026089 | 1 | 0
LV432080 | Micrologic 2.3 630A 3P3R NSX630 | 1908.76 | 1 | 3606480016318 | 1 | 0
LV432081 | Micrologic 2.3 400A 3P3R NSX400/630 | 1894.02 | 1 | 3606480016325 | 1 | 0
LV432082 | Micrologic 2.3 250A 3P3R NSX400/630 | 1947.23 | 1 | 3606480016332 | 1 | 0
LV432084 | Micrologic 2.3 630A 4P4R NSX630 | 1910.76 | 1 | 3606480016349 | 1 | 0
LV432085 | Micrologic 2.3 400A 4P4R NSX400/630 | 1896.9 | 1 | 3606480016356 | 1 | 1
LV432086 | Micrologic 2.3 250A 4P4R NSX400/630 | 1877.96 | 1 | 3606480016363 | 1 | 0
LV432096 | Micrologic 5.3 E 630A 3P3R NSX630 | 2978.92 | 1 | 3606480017148 | 1 | 0
LV432097 | Micrologic 5.3 E 400A 3P3RNSX400/630 | 2964.42 | 1 | 3606480017155 | 1 | 0
LV432099 | Micrologic 5.3 E 630A 4P4R NSX630 | 2980.88 | 1 | 3606480017162 | 1 | 0
LV432100 | Micrologic 5.3 E 400A 4P4RNSX400/630 | 2967.28 | 1 | 3606480017179 | 1 | 0
LV432108 | Micrologic 6.3 E 630A 3P3R NSX630 | 4950.47 | 1 | 3606480017209 | 1 | 0
LV432109 | Micrologic 6.3 E 400A 3P3RNSX400/630 | 4935.93 | 1 | 3606480017216 | 1 | 0
LV432111 | Micrologic 6.3 E 630A 4P4R NSX630 | 4952.41 | 1 | 3606480017223 | 1 | 0
LV432112 | Micrologic 6.3 E 400A 4P4RNSX400/630 | 4938.83 | 1 | 3606480017230 | 1 | 0
LV432403 | NSX400N 3P SR Bloque de corte | 2698.58 | 1 | 3606480006890 | 1 | 1
LV432404 | NSX400H 3P SR Bloque de corte | 3485.24 | 1 | 3606480006913 | 1 | 1
LV432405 | NSX400L 3P SR Bloque de corte | 5175.08 | 1 | 3606480006951 | 1 | 0
LV432408 | NSX400N 4P SR Bloque de corte | 3853.53 | 1 | 3606480006906 | 1 | 0
LV432409 | NSX400H 4P SR Bloque de corte | 5149.75 | 1 | 3606480006920 | 1 | 0
LV432410 | NSX400L 4P SR Bloque de corte | 7133.57 | 1 | 3606480006968 | 1 | 0
LV432414 | NSX400S 3P SR Bloque de corte | 4916.31 | 1 | 3606480006937 | 1 | 0
LV432459 | 5 tapa transp Micrologic 5/6 NSX400/630 | 48.7 | 1 | 3606480021275 | 1 | 0
LV432475 | 2 espigas posteriores cortasNSX400/630 I | 165.09 | 1 | 3606480019715 | 1 | 0
LV432476 | 2 espigas posteriores largasINV/INS NSX4 | 230.24 | 1 | 3606480019722 | 1 | 0
LV432479 | 3 bornes 1x 35-300mm?+separ. de fase NS | 226.06 | 1 | 3606480019371 | 1 | 0
LV432480 | 4 bornes 1x 35-300mm? +separ. de fase NS | 305.22 | 1 | 3606480019388 | 1 | 0
LV432481 | 3 bornes 2x 35-240mm?+separ. de fase NS | 322.56 | 1 | 3606480019395 | 1 | 0
LV432482 | 4 bornes 2x 35-240mm?+separ. de fase NS | 433.72 | 1 | 3606480019401 | 1 | 0
LV432484 | 3 pletinas en escuadra +separ. de fase N | 243.84 | 1 | 3606480019821 | 1 | 6
LV432485 | 4 pletinas en escuadra +separ. de fase N | 325.58 | 1 | 3606480019838 | 1 | 6
LV432486 | 3 pletinas de canto+separadores de fase | 473.54 | 1 | 3606480019845 | 1 | 6
LV432487 | 4 pletinas de canto+separadores de fase | 607.58 | 1 | 3606480019852 | 1 | 6
LV432490 | Espaciadores 3P (52,5mm)+separ. de fase | 176.21 | 1 | 3606480019654 | 1 | 0
LV432491 | Espaciadores 4P (52,5mm) +separ. de fase | 243.8 | 1 | 3606480019661 | 1 | 0
LV432492 | Espaciadores 3P (70mm) +separ. de fase N | 290.49 | 1 | 3606480019678 | 1 | 0
LV432493 | Espaciadores 4P (70mm) +separ. de fase N | 386.94 | 1 | 3606480019685 | 1 | 0
LV432498 | Base para mando rotativo prolongado NSX4 | 695.32 | 1 | 3606480026126 | 1 | 0
LV432500 | 3 terminales cable 240mm +separ. de fase | 295.36 | 1 | 3606480019470 | 1 | 12
LV432501 | 4 terminales cable 240mm² +sep. de fase | 379.29 | 1 | 3606480019487 | 1 | 12
LV432502 | 3 terminales cable 300mm? +sep. de fase | 358.15 | 1 | 3606480019494 | 1 | 0
LV432503 | 4 terminales cable 300mm? +sep. de fase | 446.91 | 1 | 3606480019500 | 1 | 0
LV432504 | 3 TERMINALES P/CABLE AL 240mm2 + 2 SEP | 305.8 | 1 | 3606480019555 | 1 | 0
LV432505 | 4 TERMINALES P/CABLE AL 240mm2 + 3 SEP | 400.73 | 1 | 3606480019562 | 1 | 0
LV432507 | 4 TERMINALES P/CABLE AL 300mm2 + 3 SEP | 691.57 | 1 | 3606480019586 | 1 | 0
LV432513 | Tornillos con limite apriete(lote de 12) | 90.71 | 1 | 3606480025525 | 1 | 0
LV432516 | Z?alo extra?le 3P NSX400/630 | 830.56 | 1 | 3606480019258 | 1 | 0
LV432517 | Z?alo extra?le 4P NSX400/630 | 1101.6 | 1 | 3606480019265 | 1 | 1
LV432518 | 2 espigas para z?alo extra?le CompactN | 85.27 | 1 | 3606480021398 | 1 | 10
LV432519 | 2 espig?s Vigi para Base extra?el (NSX | 203.25 | 1 | 3606480021404 | 1 | 0
LV432520 | Percutor de disparo NSX400/630 | 49.02 | 1 | 3606480021701 | 1 | 0
LV432521 | 2 obturadores IP40 para zócalo NSX400/63 | 70.9 | 1 | 3606480021718 | 1 | 10
LV432523 | 1 bloque m?il 9 hilos para interruptorN | 54.44 | 1 | 3606480021725 | 1 | 0
LV432525 | 1 soporte para 3 bloques m?iles NSX400/ | 36.75 | 1 | 3606480021732 | 1 | 0
LV432526 | 2 pletinas largas aislantes para z?aloN | 198.24 | 1 | 3606480019869 | 1 | 0
LV432532 | Chasis parte fija para z?alo 3/4P NSX40 | 694.31 | 1 | 3606480021435 | 1 | 0
LV432533 | Chasis parte m?il para int. auto 3P/4PN | 231.88 | 1 | 3606480021442 | 1 | 0
LV432534 | Cajetin protector mando directo (chasis) | 101.95 | 1 | 3606480021473 | 1 | 0
LV432538 | KitCompact extra?le sobre z?alo 3PNSX4 | 1311.42 | 1 | 3606480020988 | 1 | 0
LV432539 | KitCompact extra?le sobre z?alo 4PNSX4 | 1715.32 | 1 | 3606480020995 | 1 | 0
LV432540 | KitVigiCompact extra?le sobre z?alo 3P | 1553.26 | 1 | 3606480021008 | 1 | 0
LV432541 | KitVigiCompact extra?le sobre z?alo 4P | 1939.49 | 1 | 3606480021015 | 1 | 0
LV432552 | Tornilleria de fijacion NSX400/630 INV/I | 24.99 | 1 | 3606480021749 | 1 | 0
LV432553 | Prolongadore de empunadura NSX400/630 | 137.08 | 1 | 3606480021756 | 1 | 0
LV432557 | Marco emb IP30 mando electrico/rotativoN | 105.85 | 1 | 3606480021190 | 1 | 0
LV432558 | Marco emb IP40 mando electrico/rotativoN | 62.12 | 1 | 3606480021206 | 1 | 0
LV432559 | Marco emb acceso IP30NSX400/630 | 125.53 | 1 | 3606480021367 | 1 | 0
LV432560 | Fuelle de estanqueidad mando man.(IP43)N | 159.78 | 1 | 3606480021220 | 1 | 0
LV432566 | Indicador presencia tensión 220-550VCANS | 326.18 | 1 | 3606480020643 | 1 | 0
LV432570 | 6 separadores de fase NSX400/630 INV/INS | 72.88 | 1 | 3606480021312 | 1 | 0
LV432571 | Tapa NS peque? recortada para retrofitN | 98.4 | 1 | 3606480021800 | 1 | 0
LV432575 | TC neutro externo 400/630A NSX400/630 3P | 2298.84 | 1 | 3606480018909 | 1 | 0
LV432578 | 2 pantallas aislantes 3P (paso de 70mm) | 66.36 | 1 | 3606480025228 | 1 | 0
LV432579 | 2 pantallas aislantes 4P (paso de 70mm) | 66.36 | 1 | 3606480025235 | 1 | 0
LV432584 | Adaptador zocalo 3P NSX400/630 | 118.71 | 1 | 3606480021503 | 1 | 0
LV432585 | Adaptador zócalo 4P NSX400/630 | 142.38 | 1 | 3606480021510 | 1 | 0
LV432586 | 3 pletinas prolong. 45?+separ. de fase | 494.34 | 1 | 3606480019876 | 1 | 0
LV432587 | 4 pletinas prolong 45? +separ. de fase N | 636.43 | 1 | 3606480019883 | 1 | 0
LV432591 | Cubrebornes cortos 3P NSX400/630 | 74.78 | 1 | 3606480019937 | 1 | 0
LV432592 | Cubrebornes cortos 4P NSX400/630 INV/INS | 80.45 | 1 | 3606480019944 | 1 | 0
LV432593 | Cubrebornes largos 3P NSX400/630 | 98.19 | 1 | 3606480019951 | 1 | 0
LV432594 | Cubrebornes largos 4P NSX400/630 INV/INS | 109.68 | 1 | 3606480019968 | 1 | 1
LV432595 | Cubrebornes largos 3P para espaciadores | 162.51 | 1 | 3606480019975 | 1 | 0
LV432596 | CUBREBORNES LARGOS 4P PARA ESPACIADORES | 166.72 | 1 | 3606480019982 | 1 | 0
LV432597 | Mando rotativo directo est?dar NSX400/6 | 315.67 | 1 | 3606480020339 | 1 | 0
LV432598 | Mando rotativo prolongado est?dar NSX40 | 478.8 | 1 | 3606480020346 | 1 | 1
LV432599 | MANDO ROTATIVO DIRECTO EMP.ROJA/AMARILLA | 363.8 | 1 | 3606480020353 | 1 | 0
LV432600 | MANDO ROTATIVO PROLONGADO EMP.ROJA/AMARI | 513.56 | 1 | 3606480020360 | 1 | 0
LV432602 | Accesorio de transformacion CNOMO NSX400 | 267.94 | 1 | 3606480021121 | 1 | 0
LV432603 | Mando rotativo prolongado (500mm) NSX400 | 531.56 | 1 | 3606480020377 | 1 | 0
LV432604 | Enclav.mando rot.(no incluye cerradura) | 53.11 | 1 | 3606480021336 | 1 | 0
LV432605 | 1 contacto avanzado a la apertura NSX400 | 243.74 | 1 | 3606480020452 | 1 | 0
LV432606 | accesorio de transformación CCM NSX400/6 | 155.2 | 1 | 3606480021138 | 1 | 0
LV432614 | Interenclavamiento mec?ico mando direct | 540.73 | 1 | 3606480020919 | 1 | 0
LV432619 | ACC. DE ACOPL. AGUAS ABAJO NSX400/630 3P | 1407.28 | 1 | 3606480465147 | 1 | 0
LV432620 | ACC. DE ACOPL. AGUAS ABAJO NSX400/630 4P | 1769.75 | 1 | 3606480465154 | 1 | 0
LV432621 | Interenclavamiento mec?ico mando rota N | 364.78 | 1 | 3606480020926 | 1 | 0
LV432630 | FIXED LOCKING DEVICE NSX400-630 OPEN | 144.92 | 1 | 3606480674181 | 1 | 0
LV432631 | Enclav.fijo mando directo 3 candadosNSX4 | 111.36 | 1 | 3606480020414 | 1 | 0
LV432639 | Mando elec. T400/630 48-60V CA 50/60Hz N | 2999.89 | 1 | 3606480020155 | 1 | 0
LV432640 | Mando elec. T400/630 110-130V CA 50/60HZ | 2782.3 | 1 | 3606480020162 | 1 | 0
LV432641 | MT400/630 220-240V 50/60HZ 208-277V 60Hz | 2782.3 | 1 | 3606480020179 | 1 | 1
LV432642 | Mando elec. T400/630 380-415V 50/60HZ NS | 2782.3 | 1 | 3606480020186 | 1 | 0
LV432643 | Mando elec. T400/630 24-30V CC NSX400/63 | 2809.04 | 1 | 3606480020193 | 1 | 0
LV432644 | Mando el?. T400/630 48-60V CC NSX400/63 | 2809.04 | 1 | 3606480020209 | 1 | 0
LV432645 | Mando elec. T400/630 110-130V CC NSX400/ | 2809.04 | 1 | 3606480020216 | 1 | 0
LV432646 | Mando eléc. T400/630 250V CCmatico NSX40 | 3028.73 | 1 | 3606480020223 | 1 | 0
LV432647 | Mando elec. T400/630 440-480V CA 60HZ NS | 2888.79 | 1 | 3606480020230 | 1 | 0
LV432648 | CONTADOR DE MANIOBRAS NSX400/630 | 427.9 | 1 | 3606480021770 | 1 | 0
LV432649 | Enclav.cierr. mando eléct(incluye cierr) | 53.87 | 1 | 3606480020421 | 1 | 0
LV432652 | MT400/630 comun 220-240V 50/60HZ NSX400/ | 2380.21 | 1 | 3606480020261 | 1 | 0
LV432653 | Bloque TC 3P 400A con salida de tension | 3410.62 | 1 | 3606480020810 | 1 | 0
LV432654 | Bloque TC 4P 400A con salida de tension | 3586.2 | 1 | 3606480020827 | 1 | 0
LV432657 | Bloque transf. de intensidad TC 3P 400AN | 3100.52 | 1 | 3606480020834 | 1 | 0
LV432658 | Bloque transf. de intensidad TC 4P 400A | 3260.18 | 1 | 3606480020841 | 1 | 0
LV432676 | NSX400F Micrologic 2.3 400A 3P3D | 4624.86 | 1 | 3606480015076 | 1 | 0
LV432693 | NSX400N Micrologic 2.3 400A 3P3R | 4629.34 | 1 | 3606480015137 | 1 | 0
LV432694 | NSX400N Micrologic 2.3 400A 4P4R | 6019.5 | 1 | 3606480015144 | 1 | 0
LV432695 | NSX400H Micrologic 2.3 400A 3P3R | 5631.48 | 1 | 3606480015151 | 1 | 0
LV432696 | NSX400H Micrologic 2.3 400A 4P4R | 7387.08 | 1 | 3606480015168 | 1 | 0
LV432707 | NSX400N Micrologic 2.3 250A 3P3R | 4629.34 | 1 | 3606480015212 | 1 | 0
LV432708 | NSX400N Micrologic 2.3 250A 4P4R | 6019.5 | 1 | 3606480015229 | 1 | 0
LV432709 | NSX400H Micrologic 2.3 250A 3P3R | 5828.53 | 1 | 3606480015236 | 1 | 0
LV432710 | NSX400H Micrologic 2.3 250A 4P4R | 7370.38 | 1 | 3606480015243 | 1 | 0
LV432749 | NSX400N MICROLOGIC 1.3 M 320A 3P3R | 4341.69 | 1 | 3606480015304 | 1 | 0
LV432750 | NSX400H Micrologic 1.3 M 320A 3P3R | 5166.85 | 1 | 3606480015311 | 1 | 0
LV432756 | NSX400NA Micrologic 0.3 NA 3P seccionado | 2234.67 | 1 | 3606480015328 | 1 | 0
LV432757 | NSX400NA Micrologic 0.3 NA 4P seccionado | 3456.54 | 1 | 3606480015335 | 1 | 0
LV432776 | NSX400N Micrologic 2.3 M 320A 3P3R | 4898.41 | 1 | 3606480015441 | 1 | 0
LV432777 | NSX400H Micrologic 2.3 M 320A 3P3R | 5943.17 | 1 | 3606480015458 | 1 | 0
LV432803 | NSX630N 3P SR Bloque de corte | 3695.97 | 1 | 3606480007019 | 1 | 1
LV432804 | NSX630H 3P SR Bloque de corte | 5167.06 | 1 | 3606480007033 | 1 | 1
LV432805 | NSX630L 3P SR Bloque de corte | 7141.74 | 1 | 3606480007057 | 1 | 0
LV432808 | NSX630N 4P SR Bloque de corte | 5176.94 | 1 | 3606480007026 | 1 | 0
LV432809 | NSX630H 4P SR Bloque de corte | 7077.58 | 1 | 3606480007040 | 1 | 0
LV432810 | NSX630L 4P SR Bloque de corte | 8606.92 | 1 | 3606480007064 | 1 | 0
LV432814 | NSX630S 3P SR Bloque de corte | 6784.66 | 1 | 3606480006975 | 1 | 1
LV432816 | NSX630S 4P SR Bloque de corte | 8176.59 | 1 | 3606480006982 | 1 | 0
LV432857 | Bloque transf. de intensidad TC 3P 600A | 3481.1 | 1 | 3606480020858 | 1 | 0
LV432858 | Bloque transf. de intensidad TC 4P 600A | 3659.44 | 1 | 3606480020865 | 1 | 0
LV432861 | Bloque TC 3P 600A con salida de tension | 3952.96 | 1 | 3606480020872 | 1 | 0
LV432862 | Bloque TC 4P 600A con salida de tension | 4156.46 | 1 | 3606480020889 | 1 | 0
LV432877 | NSX630F Micrologic 2.3 630A 4P4D | 7411.45 | 1 | 3606480015472 | 1 | 0
LV432893 | NSX630N Micrologic 2.3 630A 3P3R | 5713.87 | 1 | 3606480015069 | 1 | 0
LV432894 | NSX630N Micrologic 2.3 630A 4P4R | 7418.67 | 1 | 3606480015502 | 1 | 0
LV432895 | NSX630H Micrologic 2.3 630A 3P3R | 7420.53 | 1 | 3606480015519 | 1 | 0
LV432896 | NSX630H Micrologic 2.3 630A 4P4R | 9436.78 | 1 | 3606480015526 | 1 | 0
LV432949 | NSX630N Micrologic 1.3 M 500A 3P3R | 5500.03 | 1 | 3606480015625 | 1 | 0
LV432950 | NSX630H Micrologic 1.3 M 500A 3P3R | 7045.68 | 1 | 3606480015632 | 1 | 0
LV432956 | NSX630NA Micrologic 0.3 NA 3Pseccionado | 3349.1 | 1 | 3606480015649 | 1 | 0
LV432957 | NSX630NA Micrologic 0.3 NA 4Pseccionado | 4773.45 | 1 | 3606480015656 | 1 | 0
LV432976 | NSX630N Micrologic 2.3 M 500A 3P3R | 5966.88 | 1 | 3606480015724 | 1 | 0
LV432977 | NSX630H Micrologic 2.3 M 500A 3P3R | 7512.04 | 1 | 3606480015731 | 1 | 0
LV433200 | NSX100 R TMD40A 3P3R | 2145.08 | 1 | 3606480478819 | 1 | 0
LV433201 | NSX100 R TMD40A 4P4R | 2793.4 | 1 | 3606480478826 | 1 | 0
LV433202 | NSX100 R TMD50A 3P3R | 2145.08 | 1 | 3606480478833 | 1 | 0
LV433203 | NSX100 R TMD50A 4P4R | 2793.4 | 1 | 3606480478840 | 1 | 0
LV433204 | NSX100 R TMD63A 3P3R | 2145.08 | 1 | 3606480478857 | 1 | 0
LV433205 | NSX100 R TMD63A 4P4R | 2793.4 | 1 | 3606480478864 | 1 | 0
LV433206 | NSX100 R TMD80A 3P3R | 2259.83 | 1 | 3606480478871 | 1 | 0
LV433207 | NSX100 R TMD80A 4P4R | 3493.36 | 1 | 3606480478888 | 1 | 0
LV433208 | NSX100 R TMD100A 3P3R | 2291.26 | 1 | 3606480478895 | 1 | 0
LV433209 | NSX100 R TMD100A 4P4R | 3755.84 | 1 | 3606480478901 | 1 | 0
LV433210 | NSX100HB1 TM40D 3P3R | 2316.7 | 1 | 3606480478918 | 1 | 0
LV433211 | NSX100 HB1 TMD40A 4P4R | 3593.16 | 1 | 3606480478925 | 1 | 0
LV433212 | NSX100HB1 TM50D 3P3R | 2316.7 | 1 | 3606480478932 | 1 | 0
LV433214 | NSX100 HB1 TMD63A 3P3R | 2316.7 | 1 | 3606480478956 | 1 | 0
LV433215 | NSX100 HB1 TMD63A 4P4R | 3016.85 | 1 | 3606480478963 | 1 | 0
LV433216 | NSX100 HB1 TMD80A 3P3R | 2440.6 | 1 | 3606480478970 | 1 | 0
LV433217 | NSX100 HB1 TMD80A 4P4R | 3783.01 | 1 | 3606480478987 | 1 | 0
LV433218 | NSX100HB1 TM100D 3P3R | 2474.58 | 1 | 3606480478994 | 1 | 0
LV433219 | NSX100 HB1 TMD100A 4P4R | 3836.53 | 1 | 3606480479007 | 1 | 0
LV433227 | NSX100 HB2 TMD80A 4P4R | 3137.84 | 1 | 3606480479083 | 1 | 0
LV433228 | NSX100HB2 TM100D 3P3R | 2969.49 | 1 | 3606480479090 | 1 | 0
LV433229 | NSX100 HB2 TMD100A 4P4R | 3865.39 | 1 | 3606480479106 | 1 | 0
LV433242 | NSX100 R MA 12.5A 3P3R | 2229.56 | 1 | 3606480479113 | 1 | 0
LV433243 | NSX100 R MA 25A 3P3R | 2146.97 | 1 | 3606480479120 | 1 | 0
LV433244 | NSX100 R MA 50A 3P3R | 2229.56 | 1 | 3606480479137 | 1 | 1
LV433245 | NSX100 R MA 100A 3P3R | 2229.56 | 1 | 3606480479144 | 1 | 1
LV433248 | NSX100 HB1 MA 12.5A 3P3R | 2407.95 | 1 | 3606480479175 | 1 | 0
LV433249 | NSX100 HB1 MA 25A 3P3R | 2407.95 | 1 | 3606480479182 | 1 | 0
LV433250 | NSX100HB1 MA50 3P3R | 2407.95 | 1 | 3606480479199 | 1 | 0
LV433251 | 3P3D NSX100HB1 MA50 | 2407.95 | 1 | 3606480479205 | 1 | 0
LV433256 | NSX100 HB2 MA 50A 3P3R | 2889.5 | 1 | 3606480479250 | 1 | 1
LV433257 | NSX100HB2 MA100 3P3R | 2889.5 | 1 | 3606480479267 | 1 | 0
LV433270 | NSX100 R Mlogic 2.2 40A 3P3R | 2572.37 | 1 | 3606480479274 | 1 | 0
LV433271 | NSX100 R Mlogic 2.2 40A 4P4R | 3352.42 | 1 | 3606480479281 | 1 | 0
LV433272 | NSX100 R Mlogic 2.2 100A 3P3R | 2692.42 | 1 | 3606480479298 | 1 | 1
LV433273 | NSX100 R Mlogic 2.2 100A 4P4R | 3497.65 | 1 | 3606480479304 | 1 | 0
LV433275 | NSX100 R Mlogic 2.2 M 50A 3P3R | 2855.95 | 1 | 3606480479328 | 1 | 0
LV433276 | NSX100R Mlogic 2.2M 100A 3P | 2942.33 | 1 | 3606480479335 | 1 | 0
LV433278 | NSX100 R Mlogic 5.2 E 40A 4P4R | 4036.56 | 1 | 3606480479359 | 1 | 0
LV433280 | NSX100 R Mlogic 5.2 E 100A 4P4R | 4159.1 | 1 | 3606480479373 | 1 | 0
LV433281 | NSX100 R Mlogic 6.2 E 40A 3P3R | 5964 | 1 | 3606480479380 | 1 | 0
LV433282 | NSX100 R Mlogic 6.2 E 40A 4P4R | 7754.13 | 1 | 3606480479397 | 1 | 0
LV433284 | NSX100 R Mlogic 6.2 E 100A 4P4R | 6632.98 | 1 | 3606480479410 | 1 | 0
LV433286 | NSX100 R Mlogic 6.2 E M 50A 3P3R | 6007.47 | 1 | 3606480479434 | 1 | 0
LV433300 | NSX100HB1 Micrologic 2.2 40A 3P3R | 2778.09 | 1 | 3606480479458 | 1 | 1
LV433301 | NSX100 HB1 Mlogic 2.2 40A 4P4R | 3620.61 | 1 | 3606480479465 | 1 | 0
LV433302 | NSX100HB1 Micrologic 2.2 100A 3P3R | 2907.84 | 1 | 3606480479472 | 1 | 0
LV433303 | NSX100 HB1 Mlogic 2.2 100A 4P4R | 4499.05 | 1 | 3606480479489 | 1 | 0
LV433304 | NSX100 HB1 Mlogic 2.2 M 25A 3P3R | 3044.95 | 1 | 3606480479496 | 1 | 0
LV433305 | NSX100 HB1 Mlogic 2.2 M 50A 3P3R | 3084.46 | 1 | 3606480479502 | 1 | 1
LV433306 | NSX100 HB1 Mlogic 2.2 M 100A 3P3R | 3177.69 | 1 | 3606480479519 | 1 | 0
LV433307 | NSX100HB1 Micrologic 5.2E 40A 3P3R | 3769.3 | 1 | 3606480479526 | 1 | 1
LV433308 | NSX100 HB1 Mlogic 5.2 E 40A 4P4R | 4359.49 | 1 | 3606480479533 | 1 | 0
LV433310 | NSX100 HB1 Mlogic 5.2 E 100A 4P4R | 4491.8 | 1 | 3606480479557 | 1 | 0
LV433311 | NSX100HB1 Micrologic 6.2E 40A 3P3R | 7671.6 | 1 | 3606480479564 | 1 | 0
LV433313 | NSX100 HB1 Mlogic 6.2 E 100A 3P3R | 6570.69 | 1 | 3606480479588 | 1 | 0
LV433314 | NSX100 HB1 Mlogic 6.2 E 100A 4P4R | 7163.63 | 1 | 3606480479595 | 1 | 0
LV433315 | NSX100 HB1 Mlogic 6.2 E M 25A 3P3R | 6488.08 | 1 | 3606480479601 | 1 | 0
LV433330 | NSX100HB2 Micrologic 2.2 40A 3P3R | 3333.74 | 1 | 3606480479632 | 1 | 0
LV433331 | NSX100 HB2 Mlogic 2.2 40A 4P4R | 4344.7 | 1 | 3606480479649 | 1 | 0
LV433332 | NSX100HB2 Micrologic 2.2 100A 3P3R | 4264.8 | 1 | 3606480479656 | 1 | 1
LV433333 | NSX100 HB2 Mlogic 2.2 100A 4P4R | 4532.93 | 1 | 3606480479663 | 1 | 0
LV433337 | NSX100HB2 Micrologic 5.2E 40A 3P3R | 5387.23 | 1 | 3606480479700 | 1 | 0
LV433338 | NSX100 HB2 Mlogic 5.2 E 40A 4P4R | 5231.34 | 1 | 3606480479717 | 1 | 0
LV433339 | NSX100HB2 Micrologic 5.2E 100A 3P3R | 4612.6 | 1 | 3606480479724 | 1 | 0
LV433340 | NSX100 HB2 Mlogic 5.2 E 100A 4P4R | 5390.19 | 1 | 3606480479731 | 1 | 0
LV433341 | NSX100HB2 Micrologic 6.2E 40A 3P3R | 7729.35 | 1 | 3606480479748 | 1 | 0
LV433342 | NSX100 HB2 Mlogic 6.2 E 40A 4P4R | 8437.5 | 1 | 3606480479755 | 1 | 0
LV433344 | NSX100 HB2 Mlogic 6.2 E 100A 4P4R | 8596.36 | 1 | 3606480479779 | 1 | 0
LV433345 | NSX100HB2 Micrologic 6.2E-M 25A 3P3R | 7785.66 | 1 | 3606480479786 | 1 | 0
LV433346 | NSX100HB2 Micrologic 6.2E-M 50A 3P3R | 7785.66 | 1 | 3606480479793 | 1 | 0
LV433347 | NSX250HB2 Micrologic 6.2E-M 80A 3P3R | 7942.71 | 1 | 3606480479809 | 1 | 0
LV433470 | NSX250 R TMD125A 3P3R | 4714.03 | 1 | 3606480479816 | 1 | 1
LV433471 | NSX250 R TMD125A 4P4R | 7317.24 | 1 | 3606480479823 | 1 | 0
LV433472 | NSX250 R TMD160A 3P3R | 5132.62 | 1 | 3606480479830 | 1 | 1
LV433473 | NSX250 R TMD160A 4P4R | 7966.69 | 1 | 3606480479847 | 1 | 0
LV433474 | NSX250 R TMD200A 3P3R | 5174.21 | 1 | 3606480479854 | 1 | 1
LV433475 | NSX250 R TMD200A 4P4R | 8135.17 | 1 | 3606480479861 | 1 | 0
LV433476 | NSX250 R TMD250A 3P3R | 5473.69 | 1 | 3606480479878 | 1 | 1
LV433477 | NSX250 R TMD250A 4P4R | 7489.97 | 1 | 3606480479885 | 1 | 0
LV433478 | NSX250 HB1 TMD125A 3P3R | 5091.13 | 1 | 3606480479892 | 1 | 0
LV433479 | NSX250 HB1 TMD125A 4P4R | 7902.58 | 1 | 3606480479908 | 1 | 0
LV433480 | NSX250HB1 TM160D 3P3R | 5337.94 | 1 | 3606480479915 | 1 | 0
LV433481 | NSX250 HB1 TMD160A 4P4R | 9096.9 | 1 | 3606480479922 | 1 | 0
LV433482 | NSX250 HB1 TMD200A 3P3R | 5588.14 | 1 | 3606480479939 | 1 | 0
LV433483 | NSX250 HB1 TMD200A 4P4R | 8785.97 | 1 | 3606480479946 | 1 | 0
LV433484 | NSX250HB1 TM250D 3P3R | 6138.97 | 1 | 3606480479953 | 1 | 0
LV433485 | NSX250 HB1 TMD250A 4P4R | 8089.17 | 1 | 3606480479960 | 1 | 0
LV433486 | NSX250 HB2 TMD125A 3P3R | 6109.37 | 1 | 3606480479977 | 1 | 0
LV433487 | NSX250 HB2 TMD125A 4P4R | 7962.09 | 1 | 3606480479984 | 1 | 0
LV433488 | NSX250 HB2 TMD160A 3P3R | 6651.89 | 1 | 3606480479991 | 1 | 0
LV433489 | NSX250 HB2 TMD160A 4P4R | 8668.8 | 1 | 3606480480003 | 1 | 0
LV433490 | NSX250 HB2 TMD200A 3P3R | 6705.77 | 1 | 3606480480010 | 1 | 0
LV433491 | NSX250 HB2 TMD200A 4P4R | 10543.17 | 1 | 3606480480027 | 1 | 0
LV433492 | NSX250 HB2 TMD250A 3P3R | 7366.76 | 1 | 3606480480034 | 1 | 0
LV433493 | NSX250 HB2 TMD250A 4P4R | 9706.99 | 1 | 3606480480041 | 1 | 0
LV433500 | NSX250 R MA 150A 3P3R | 5031.78 | 1 | 3606480480058 | 1 | 0
LV433501 | NSX250 R MA 220A 3P3R | 5306.66 | 1 | 3606480480065 | 1 | 0
LV433502 | NSX250 HB1 MA 150A 3P3R | 5233.07 | 1 | 3606480480072 | 1 | 0
LV433503 | NSX250 HB1 MA 220A 3P3R | 5951.61 | 1 | 3606480480089 | 1 | 0
LV433505 | NSX250 HB2 MA 220A 3P3R | 7141.92 | 1 | 3606480480102 | 1 | 0
LV433511 | NSX250 R Mlogic 2.2 100A 4P4R | 6703.93 | 1 | 3606480480126 | 1 | 0
LV433512 | NSX250 R Mlogic 2.2 160A 3P3R | 5096.67 | 1 | 3606480480133 | 1 | 1
LV433513 | NSX250 R Mlogic 2.2 160A 4P4R | 6959.74 | 1 | 3606480480140 | 1 | 0
LV433514 | NSX250 R Mlogic 2.2 250A 3P3R | 5603.79 | 1 | 3606480480157 | 1 | 0
LV433515 | NSX250 R Mlogic 2.2 250A 4P4R | 7549.45 | 1 | 3606480480164 | 1 | 0
LV433516 | NSX250 R Mlogic 2.2 M 150A 3P3R | 5426.7 | 1 | 3606480480171 | 1 | 0
LV433517 | NSX250 R Mlogic 2.2 M 220A 3P3R | 5954.67 | 1 | 3606480480188 | 1 | 0
LV433518 | NSX250 R Mlogic 5.2 E 100A 3P3R | 5894.19 | 1 | 3606480480195 | 1 | 0
LV433520 | NSX250 R Mlogic 5.2 E 160A 3P3R | 6091.09 | 1 | 3606480480218 | 1 | 0
LV433522 | NSX250 R Mlogic 5.2 E 250A 3P3R | 6732.4 | 1 | 3606480480232 | 1 | 0
LV433526 | NSX250 R Mlogic 6.2 E 160A 3P3R | 8553.02 | 1 | 3606480480270 | 1 | 0
LV433527 | NSX250 R Mlogic 6.2 E 160A 4P4R | 10059.15 | 1 | 3606480480287 | 1 | 0
LV433528 | NSX250 R Mlogic 6.2 E 250A 3P3R | 10950.69 | 1 | 3606480480294 | 1 | 0
LV433529 | NSX250 R Mlogic 6.2 E 250A 4P4R | 10822.64 | 1 | 3606480480300 | 1 | 0
LV433531 | NSX250 R Mlogic 6.2 E M 220A 3P3R | 11013.02 | 1 | 3606480480324 | 1 | 0
LV433540 | NSX250 HB1 Mlogic 2.2 100A 3P3R | 5506.03 | 1 | 3606480480331 | 1 | 0
LV433541 | NSX250 HB1 Mlogic 2.2 100A 4P4R | 7240.28 | 1 | 3606480480348 | 1 | 0
LV433543 | NSX250 HB1 Mlogic 2.2 160A 4P4R | 8952.4 | 1 | 3606480480362 | 1 | 0
LV433544 | NSX250 HB1 Mlogic 2.2 250A 3P3R | 6284.91 | 1 | 3606480480379 | 1 | 1
LV433545 | NSX250 HB1 Mlogic 2.2 250A 4P4R | 8153.44 | 1 | 3606480480386 | 1 | 0
LV433546 | NSX250 HB1 Mlogic 2.2 M 150A 3P3R | 5860.85 | 1 | 3606480480393 | 1 | 0
LV433547 | NSX250 HB1 Mlogic 2.2 M 220A 3P3R | 6431.06 | 1 | 3606480480409 | 1 | 1
LV433550 | NSX250 HB1 Mlogic 5.2 E 160A 3P3R | 6578.37 | 1 | 3606480480430 | 1 | 0
LV433551 | NSX250 HB1 Mlogic 5.2 E 160A 4P4R | 8204.97 | 1 | 3606480480447 | 1 | 0
LV433552 | NSX250 HB1 Mlogic 5.2 E 250A 3P3R | 7270.99 | 1 | 3606480480454 | 1 | 1
LV433553 | NSX250 HB1 Mlogic 5.2 E 250A 4P4R | 9029.56 | 1 | 3606480480461 | 1 | 0
LV433554 | NSX250HB1 Micrologic 6.2E 100A 3P3R | 10813.84 | 1 | 3606480480478 | 1 | 0
LV433556 | NSX250 HB1 Mlogic 6.2 E 160A 3P3R | 9237.25 | 1 | 3606480480492 | 1 | 0
LV433557 | NSX250 HB1 Mlogic 6.2 E 160A 4P4R | 10863.86 | 1 | 3606480480508 | 1 | 0
LV433558 | NSX250 HB1 Mlogic 6.2 E 250A 3P3R | 9929.84 | 1 | 3606480480515 | 1 | 1
LV433560 | NSX250HB1 Micrologic 6.2E-M 150A 3P3R | 11060.9 | 1 | 3606480480539 | 1 | 0
LV433561 | NSX250 HB1 Mlogic 6.2 E M 220A 3P3R | 9986.35 | 1 | 3606480480546 | 1 | 0
LV433570 | NSX250 HB2 Mlogic 2.2 100A 3P3R | 7869.47 | 1 | 3606480480553 | 1 | 0
LV433571 | NSX250 HB2 Mlogic 2.2 100A 4P4R | 10348.08 | 1 | 3606480480560 | 1 | 0
LV433573 | NSX250 HB2 Mlogic 2.2 160A 4P4R | 9019.84 | 1 | 3606480480584 | 1 | 0
LV433574 | NSX250 HB2 Mlogic 2.2 250A 3P3R | 7262.53 | 1 | 3606480480591 | 1 | 0
LV433575 | NSX250 HB2 Mlogic 2.2 250A 4P4R | 9784.12 | 1 | 3606480480607 | 1 | 0
LV433576 | NSX250HB2 Micrologic 2.2M 150A 3P3R | 8376.48 | 1 | 3606480480614 | 1 | 0
LV433578 | NSX250HB2 Micrologic 5.2E 100A 3P3R | 9098.11 | 1 | 3606480480638 | 1 | 0
LV433580 | NSX250HB2 Micrologic 5.2E 160A 3P3R | 9402.11 | 1 | 3606480480652 | 1 | 0
LV433581 | NSX250 HB2 Mlogic 5.2 E 160A 4P4R | 11726.89 | 1 | 3606480480669 | 1 | 0
LV433582 | NSX250 HB2 Mlogic 5.2 E 250A 3P3R | 8725.2 | 1 | 3606480480676 | 1 | 0
LV433583 | NSX250 HB2 Mlogic 5.2 E 250A 4P4R | 12905.39 | 1 | 3606480480683 | 1 | 0
LV433584 | NSX250HB2 Micrologic 6.2E 100A 3P3R | 10895.32 | 1 | 3606480480690 | 1 | 0
LV433586 | NSX250HB2 Micrologic 6.2E 160A 3P3R | 11084.72 | 1 | 3606480480713 | 1 | 0
LV433588 | NSX250HB2 Micrologic 6.2E 250A 3P3R | 11915.77 | 1 | 3606480480737 | 1 | 0
LV433589 | NSX250 HB2 Mlogic 6.2 E 250A 4P4R | 14026.14 | 1 | 3606480480744 | 1 | 0
LV433590 | NSX250HB2 Micrologic 6.2E-M 150A 3P3R | 11144.2 | 1 | 3606480480751 | 1 | 0
LV433600 | NSX400 R Mlogic 2.3 250A 3P3R | 8087.55 | 1 | 3606480480775 | 1 | 0
LV433601 | NSX400 R Mlogic 2.3 250A 4P4R | 11915.2 | 1 | 3606480480782 | 1 | 0
LV433602 | NSX400 R Mlogic 2.3 400A 3P3R | 8110 | 1 | 3606480480799 | 1 | 0
LV433603 | NSX400 R Mlogic 2.3 400A 4P4R | 9660.38 | 1 | 3606480480805 | 1 | 0
LV433604 | NSX400 R Mlogic 1.3 M A 320A 3P3R | 7575.17 | 1 | 3606480480812 | 1 | 0
LV433605 | NSX400 R Mlogic 2.3 M 320A 3P3R | 7696.64 | 1 | 3606480480829 | 1 | 0
LV433606 | NSX400 R Mlogic 5.3 E 400A 3P3R | 8888.26 | 1 | 3606480480836 | 1 | 0
LV433607 | NSX400 R Mlogic 5.3 E 400A 4P4R | 10300.85 | 1 | 3606480480843 | 1 | 0
LV433609 | NSX400 R Mlogic 6.3 E 400A 4P4R | 12912.8 | 1 | 3606480480867 | 1 | 0
LV433620 | NSX400 HB1 Mlogic 2.3 250A 3P3R | 8734.53 | 1 | 3606480480881 | 1 | 0
LV433621 | NSX400 HB1 Mlogic 2.3 250A 4P4R | 10804.4 | 1 | 3606480480898 | 1 | 0
LV433622 | NSX400HB1 Micrologic 2.3 400A 3P3R | 8434.4 | 1 | 3606480480904 | 1 | 0
LV433623 | NSX400 HB1 Mlogic 2.3 400A 4P4R | 10834.49 | 1 | 3606480480911 | 1 | 0
LV433624 | NSX400HB1 Micrologic 1.3M 320A 3P3R | 8181.23 | 1 | 3606480480928 | 1 | 0
LV433625 | NSX400 HB1 Mlogic 2.3 M 320A 3P3R | 8312.38 | 1 | 3606480480935 | 1 | 0
LV433626 | NSX400 HB1 Mlogic 5.3 E 400A 3P3R | 9599.31 | 1 | 3606480480942 | 1 | 0
LV433627 | NSX400 HB1 Mlogic 5.3 E 400A 4P4R | 11552.83 | 1 | 3606480480959 | 1 | 0
LV433628 | NSX400 HB1 Mlogic 6.3 E 400A 3P3R | 11992.32 | 1 | 3606480480966 | 1 | 0
LV433629 | NSX400 HB1 Mlogic 6.3 E 400A 4P4R | 16609.92 | 1 | 3606480480973 | 1 | 0
LV433630 | NSX400 HB1 Mlogic 6.3 E M 320A 3P3R | 12052.69 | 1 | 3606480480980 | 1 | 0
LV433638 | Cubrebornes INS/INV800a1600 3P | 209.92 | 1 | 3606480585975 | 1 | 0
LV433639 | Cubrebornes INS/INV800a1600 4P | 218.93 | 1 | 3606480585982 | 1 | 0
LV433640 | NSX400HB2 Micrologic 2.3 250A 3P3R | 10481.45 | 1 | 3606480480997 | 1 | 0
LV433641 | NSX400 HB2 Mlogic 2.3 250A 4P4R | 12965.29 | 1 | 3606480481000 | 1 | 0
LV433642 | NSX400HB2 Micrologic 2.3 400A 3P3R | 10510.6 | 1 | 3606480481017 | 1 | 0
LV433643 | NSX400 HB2 Mlogic 2.3 400A 4P4R | 13001.37 | 1 | 3606480481024 | 1 | 0
LV433644 | NSX400HB2 Micrologic 1.3M 320A 3P3R | 9817.41 | 1 | 3606480481031 | 1 | 0
LV433646 | NSX400 HB2 Mlogic 5.3 E 400A 3P3R | 11519.17 | 1 | 3606480481055 | 1 | 0
LV433647 | NSX400 HB2 Mlogic 5.3 E 400A 4P4R | 16511.68 | 1 | 3606480481062 | 1 | 0
LV433648 | NSX400 HB2 Mlogic 6.3 E 400A 3P3R | 17139.85 | 1 | 3606480481079 | 1 | 0
LV433649 | NSX400 HB2 Mlogic 6.3 E 400A 4P4R | 16735.01 | 1 | 3606480481086 | 1 | 0
LV433693 | Short term shields >500V NSX 400-630 3P | 117.62 | 1 | 3606485467054 | 1 | 0
LV433694 | Short term shields >500V NSX 400-630 4P | 128.16 | 1 | 3606485467061 | 1 | 0
LV433700 | NSX630 R Mlogic 2.3 630A 3P3R | 9970.93 | 1 | 3606480481109 | 1 | 0
LV433701 | NSX630 R Mlogic 2.3 630A 4P4R | 11570.85 | 1 | 3606480481116 | 1 | 0
LV433702 | NSX630 R Mlogic 1.3 M A 500A 3P3R | 9923.58 | 1 | 3606480481123 | 1 | 0
LV433703 | NSX630 R Mlogic 2.3 M 500A 3P3R | 10459.65 | 1 | 3606480481130 | 1 | 0
LV433704 | NSX630 R Mlogic 5.3 E 630A 3P3R | 11000.56 | 1 | 3606480481147 | 1 | 0
LV433705 | NSX630 R Mlogic 5.3 E 630A 4P4R | 15356.21 | 1 | 3606480481154 | 1 | 0
LV433706 | NSX630 R Mlogic 6.3 E 630A 3P3R | 13216.28 | 1 | 3606480481161 | 1 | 0
LV433707 | NSX630 R Mlogic 6.3 E 630A 4P4R | 14779.95 | 1 | 3606480481178 | 1 | 0
LV433708 | NSX630 R Mlogic 6.3 E M 500A 3P3R | 13272.38 | 1 | 3606480481185 | 1 | 0
LV433720 | NSX630 HB1 Mlogic 2.3 630A 3P3R | 11182.82 | 1 | 3606480481192 | 1 | 0
LV433721 | NSX630 HB1 Mlogic 2.3 630A 4P4R | 12977.12 | 1 | 3606480481208 | 1 | 0
LV433722 | NSX630HB1 Micrologic 1.3M 500A 3P3R | 10320.51 | 1 | 3606480481215 | 1 | 0
LV433723 | NSX630 HB1 Mlogic 2.3 M 500A 3P3R | 11296.41 | 1 | 3606480481222 | 1 | 0
LV433724 | NSX630 HB1 Mlogic 5.3 E 630A 3P3R | 11880.62 | 1 | 3606480481239 | 1 | 0
LV433725 | NSX630 HB1 Mlogic 5.3 E 630A 4P4R | 13569.34 | 1 | 3606480481246 | 1 | 0
LV433727 | NSX630 HB1 Mlogic 6.3 E 630A 4P4R | 16724.67 | 1 | 3606480481260 | 1 | 0
LV433740 | NSX630HB2 Micrologic 2.3 630A 3P3R | 13419.34 | 1 | 3606480481284 | 1 | 0
LV433741 | NSX630 HB2 Mlogic 2.3 630A 4P4R | 15572.54 | 1 | 3606480481291 | 1 | 0
LV433742 | NSX630 HB2 Mlogic 1.3 M A 500A 3P3R | 12860.96 | 1 | 3606480481307 | 1 | 0
LV433743 | NSX630 HB2 Mlogic 2.3 M 500A 3P3R | 13555.7 | 1 | 3606480481314 | 1 | 0
LV433744 | NSX630HB2 Micrologic 5.3E 630A 3P3R | 14256.72 | 1 | 3606480481321 | 1 | 0
LV433745 | NSX630 HB2 Mlogic 5.3 E 630A 4P4R | 19393.76 | 1 | 3606480481338 | 1 | 0
LV433746 | NSX630 HB2 Mlogic 6.3 E 630A 3P3R | 17128.29 | 1 | 3606480481345 | 1 | 0
LV433800 | MICROLOGIC 4.2 VIGI 40A 3P3D P/NSX | 1849.11 | 1 | 3606481353450 | 1 | 0
LV433801 | Micrologic 4.2 Vigi 3x100 NSX100-250 | 1989.15 | 1 | 3606481353443 | 1 | 0
LV433802 | Micrologic 4.2 Vigi 3x160 NSX160-250 | 2251.54 | 1 | 3606481353436 | 1 | 0
LV433803 | Micrologic 4.2 Vigi 3x250 NSX250 | 2983.44 | 1 | 3606481353429 | 1 | 0
LV433805 | Micrologic 4.2 Vigi 4x40 NSX100-250 | 2007.38 | 1 | 3606481353498 | 1 | 0
LV433806 | Micrologic 4.2 Vigi 4x100 NSX100-250 | 2061.31 | 1 | 3606481353481 | 1 | 0
LV433807 | Micrologic 4.2 Vigi 4x160 NSX160-250 | 2547.75 | 1 | 3606481353474 | 1 | 0
LV433808 | Micrologic 4.2 Vigi 4x250 NSX250 | 3339.97 | 1 | 3606481353467 | 1 | 0
LV433826 | NSX100 3P 36k Micrologic 4.2 Vigi 40A | 2255.03 | 1 | 3606481354068 | 1 | 0
LV433827 | NSX100 3P 36k Micrologic 4.2 Vigi 100A | 2395.06 | 1 | 3606481354051 | 1 | 0
LV433828 | NSX160 3P 36k Micrologic 4.2 Vigi 100A | 2714.77 | 1 | 3606481354044 | 1 | 0
LV433829 | NSX160 3P 36k Micrologic 4.2 Vigi 160A | 2866.88 | 1 | 3606481354037 | 1 | 0
LV433830 | NSX250 3P 36k Micrologic 4.2 Vigi 100A | 3727.09 | 1 | 3606481354020 | 1 | 0
LV433831 | NSX250 3P 36k Micrologic 4.2 Vigi 160A | 3989.47 | 1 | 3606481354013 | 1 | 0
LV433832 | NSX250 3P 36k Micrologic 4.2 Vigi 250A | 4546.48 | 1 | 3606481354006 | 1 | 0
LV433834 | NSX100 4P 36k Micrologic 4.2 Vigi 40A | 2551.72 | 1 | 3606481354136 | 1 | 0
LV433835 | NSX100 4P 36k Micrologic 4.2 Vigi 100A | 2679.97 | 1 | 3606481354129 | 1 | 0
LV433836 | NSX160 4P 36k Micrologic 4.2 Vigi 100A | 3004.2 | 1 | 3606481354112 | 1 | 0
LV433837 | NSX160 4P 36k Micrologic 4.2 Vigi 160A | 3396.28 | 1 | 3606481354105 | 1 | 0
LV433838 | NSX250 4P 36k Micrologic 4.2 Vigi 100A | 4464.95 | 1 | 3606481354099 | 1 | 0
LV433839 | NSX250 4P 36k Micrologic 4.2 Vigi 160A | 4872.14 | 1 | 3606481354082 | 1 | 0
LV433840 | NSX250 4P 36k Micrologic 4.2 Vigi 250A | 5578.26 | 1 | 3606481354075 | 1 | 0
LV433842 | NSX100 3P 50k Micrologic 4.2 Vigi 40A | 2426.97 | 1 | 3606481354204 | 1 | 0
LV433843 | NSX100 3P 50k Micrologic 4.2 Vigi 100A | 2567.01 | 1 | 3606481354198 | 1 | 0
LV433844 | NSX160 3P 50k Micrologic 4.2 Vigi 100A | 2883.17 | 1 | 3606481354181 | 1 | 0
LV433845 | NSX160 3P 50k Micrologic 4.2 Vigi 160A | 3145.55 | 1 | 3606481354174 | 1 | 0
LV433846 | NSX250 3P 50k Micrologic 4.2 Vigi 100A | 3776.29 | 1 | 3606481354167 | 1 | 0
LV433847 | NSX250 3P 50k Micrologic 4.2 Vigi 160A | 4038.66 | 1 | 3606481354150 | 1 | 0
LV433848 | NSX250 3P 50k Micrologic 4.2 Vigi 250A | 4593.87 | 1 | 3606481354143 | 1 | 0
LV433850 | NSX100 4P 50k Micrologic 4.2 Vigi 40A | 2746.46 | 1 | 3606481354273 | 1 | 0
LV433851 | NSX100 4P 50k Micrologic 4.2 Vigi 100A | 2874.72 | 1 | 3606481354266 | 1 | 0
LV433852 | NSX160 4P 50k Micrologic 4.2 Vigi 100A | 3298.98 | 1 | 3606481354259 | 1 | 0
LV433853 | NSX160 4P 50k Micrologic 4.2 Vigi 160A | 3568.88 | 1 | 3606481354242 | 1 | 0
LV433854 | NSX250 4P 50k Micrologic 4.2 Vigi 100A | 4518.55 | 1 | 3606481354235 | 1 | 0
LV433855 | NSX250 4P 50k Micrologic 4.2 Vigi 160A | 4743.28 | 1 | 3606481354228 | 1 | 0
LV433856 | NSX250 4P 50k Micrologic 4.2 Vigi 250A | 5629.87 | 1 | 3606481354211 | 1 | 0
LV433858 | NSX100 3P 70k Micrologic 4.2 Vigi 40A | 3029.9 | 1 | 3606481354341 | 1 | 0
LV433859 | NSX100 3P 70k Micrologic 4.2 Vigi 100A | 3169.97 | 1 | 3606481354334 | 1 | 0
LV433860 | NSX160 3P 70k Micrologic 4.2 Vigi 100A | 3386.49 | 1 | 3606481354327 | 1 | 0
LV433861 | NSX160 3P 70k Micrologic 4.2 Vigi 160A | 3648.89 | 1 | 3606481354310 | 1 | 0
LV433862 | NSX250 3P 70k Micrologic 4.2 Vigi 100A | 3860.28 | 1 | 3606481354303 | 1 | 0
LV433863 | NSX250 3P 70k Micrologic 4.2 Vigi 160A | 4122.66 | 1 | 3606481354297 | 1 | 0
LV433864 | NSX250 3P 70k Micrologic 4.2 Vigi 250A | 4854.55 | 1 | 3606481354280 | 1 | 0
LV433866 | NSX100 4P 70k Micrologic 4.2 Vigi 40A | 3460.06 | 1 | 3606481354419 | 1 | 0
LV433867 | NSX100 4P 70k Micrologic 4.2 Vigi 100A | 3593.25 | 1 | 3606481354402 | 1 | 0
LV433868 | NSX160 4P 70k Micrologic 4.2 Vigi 100A | 3823.1 | 1 | 3606481354396 | 1 | 0
LV433869 | NSX160 4P 70k Micrologic 4.2 Vigi 160A | 4230.28 | 1 | 3606481354389 | 1 | 0
LV433870 | NSX250 4P 70k Micrologic 4.2 Vigi 100A | 4967.56 | 1 | 3606481354372 | 1 | 0
LV433871 | NSX250 4P 70k Micrologic 4.2 Vigi 160A | 5374.73 | 1 | 3606481354365 | 1 | 0
LV433872 | NSX250 4P 70k Micrologic 4.2 Vigi 250A | 6295.41 | 1 | 3606481354358 | 1 | 0
LV433879 | MICROLOGIC 7.2E VIGI 40A 4P4D P/NSX | 2536.58 | 1 | 3606481353641 | 1 | 0
LV433880 | MICROLOGIC 7.2E VIGI 100A 4P4D P/NSX | 2610.4 | 1 | 3606481353634 | 1 | 0
LV433881 | MICROLOGIC 7.2E VIGI 160A 4P4D P/NSX | 2810.42 | 1 | 3606481353627 | 1 | 0
LV433882 | MICROLOGIC 7.2E VIGI 250A 4P4D P/NSX | 3732.67 | 1 | 3606481353610 | 1 | 0
LV433884 | Micrologic 4.2 AL 3x40 NSX100-250 | 1849.11 | 1 | 3606481353566 | 1 | 0
LV433885 | Micrologic 4.2 AL 3x100 NSX100-250 | 1989.15 | 1 | 3606481353559 | 1 | 0
LV433886 | Micrologic 4.2 AL 3x160 NSX160-250 | 2251.54 | 1 | 3606481353542 | 1 | 0
LV433887 | Micrologic 4.2 AL 3x250 NSX250 | 2983.44 | 1 | 3606481353535 | 1 | 0
LV433889 | Micrologic 4.2 AL 4x40 NSX100-250 | 2007.38 | 1 | 3606481353603 | 1 | 0
LV433890 | Micrologic 4.2 AL 4x100 NSX100-250 | 2140.58 | 1 | 3606481353597 | 1 | 0
LV433891 | Micrologic 4.2 AL 4x160 NSX160-250 | 2547.75 | 1 | 3606481353580 | 1 | 0
LV433892 | Micrologic 4.2 AL 4x250 NSX250 | 3468.43 | 1 | 3606481353573 | 1 | 0
LV433898 | Micrologic 7.2 E AL 4x40 NSX100-250 | 2634.14 | 1 | 3606481353689 | 1 | 0
LV433899 | Micrologic 7.2 E AL 4x100 NSX100-250 | 2710.8 | 1 | 3606481353672 | 1 | 0
LV433900 | Micrologic 7.2 E AL 4x160 NSX160-250 | 2918.53 | 1 | 3606481353665 | 1 | 0
LV433901 | Micrologic 7.2 E AL 4x250 NSX250 | 3876.22 | 1 | 3606481353658 | 1 | 0
LV433930 | Micrologic 4.3 Vigi 3x400 NSX400-630 | 4245.08 | 1 | 3606481353702 | 1 | 0
LV433931 | Micrologic 4.3 Vigi 3x570 NSX630 | 5108.06 | 1 | 3606481353696 | 1 | 0
LV433932 | Micrologic 4.3 Vigi 4x400 NSX400-630 | 4324.73 | 1 | 3606481353726 | 1 | 0
LV433933 | Micrologic 4.3 Vigi 4x570 NSX630 | 5402.41 | 1 | 3606481353719 | 1 | 0
LV433938 | NSX400 3P 50k Micrologic 4.3 Vigi 400A | 6821.92 | 1 | 3606481354471 | 1 | 0
LV433939 | NSX630 3P 50k Micrologic 4.3 Vigi 570A | 8663.43 | 1 | 3606481354464 | 1 | 0
LV433940 | NSX400 4P 50k Micrologic 4.3 Vigi 400A | 8228.95 | 1 | 3606481354495 | 1 | 0
LV433941 | NSX630 4P 50k Micrologic 4.3 Vigi 570A | 10447.33 | 1 | 3606481354488 | 1 | 0
LV433942 | NSX400 3P 70k Micrologic 4.3 Vigi 400A | 7911.94 | 1 | 3606481354518 | 1 | 0
LV433943 | NSX630 3P 70k Micrologic 4.3 Vigi 570A | 10544.41 | 1 | 3606481354501 | 1 | 0
LV433944 | NSX400 4P 70k Micrologic 4.3 Vigi 400A | 9542.2 | 1 | 3606481354532 | 1 | 0
LV433945 | NSX630 4P 70k Micrologic 4.3 Vigi 570A | 12848.84 | 1 | 3606481354525 | 1 | 0
LV433950 | Micrologic 7.3 E Vig 3x400 NSX400-630 | 4954 | 1 | 3606481353795 | 1 | 0
LV433951 | Micrologic 7.3 E Vigi 3x570 NSX630 | 5305.2 | 1 | 3606481353788 | 1 | 0
LV433952 | Micrologic 7.3 E Vig 4x400 NSX400-630 | 5001.06 | 1 | 3606481353818 | 1 | 0
LV433953 | Micrologic 7.3 E Vigi 4x570 NSX630 | 5354.33 | 1 | 3606481353801 | 1 | 0
LV433960 | Micrologic 4.3 AL 3x400 NSX400-630 | 4245.08 | 1 | 3606481353757 | 1 | 0
LV433961 | Micrologic 4.3 AL 3x570 NSX630 | 5108.06 | 1 | 3606481353740 | 1 | 0
LV433962 | Micrologic 4.3 AL 4x400 NSX400-630 | 4491.08 | 1 | 3606481353771 | 1 | 0
LV433963 | Micrologic 4.3 AL 4x570 NSX630 | 5402.41 | 1 | 3606481353764 | 1 | 0
LV433965 | Micrologic 7.3 E AL 3x400 NSX400-630 | 4954 | 1 | 3606481353832 | 1 | 0
LV433966 | Micrologic 7.3 E AL 3x570 NSX630 | 5305.2 | 1 | 3606481353825 | 1 | 0
LV433967 | Micrologic 7.3 E AL 4x400 NSX400-630 | 5001.06 | 1 | 3606481353856 | 1 | 0
LV433968 | Micrologic 7.3 E AL 4x570 NSX630 | 5354.33 | 1 | 3606481353849 | 1 | 0
LV434000 | Interf comunicacion Modbus SL ULP | 540.07 | 1 | 3606481201683 | 1 | 0
LV434001 | Interface Ethernet IFE | 1189.66 | 1 | 3606481283139 | 1 | 0
LV434002 | Pasarela web+Interface Ethernet IFE | 1326.91 | 1 | 3606481283146 | 1 | 0
LV434020 | PowerTag NSX 3P 250 A | 442.82 | 1 | 3606485467016 | 1 | 0
LV434021 | PowerTag NSX 4P 250 A | 497.33 | 1 | 3606485467023 | 1 | 0
LV434022 | PowerTag NSX 3P 630 A | 735.74 | 1 | 3606485467030 | 1 | 0
LV434023 | PowerTag NSX 4P 630 A | 823.3 | 1 | 3606485467047 | 1 | 0
LV434063 | Mod. Aplicaciones I/O | 1391.48 | 1 | 3606480631146 | 1 | 0
LV434128 | Pantalla FDM128 LCD en Color | 2518.77 | 1 | 3606480590191 | 1 | 0
LV434195 | Cable Conexi? FDM121 L : 0,35 m | 186.6 | 1 | 3606480397516 | 1 | 0
LV434196 | Cable Conexi? FDM121 L : 1,3 m | 184.33 | 1 | 3606480397523 | 1 | 0
LV434197 | Cable Conexi? FDM121 L : 3 m | 193.09 | 1 | 3606480397530 | 1 | 0
LV434198 | Cable Conexion FDM121 L:5 m | 218.63 | 1 | 3606489860387 | 1 | 0
LV434200 | Cable NSX L=0,35m ULP | 171.6 | 1 | 3606480022234 | 1 | 0
LV434201 | Cable NSX L=1,3m ULP | 173.47 | 1 | 3606480022241 | 1 | 0
LV434202 | Cable NSX L=3m ULP | 181.73 | 1 | 3606480022258 | 1 | 0
LV434204 | Cable NSX para U>480VCA L=0,35m ULP | 857.98 | 1 | 3606480022265 | 1 | 0
LV434205 | MODULO BSCM NSX100-630 | 545.26 | 1 | 3606480021817 | 1 | 0
LV434206 | Bater? de bolsillo para Micrologic Her | 818.34 | 1 | 3606480021831 | 1 | 0
LV434210 | Bornero 24VCC para Micrologic 5/6 Microl | 294.56 | 1 | 3606480022272 | 1 | 0
LV434211 | FIN DE LÍNEA MODBUS RJ45 | 148.13 | 1 | 3606489842826 | 1 | 0
LV434435 | MARCO NSX100-250 3P RAL 7016 | 31 | 1 | 3606480026140 | 1 | 0
LV434436 | MARCO NSX400/630 3P RAL 7016 | 32 | 1 | 3606480026157 | 1 | 0
LV434607 | NSX250 4P 36k Micrologic 7.2 Vigi 250A | 6849.23 | 1 | 3606489833190 | 1 | 0
LV434608 | NSX250 4P 36k Micrologic 7.2 Vigi 160A | 5929.63 | 1 | 3606489833206 | 1 | 0
LV434609 | NSX250 4P 36k Micrologic 7.2 Vigi 100A | 5673.01 | 1 | 3606489833213 | 1 | 0
LV434610 | NSX160 4P 36k Micrologic 7.2 Vigi 160A | 4414.6 | 1 | 3606489833220 | 1 | 0
LV434611 | NSX160 4P 36k Micrologic 7.2 Vigi 100A | 4327.78 | 1 | 3606489833237 | 1 | 0
LV434612 | NSX100 4P 36k Micrologic 7.2 Vigi 100A | 3991.1 | 1 | 3606489833244 | 1 | 0
LV434613 | NSX100 4P 36k Micrologic 7.2 Vigi 40A | 3896.42 | 1 | 3606489833251 | 1 | 0
LV434614 | NSX250 4P 50k Micrologic 7.2 Vigi 250A | 7166.25 | 1 | 3606489833268 | 1 | 0
LV434615 | NSX250 4P 50k Micrologic 7.2 Vigi 160A | 5983.21 | 1 | 3606489833275 | 1 | 0
LV434616 | NSX250 4P 50k Micrologic 7.2 Vigi 100A | 5726.6 | 1 | 3606489833282 | 1 | 0
LV434617 | NSX160 4P 50k Micrologic 7.2 Vigi 160A | 4763.64 | 1 | 3606489833299 | 1 | 0
LV434618 | NSX160 4P 50k Micrologic 7.2 Vigi 100A | 4507.02 | 1 | 3606489833305 | 1 | 0
LV434619 | NSX100 4P 50k Micrologic 7.2 Vigi 100A | 4507.02 | 1 | 3606489833312 | 1 | 0
LV434620 | NSX100 4P 50k Micrologic 7.2 Vigi 40A | 4412.34 | 1 | 3606489833329 | 1 | 0
LV434621 | NSX250 4P 70k Micrologic 7.2 Vigi 250A | 7333.21 | 1 | 3606489833336 | 1 | 0
LV434622 | NSX250 4P 70k Micrologic 7.2 Vigi 160A | 6432.22 | 1 | 3606489833343 | 1 | 0
LV434623 | NSX250 4P 70k Micrologic 7.2 Vigi 100A | 6175.62 | 1 | 3606489833350 | 1 | 0
LV434624 | NSX160 4P 70k Micrologic 7.2 Vigi 160A | 5091.94 | 1 | 3606489833367 | 1 | 0
LV434625 | NSX160 4P 70k Micrologic 7.2 Vigi 100A | 5031.17 | 1 | 3606489833374 | 1 | 0
LV434626 | NSX100 4P 70k Micrologic 7.2 Vigi 100A | 4801.31 | 1 | 3606489833381 | 1 | 0
LV434627 | NSX100 4P 70k Micrologic 7.2 Vigi 40A | 4706.63 | 1 | 3606489833398 | 1 | 0
LV434634 | NSX630 3P 50k Micrologic 7.3 Vigi 570A | 10442.07 | 1 | 3606489833442 | 1 | 0
LV434635 | NSX400 3P 50k Micrologic 7.3 Vigi 400A | 8958.85 | 1 | 3606489833459 | 1 | 0
LV434636 | NSX630 4P 50k Micrologic 7.3 Vigi 570A | 11859.18 | 1 | 3606489833466 | 1 | 0
LV434637 | NSX400 4P 50k Micrologic 7.3 Vigi 400A | 10081.99 | 1 | 3606489833473 | 1 | 0
LV434638 | NSX630 3P 70k Micrologic 7.3 Vigi 570A | 11989.85 | 1 | 3606489833480 | 1 | 0
LV434639 | NSX400 3P 70k Micrologic 7.3 Vigi 400A | 9786.52 | 1 | 3606489833497 | 1 | 0
LV434640 | NSX630 4P 70k Micrologic 7.3 Vigi 570A | 13784.82 | 1 | 3606489833503 | 1 | 0
LV434641 | NSX400 4P 70k Micrologic 7.3 Vigi 400A | 11833.51 | 1 | 3606489833510 | 1 | 0
LV435003 | NSX100 3P blanco SR Bloque de corte | 441.39 | 1 | 3606480025587 | 1 | 0
LV435007 | NSX100 4P blanco SR Bloque de corte | 698.66 | 1 | 3606480025594 | 1 | 0
LV435013 | NSX250 3P blanco SR Bloque de corte | 1835.65 | 1 | 3606480007118 | 1 | 0
LV435018 | NSX250 4P blanco SR Bloque de corte | 2455.05 | 1 | 3606480007125 | 1 | 0
LV435021 | NSX400 3P blanco SR Bloque de corte | 2998.81 | 1 | 3606480007132 | 1 | 0
LV435026 | NSX400 4P blanco SR Bloque de corte | 5100.39 | 1 | 3606480007156 | 1 | 0
LV438003 | NSX100F DC 3P sin rele | 1000.72 | 1 | 3606480072956 | 1 | 0
LV438008 | NSX100F DC 4P sin rele | 1342.6 | 1 | 3606480072963 | 1 | 0
LV438018 | NSX100S DC 3P sin rele | 1154.46 | 1 | 3606480072970 | 1 | 0
LV438019 | NSX100S DC 4P sin rele | 1491.77 | 1 | 3606480072987 | 1 | 0
LV438028 | Unidad de control TM100DC 3P3R | 534.33 | 1 | 3606480073014 | 1 | 0
LV438029 | Unidad de control TM80DC 3P3R | 534.33 | 1 | 3606480072994 | 1 | 0
LV438049 | Unidad de control TM80DC 4P4R | 740.25 | 1 | 3606480073007 | 1 | 0
LV438103 | NSX160F DC 3P sin rele | 1196.06 | 1 | 3606480073038 | 1 | 0
LV438108 | NSX160F DC 4P sin rele | 1643.83 | 1 | 3606480073045 | 1 | 0
LV438118 | NSX160S DC 3P sin rele | 1379.85 | 1 | 3606480073052 | 1 | 0
LV438119 | NSX160S DC 4P sin rele | 2173.44 | 1 | 3606480073069 | 1 | 0
LV438135 | Unidad de control TM160DC 3P3R | 890.8 | 1 | 3606480073090 | 1 | 0
LV438136 | Unidad de control TM125DC 3P3R | 565.85 | 1 | 3606480073076 | 1 | 0
LV438145 | Unidad de control TM160DC 4P4R | 1272.05 | 1 | 3606480073106 | 1 | 0
LV438146 | Unidad de control TM125DC 4P4R | 951.76 | 1 | 3606480073083 | 1 | 0
LV438152 | Compact NSX630 NA DC 4P | 7071.18 | 1 | 3606480711145 | 1 | 0
LV438153 | Compact NSX400 NA DC 3P | 3356.46 | 1 | 3606480711152 | 1 | 0
LV438154 | Compact NSX630 NA DC 3P | 3948.1 | 1 | 3606480711169 | 1 | 0
LV438203 | NSX250F DC 3P sin rele | 1948.23 | 1 | 3606480073113 | 1 | 0
LV438208 | NSX250F DC 4P sin rele | 2644.97 | 1 | 3606480073120 | 1 | 1
LV438218 | NSX250S DC 3P sin reles | 2247.57 | 1 | 3606480073137 | 1 | 0
LV438219 | NSX250S DC 4P sin reles | 2938.86 | 1 | 3606480073144 | 1 | 0
LV438245 | Unidad de control TM250DC 3P3R | 1288.55 | 1 | 3606480073175 | 1 | 0
LV438246 | Unidad de control TM200DC 3P3R | 1204.3 | 1 | 3606480073151 | 1 | 0
LV438255 | Unidad de control TM250DC 4P4R | 1749.03 | 1 | 3606480073182 | 1 | 0
LV438256 | Unidad de control TM200DC 4P4R | 1574.11 | 1 | 3606480073168 | 1 | 0
LV438260 | Compact NSX250F TM DC 4P circuit breaker | 7194.57 | 1 | 3606480710933 | 1 | 0
LV438262 | Compact NSX400F TM DC 4P | 7852.25 | 1 | 3606480710957 | 1 | 0
LV438263 | Compact NSX500F TM DC 4P | 8632.81 | 1 | 3606480710964 | 1 | 0
LV438264 | Compact NSX600F TM DC 4P | 9237.48 | 1 | 3606480710971 | 1 | 0
LV438265 | Compact NSX250F TM DC 3P circuit breaker | 4850.69 | 1 | 3606480710988 | 1 | 0
LV438266 | Compact NSX320F TM DC 3P | 5371.33 | 1 | 3606480710995 | 1 | 0
LV438267 | Compact NSX400F TM DC 3P | 5497.53 | 1 | 3606480711008 | 1 | 0
LV438268 | Compact NSX500F TM DC 3P | 5820.18 | 1 | 3606480711015 | 1 | 0
LV438269 | Compact NSX600F TM DC 3P circuit breaker | 6714.59 | 1 | 3606480711022 | 1 | 0
LV438270 | Compact NSX250S TM DC 4P circuit breaker | 8394.48 | 1 | 3606480711039 | 1 | 0
LV438272 | Compact NSX400S TM DC 4P | 9512.76 | 1 | 3606480711053 | 1 | 0
LV438273 | Compact NSX500S TM DC 4P | 10071.06 | 1 | 3606480711060 | 1 | 0
LV438274 | Compact NSX600S TM DC 4P circuit breaker | 11190.97 | 1 | 3606480711077 | 1 | 0
LV438275 | Compact NSX250S TM DC 3P circuit breaker | 5876.3 | 1 | 3606480711084 | 1 | 0
LV438277 | Compact NSX400S TM DC 3P circuit breaker | 6659.58 | 1 | 3606480711107 | 1 | 0
LV438278 | Compact NSX500S TM DC 3P circuit breaker | 7051.25 | 1 | 3606480711114 | 1 | 0
LV438279 | Compact NSX600S TM DC 3P circuit breaker | 7834.52 | 1 | 3606480711121 | 1 | 0
LV438293 | Cubreb arriba 4P NSX250/500 DC | 616.43 | 1 | 3606480586064 | 1 | 0
LV438320 | 2 CUBREBORNES CORTOS 1P NSX100/250DC | 59.97 | 1 | 3606480073199 | 1 | 4
LV438326 | Cubreb 4P conex serie NSX100/250DC | 395.16 | 1 | 3606480073212 | 1 | 0
LV438327 | Cubreb 4P conex paral (2/4P) NSX100/250D | 395.16 | 1 | 3606480073229 | 1 | 0
LV438328 | Pletina PARAL/SERI 2P NSX100/250DC | 322.21 | 1 | 3606480073236 | 1 | 0
LV438329 | 2 placas conex paralelo 3P NSX100/250DC | 458.22 | 1 | 3606480073243 | 1 | 0
LV438337 | Cubreb 4P conex paral (2/4P) NSX400/630D | 923.69 | 1 | 3606480073250 | 1 | 0
LV438338 | Pletina PARAL/SERI 2P NSX400/630DC | 504.06 | 1 | 3606480073267 | 1 | 0
LV438339 | Pletina serie/paralel larga NSX200DC | 504.06 | 1 | 3606480073274 | 1 | 0
LV438345 | Cubreb 3P conex serie NSX400/630DC | 972.13 | 1 | 3606480073281 | 1 | 0
LV438346 | Cubreb 4P conex serie NSX400/630DC | 833.98 | 1 | 3606480073298 | 1 | 0
LV438545 | Compact NSX630 TM DC 2P w/o connector | 11661.94 | 1 | 3606480937866 | 1 | 0
LV438546 | Compact NSX800 TM DC 2P w/o connector | 12787.47 | 1 | 3606480937873 | 1 | 0
LV438547 | Compact NSX1000 TM DC 2P w/o connector | 15713.17 | 1 | 3606480937880 | 1 | 0
LV438548 | NSX1200 TM-DC 2 polos borne tornillo | 17738.81 | 1 | 3606480937897 | 1 | 0
LV438549 | NSX630 TM-DC 2 polos, b cabl desnudo | 11661.94 | 1 | 3606480937903 | 1 | 0
LV438551 | NSX1000 TM-DC 2 polos, b cabl desnudo | 15713.17 | 1 | 3606480937927 | 1 | 0
LV438562 | NSX100F TM16D 1P1R AC/DC | 712.49 | 1 | 3606480073441 | 1 | 0
LV438563 | NSX100F TM20D 1P1R AC/DC | 712.49 | 1 | 3606480073458 | 1 | 0
LV438564 | NSX100F TM25D 1P1R AC/DC | 712.49 | 1 | 3606480073465 | 1 | 0
LV438565 | NSX100F TM30D 1P1R AC/DC | 712.49 | 1 | 3606480073472 | 1 | 0
LV438566 | NSX100F TM40D 1P1R AC/DC | 712.49 | 1 | 3606480073489 | 1 | 0
LV438568 | NSX100F TM63D 1P1R AC/DC | 712.49 | 1 | 3606480073502 | 1 | 0
LV438570 | NSX100F TM100D 1P1R AC/DC | 789.53 | 1 | 3606480073526 | 1 | 0
LV438572 | NSX100N TM16D 1P1R AC/DC | 791.64 | 1 | 3606480073533 | 1 | 0
LV438573 | NSX100N TM20D 1P1R AC/DC | 791.64 | 1 | 3606480073540 | 1 | 0
LV438574 | NSX100N TM25D 1P1R AC/DC | 791.64 | 1 | 3606480073557 | 1 | 0
LV438575 | NSX100N TM30D 1P1R AC/DC | 791.64 | 1 | 3606480073564 | 1 | 0
LV438576 | NSX100N TM40D 1P1R AC/DC | 791.64 | 1 | 3606480073571 | 1 | 0
LV438577 | NSX100N TM50D 1P1R AC/DC | 791.64 | 1 | 3606480073588 | 1 | 0
LV438578 | NSX100N TM63D 1P1R AC/DC | 791.64 | 1 | 3606480073595 | 1 | 0
LV438579 | NSX100N TM80D 1P1R AC/DC | 835.63 | 1 | 3606480073601 | 1 | 0
LV438580 | NSX100N TM100D 1P1R AC/DC | 877.29 | 1 | 3606480073618 | 1 | 0
LV438582 | NSX100M TM16D 1P1R AC/DC | 910.39 | 1 | 3606480073625 | 1 | 0
LV438583 | NSX100M TM20D 1P1R AC/DC | 910.39 | 1 | 3606480073632 | 1 | 0
LV438584 | NSX100M TM25D 1P1R AC/DC | 910.39 | 1 | 3606480073649 | 1 | 0
LV438585 | NSX100M TM30D 1P1R AC/DC | 910.39 | 1 | 3606480073656 | 1 | 0
LV438586 | NSX100M TM40D 1P1R AC/DC | 910.39 | 1 | 3606480073663 | 1 | 0
LV438588 | NSX100M TM63D 1P1R AC/DC | 910.39 | 1 | 3606480073687 | 1 | 0
LV438589 | NSX100M TM80D 1P1R AC/DC | 1006.62 | 1 | 3606480073694 | 1 | 0
LV438590 | NSX100M TM100D 1P1R AC/DC | 1008.86 | 1 | 3606480073700 | 1 | 0
LV438592 | NSX100F TM16D 2P2R AC/DC | 1108.31 | 1 | 3606480073717 | 1 | 0
LV438593 | NSX100F TM20D 2P2R AC/DC | 1108.31 | 1 | 3606480073724 | 1 | 0
LV438594 | NSX100F TM25D 2P2R AC/DC | 1108.31 | 1 | 3606480073731 | 1 | 0
LV438595 | NSX100F TM30D 2P2R AC/DC | 1108.31 | 1 | 3606480073748 | 1 | 0
LV438596 | NSX100F TM40D 2P2R AC/DC | 1108.31 | 1 | 3606480073755 | 1 | 0
LV438597 | NSX100F TM50D 2P2R AC/DC | 1108.31 | 1 | 3606480073762 | 1 | 0
LV438598 | NSX100F TM63D 2P2R AC/DC | 1108.31 | 1 | 3606480073779 | 1 | 0
LV438599 | NSX100F TM80D 2P2R AC/DC | 1147.89 | 1 | 3606480073786 | 1 | 0
LV438600 | NSX100F TM100D 2P2R AC/DC | 1143.73 | 1 | 3606480073793 | 1 | 0
LV438602 | NSX100M TM16D 2P2R AC/DC | 1231.47 | 1 | 3606480073809 | 1 | 0
LV438603 | NSX100M TM20D 2P2R AC/DC | 1231.47 | 1 | 3606480073816 | 1 | 0
LV438604 | NSX100M TM25D 2P2R AC/DC | 1231.47 | 1 | 3606480073823 | 1 | 0
LV438605 | NSX100M TM30D 2P2R AC/DC | 1231.47 | 1 | 3606480073830 | 1 | 0
LV438606 | NSX100M TM40D 2P2R AC/DC | 1231.47 | 1 | 3606480073847 | 1 | 0
LV438608 | NSX100M TM63D 2P2R AC/DC | 1231.47 | 1 | 3606480073861 | 1 | 0
LV438609 | NSX100M TM80D 2P2R AC/DC | 1275.47 | 1 | 3606480073878 | 1 | 0
LV438610 | NSX100M TM100D 2P2R AC/DC | 1270.76 | 1 | 3606480073885 | 1 | 0
LV438612 | NSX100S TM16D 2P2R AC/DC | 1416.18 | 1 | 3606480073892 | 1 | 0
LV438614 | NSX100S TM25D 2P2R AC/DC | 1859.43 | 1 | 3606480073915 | 1 | 0
LV438616 | NSX100S TM40D 2P2R AC/DC | 1483.45 | 1 | 3606480073939 | 1 | 0
LV438669 | NSX160F TM125D 1P1R AC/DC | 1091.51 | 1 | 3606480074141 | 1 | 0
LV438670 | NSX160F TM160D 1P1R AC/DC | 1141.42 | 1 | 3606480074158 | 1 | 0
LV438679 | NSX160N TM125D 1P1R AC/DC | 967.56 | 1 | 3606480074165 | 1 | 0
LV438680 | NSX160N TM160D 1P1R AC/DC | 1011.81 | 1 | 3606480074172 | 1 | 0
LV438689 | NSX160M TM125D 1P1R AC/DC | 1112.69 | 1 | 3606480074189 | 1 | 0
LV438690 | NSX160M TM160D 1P1R AC/DC | 1218.83 | 1 | 3606480074196 | 1 | 0
LV438699 | NSX160F TM125D 2P2R AC/DC | 1181.81 | 1 | 3606480074202 | 1 | 0
LV438700 | NSX160F TM160D 2P2R AC/DC | 1296.2 | 1 | 3606480074219 | 1 | 0
LV438709 | NSX160N TM125D 2P2R AC/DC | 1363.36 | 1 | 3606480074226 | 1 | 0
LV438710 | NSX160N TM160D 2P2R AC/DC | 1495.35 | 1 | 3606480074233 | 1 | 0
LV438719 | NSX160S TM125D 2P2R AC/DC | 1642.31 | 1 | 3606480074240 | 1 | 0
LV438720 | NSX160S TM160D 2P2R AC/DC | 2257.94 | 1 | 3606480074257 | 1 | 0
LV438971 | Compact NSX1000NA DC PV 4P Completo | 19446.83 | 1 | 3606480593703 | 1 | 0
LV438972 | Compact NSX1250NA DC PV 4P Completo | 21657.96 | 1 | 3606480593710 | 1 | 0
LV438973 | Compact NSX1600NA DC PV 4P Completo | 22224.49 | 1 | 3606480593727 | 1 | 0
LV453425 | Compact NSX1000NA DC PV 4P sin tomas | 14357.75 | 1 | 3606480593758 | 1 | 0
LV453429 | Compact NSX1600NA DC PV 4P sin tomas | 15615.38 | 1 | 3606480593772 | 1 | 0
LV454444 | FTE DE ALIMENTACION EXTERNA 200-240VAC | 585.98 | 1 | 3606481190963 | 1 | 0
LV481000 | RHUs sin comunicacion, alim. 130 VCA | 1001.33 | 1 | 3606485434698 | 1 | 0
LV481001 | RHUs sin comunicacion, alim. 240 VCA | 963.9 | 1 | 3606485434704 | 1 | 0
LV481002 | RHU con Modbus-RS485, alim. 130 VCA | 1295.02 | 1 | 3606485434711 | 1 | 0
LV481003 | RHU con Modbus-RS485, alim. 240 VCA | 1189.43 | 1 | 3606485434728 | 1 | 0
LV481004 | RMH con Modbus-RS485, alim. 240 VCA | 1233.78 | 1 | 3606485434735 | 1 | 0
LV481424 | GSD160/DIN 00 160 A | 1179.37 | 1 | 3606481713186 | 1 | 0
LV481434 | GSD250/DIN 1 250 A | 2399.58 | 1 | 3606481713209 | 1 | 0
LV481444 | GSD400/DIN 2 400 A | 3850.07 | 1 | 3606481713223 | 1 | 0
LV481503 | FuPact GS 3P 32A NFC 10x38, sin mando | 388.56 | 1 | 3606481713292 | 1 | 0
LV510300 | CVS100B TM16D 3P3R | 568.77 | 1 | 3606480220074 | 1 | 0
LV510301 | CVS100B TM25D 3P3R | 568.77 | 1 | 3606480220081 | 1 | 0
LV510302 | CVS100B TM32D 3P3R | 568.77 | 1 | 3606480220098 | 1 | 0
LV510303 | CVS100B TM40D 3P3R | 547.72 | 1 | 3606480220104 | 1 | 0
LV510304 | CVS100B TM50D 3P3R | 568.77 | 1 | 3606480220111 | 1 | 0
LV510305 | CVS100B TM63D 3P3R | 547.72 | 1 | 3606480220128 | 1 | 0
LV510306 | CVS100B TM80D 3P3R | 609.3 | 1 | 3606480220135 | 1 | 0
LV510307 | CVS100B TM100D 3P3R | 640.37 | 1 | 3606480220142 | 1 | 0
LV510310 | CVS100B TM16D 4P3R | 776.48 | 1 | 3606480220173 | 1 | 0
LV510311 | CVS100B TM25D 4P3R | 776.48 | 1 | 3606480220180 | 1 | 0
LV510312 | CVS100B TM32D 4P3R | 776.48 | 1 | 3606480220197 | 1 | 0
LV510313 | CVS100B TM40D 4P3R | 747.72 | 1 | 3606480220203 | 1 | 0
LV510314 | CVS100B TM50D 4P3R | 776.48 | 1 | 3606480220210 | 1 | 0
LV510315 | CVS100B TM63D 4P3R | 747.72 | 1 | 3606480220227 | 1 | 0
LV510316 | CVS100B TM80D 4P3R | 849.76 | 1 | 3606480220234 | 1 | 0
LV510317 | CVS100B TM100D 4P3R | 883.96 | 1 | 3606480220241 | 1 | 0
LV510321 | CVS100B TM25D 4P4R | 747.72 | 1 | 3606480220289 | 1 | 0
LV510322 | CVS100B TM32D 4P4R | 747.72 | 1 | 3606480220296 | 1 | 0
LV510323 | CVS100B TM40D 4P4R | 747.72 | 1 | 3606480220302 | 1 | 0
LV510324 | CVS100B TM50D 4P4R | 747.72 | 1 | 3606480220319 | 1 | 0
LV510325 | CVS 100B TM63D 4P4R | 747.72 | 1 | 3606480220326 | 1 | 0
LV510326 | CVS 100B TM80D 4P4R | 849.76 | 1 | 3606480220333 | 1 | 0
LV510327 | CVS 100B TM100D 4P4R | 883.96 | 1 | 3606480220340 | 1 | 0
LV510330 | CVS100F TM16D 3P3R | 631.29 | 1 | 3606480220371 | 1 | 0
LV510331 | CVS100F TM25D 3P3R | 631.29 | 1 | 3606480220388 | 1 | 0
LV510332 | CVS100F TM32D 3P3R | 631.29 | 1 | 3606480220395 | 1 | 0
LV510333 | CVS100F TM40D 3P3R | 631.29 | 1 | 3606480220401 | 1 | 0
LV510334 | CVS100F TM50D 3P3R | 631.29 | 1 | 3606480220418 | 1 | 0
LV510335 | CVS100F TM63D 3P3R | 631.29 | 1 | 3606480220425 | 1 | 0
LV510336 | CVS100F TM80D 3P3R | 702.28 | 1 | 3606480220432 | 1 | 0
LV510337 | CVS100F TM100D 3P3R | 710.8 | 1 | 3606480220449 | 1 | 0
LV510340 | CVS100F TM16D 4P3R | 861.87 | 1 | 3606480220470 | 1 | 0
LV510341 | CVS100F TM25D 4P3R | 861.87 | 1 | 3606480220487 | 1 | 0
LV510342 | CVS100F TM32D 4P3R | 861.87 | 1 | 3606480220494 | 1 | 0
LV510343 | CVS100F TM40D 4P3R | 861.87 | 1 | 3606480220500 | 1 | 0
LV510344 | CVS100F TM50D 4P3R | 861.87 | 1 | 3606480220517 | 1 | 0
LV510345 | CVS100F TM63D 4P3R | 861.87 | 1 | 3606480220524 | 1 | 0
LV510346 | CVS100F TM80D 4P3R | 979.48 | 1 | 3606480220531 | 1 | 0
LV510347 | CVS100F TM100D 4P3R | 1018.88 | 1 | 3606480220548 | 1 | 0
LV510350 | CVS100F TM16D 4P4R | 861.87 | 1 | 3606480220579 | 1 | 0
LV510352 | CVS100F TM32D 4P4R | 829.94 | 1 | 3606480220593 | 1 | 0
LV510353 | CVS100F TM40D 4P4R | 829.94 | 1 | 3606480220609 | 1 | 0
LV510354 | CVS100F TM50D 4P4R | 829.94 | 1 | 3606480220616 | 1 | 0
LV510355 | CVS100F TM63D 4P4R | 829.94 | 1 | 3606480220623 | 1 | 0
LV510356 | CVS100F TM80D 4P4R | 943.22 | 1 | 3606480220630 | 1 | 0
LV510357 | CVS100F TM100D 4P4R | 981.16 | 1 | 3606480220647 | 1 | 0
LV510425 | CVS100NA 100A 3P | 657.64 | 1 | 3606480221323 | 1 | 0
LV510426 | CVS100NA 100A 4P | 908.96 | 1 | 3606480221330 | 1 | 0
LV510430 | CVS100B MA2,5 3P3R | 616.12 | 1 | 3606480221378 | 1 | 0
LV510431 | CVS100B MA6,3 3P3R | 616.12 | 1 | 3606480221385 | 1 | 0
LV510432 | CVS100B MA12,5 3P3R | 616.12 | 1 | 3606480221392 | 1 | 0
LV510433 | CVS100B MA25 3P3R | 616.12 | 1 | 3606480221408 | 1 | 0
LV510435 | CVS100B MA100 3P3R | 599.33 | 1 | 3606480221422 | 1 | 0
LV510440 | CVS100F MA2,5 3P3R | 732.75 | 1 | 3606480221477 | 1 | 1
LV510441 | CVS100F MA6,3 3P3R | 732.75 | 1 | 3606480221484 | 1 | 0
LV510442 | CVS100F MA12,5 3P3R | 732.75 | 1 | 3606480221491 | 1 | 0
LV510443 | CVS100F MA25 3P3R | 732.75 | 1 | 3606480221507 | 1 | 0
LV510444 | CVS100F MA50 3P3R | 732.75 | 1 | 3606480221514 | 1 | 0
LV510445 | CVS100F MA100 3P3R | 712.73 | 1 | 3606480221521 | 1 | 0
LV510736 | CVS160B TM80G 3P3D CIRCUIT BREAKER | 1289.22 | 1 | 3606480694462 | 1 | 0
LV510737 | CVS160B TM100G 3P3D CIRCUIT BREAKER | 1354.26 | 1 | 3606480694479 | 1 | 0
LV510748 | CVS160B TM80G 4P3D CIRCUIT BREAKER | 1632.36 | 1 | 3606480223686 | 1 | 0
LV510749 | CVS160B TM100G 4P3D CIRCUIT BREAKER | 1335.86 | 1 | 3606480223693 | 1 | 0
LV516301 | CVS 160B TM100D 3P | 771.1 | 1 | 3606480228919 | 1 | 0
LV516302 | CVS160B TM125D 3P3R | 830.68 | 1 | 3606480228926 | 1 | 0
LV516303 | CVS160B TM160D 3P3R | 1120.91 | 1 | 3606480228933 | 1 | 0
LV516311 | CVS160B TM100D 4P3R | 995.65 | 1 | 3606480229008 | 1 | 0
LV516312 | CVS160B TM125D 4P3R | 1072.61 | 1 | 3606480229015 | 1 | 0
LV516313 | CVS160B TM160D 4P3R | 1448.75 | 1 | 3606480229022 | 1 | 0
LV516321 | CVS 160B TM100D 4P4R | 958.79 | 1 | 3606480229091 | 1 | 0
LV516322 | CVS 160B TM125D 4P4R | 1072.61 | 1 | 3606480229107 | 1 | 0
LV516323 | CVS 160B TM160D 4P4R | 1448.75 | 1 | 3606480229114 | 1 | 0
LV516331 | CVS160F TM100D 3P3R | 861.03 | 1 | 3606480229183 | 1 | 0
LV516332 | CVS160F TM125D 3P3R | 910.46 | 1 | 3606480229190 | 1 | 0
LV516333 | CVS160F TM160D 3P3R | 1228.55 | 1 | 3606480229206 | 1 | 0
LV516341 | CVS160F TM100D 4P3R | 1111.79 | 1 | 3606480229275 | 1 | 0
LV516342 | CVS160F TM125D 4P3R | 1175.64 | 1 | 3606480229282 | 1 | 0
LV516343 | CVS160F TM160D 4P3R | 1587.96 | 1 | 3606480229299 | 1 | 0
LV516351 | CVS160F TM100D 4P4R | 1400.03 | 1 | 3606480229367 | 1 | 0
LV516352 | CVS160F TM125D 4P4R | 1175.64 | 1 | 3606480229374 | 1 | 0
LV516353 | CVS160F TM160D 4P4R | 1587.96 | 1 | 3606480229381 | 1 | 0
LV516425 | CVS160NA 160A 3P | 979.26 | 1 | 3606480230042 | 1 | 0
LV516426 | CVS160NA 160A 4P | 1201.49 | 1 | 3606480230059 | 1 | 0
LV516430 | CVS160B MA100 3P3R | 858.58 | 1 | 3606480230097 | 1 | 0
LV516431 | CVS160B MA150 3P3R | 1054.38 | 1 | 3606480230103 | 1 | 0
LV516440 | CVS160F MA150 3P3R | 1177.38 | 1 | 3606480230196 | 1 | 0
LV516733 | CVS160B TM160G 3P3D CIRCUIT BREAKER | 1396.89 | 1 | 3606480232459 | 1 | 0
LV516742 | CVS160B TM125G 4P3D CIRCUIT BREAKER | 1335.86 | 1 | 3606480232541 | 1 | 0
LV516743 | CVS160B TM160G 4P3D CIRCUIT BREAKER | 1806.34 | 1 | 3606480232558 | 1 | 0
LV525301 | CVS 250B TM160D 3P | 1969.65 | 1 | 3606480238109 | 1 | 0
LV525302 | CVS250B TM200D 3P3R | 1982.4 | 1 | 3606480238116 | 1 | 0
LV525303 | CVS250B TM250D 3P3R | 2331.54 | 1 | 3606480238123 | 1 | 0
LV525311 | CVS250B TM160D 4P3R | 2566.56 | 1 | 3606480238192 | 1 | 0
LV525312 | CVS250B TM200D 4P3R | 2583.02 | 1 | 3606480238208 | 1 | 0
LV525313 | CVS250B TM250D 4P3R | 3027.87 | 1 | 3606480238215 | 1 | 0
LV525321 | CVS 250B TM160D 4P4R | 2471.5 | 1 | 3606480238284 | 1 | 0
LV525322 | CVS 250B TM200D 4P4R | 2583.02 | 1 | 3606480238291 | 1 | 0
LV525323 | CVS 250B TM250D 4P4R | 3027.87 | 1 | 3606480238307 | 1 | 0
LV525331 | CVS250F TM160D 3P3R | 2068.12 | 1 | 3606480238376 | 1 | 0
LV525332 | CVS250F TM200D 3P3R | 2081.54 | 1 | 3606480238383 | 1 | 0
LV525333 | CVS250F TM250D 3P3R | 2448.12 | 1 | 3606480238390 | 1 | 0
LV525341 | CVS250F TM160D 4P3R | 2694.88 | 1 | 3606480238468 | 1 | 0
LV525342 | CVS250F TM200D 4P3R | 2712.16 | 1 | 3606480238475 | 1 | 0
LV525343 | CVS250F TM250D 4P3R | 3179.22 | 1 | 3606480238482 | 1 | 0
LV525352 | CVS250F TM200D 4P4R | 2712.16 | 1 | 3606480238567 | 1 | 0
LV525353 | CVS250F TM250D 4P4R | 3179.22 | 1 | 3606480238574 | 1 | 0
LV525425 | CVS250NA 250A 3P | 1866.57 | 1 | 3606480239236 | 1 | 0
LV525426 | CVS250NA 250A 4P | 2430.57 | 1 | 3606480239243 | 1 | 0
LV525435 | CVS250B MA150 3P3R | 2110.96 | 1 | 3606480239335 | 1 | 0
LV525436 | CVS250B MA220 3P3R | 2382.31 | 1 | 3606480239342 | 1 | 0
LV525438 | CVS250F MA150 3P3R | 2216.47 | 1 | 3606480239366 | 1 | 0
LV525439 | CVS250F MA220 3P3R | 2501.42 | 1 | 3606480239373 | 1 | 0
LV525732 | CVS250B TM200G 3P3R | 3499.53 | 1 | 3606480241468 | 1 | 0
LV525733 | CVS250B TM250G 3P3R | 3144.66 | 1 | 3606480241475 | 1 | 0
LV525742 | CVS250B TM200G 4P3R | 3484.38 | 1 | 3606480241567 | 1 | 0
LV525743 | CVS250B TM250G 4P3R | 4084.78 | 1 | 3606480241574 | 1 | 0
LV533274 | AP. DE BASE NS630B N 4P FIJO MDO ELEC | 11797.77 | 1 | 3606489703714 | 1 | 0
LV533280 | AP. DE BASE NS800 N 3P FIJO MDO ELECT | 6483.57 | 1 | 3606489703745 | 1 | 0
LV533281 | AP. DE BASE NS800 H 3P FIJO MDO ELEC | 7072.14 | 1 | 3606489703752 | 1 | 0
LV533282 | AP. DE BASE NS800 L 3P FIJO MDO ELECT | 11945.99 | 1 | 3606489703769 | 1 | 0
LV533284 | AP. DE BASE NS800 N 4P FIJO MDO ELEC | 8680.58 | 1 | 3606489703776 | 1 | 0
LV533285 | AP. DE BASE NS800 H 4P FIJO MDO ELEC | 9476.01 | 1 | 3606489703783 | 1 | 0
LV533286 | AP. DE BASE NS800 L 4P FIJO MDO ELEC | 15289.88 | 1 | 3606489703790 | 1 | 0
LV533290 | AP. DE BASE NS1000 N 3P FIJO MDO ELE | 8829.31 | 1 | 3606489703806 | 1 | 0
LV533291 | AP. DE BASE NS1000 H 3P FIJO MDO ELE | 9357.13 | 1 | 3606489703813 | 1 | 0
LV533292 | AP. DE BASE NS1000 L 3P FIJO MDO ELE | 15014.71 | 1 | 3606489703820 | 1 | 0
LV533294 | AP. DE BASE NS1000 N 4P FIJO MDO ELE | 11471.93 | 1 | 3606489703837 | 1 | 0
LV533295 | AP. DE BASE NS1000 H 4P FIJO MDO ELE | 12295.28 | 1 | 3606489703844 | 1 | 0
LV533296 | AP. DE BASE NS1000 L 4P FIJO MDO ELE | 20007.84 | 1 | 3606489703851 | 1 | 0
LV533300 | AP. DE BASE NS1250 N 3P FIJO MDO ELE | 13128.2 | 1 | 3606489703868 | 1 | 0
LV533301 | AP. DE BASE NS1250 H 3P FIJO MDO ELE | 10484.35 | 1 | 3606489703875 | 1 | 0
LV533304 | AP. DE BASE NS1250 N 4P FIJO MDO ELE | 11895.3 | 1 | 3606489703882 | 1 | 0
LV533305 | AP. DE BASE NS1250 H 4P FIJO MDO ELE | 13337.55 | 1 | 3606489703899 | 1 | 0
LV533310 | AP. DE BASE NS1600 N 3P FIJO MDO ELEC | 9833.23 | 1 | 3606489703905 | 1 | 0
LV533311 | AP. DE BASE NS1600 H 3P FIJO MDO ELE | 10653.51 | 1 | 3606489703912 | 1 | 0
LV533314 | AP. DE BASE NS1600 N 4P FIJO MDO ELE | 12847.26 | 1 | 3606489703929 | 1 | 0
LV533315 | AP. DE BASE NS1600 H 4P FIJO MDO ELE | 14419.28 | 1 | 3606489703936 | 1 | 0
LV533442 | NST800 NA 3P PARA MANDO EL+CTRICO | 8041.91 | 1 | 3606489703967 | 1 | 0
LV533443 | NST800 NA 4P PARA MANDO EL+CTRICO | 9268.46 | 1 | 3606489703974 | 1 | 0
LV533444 | NST1000 NA 3P PARA MANDO EL+CTRICO | 10051.22 | 1 | 3606489703981 | 1 | 0
LV533445 | NST1000 NA 4P PARA MANDO EL+CTRICO | 11264.84 | 1 | 3606489703998 | 1 | 0
LV533446 | NST1250 NA 3P PARA MANDO EL+CTRICO | 11024.38 | 1 | 3606489704001 | 1 | 0
LV533447 | NST1250 NA 4P PARA MANDO EL+CTRICO | 12872.72 | 1 | 3606489704018 | 1 | 0
LV533448 | NST1600 NA 3P PARA MANDO EL+CTRICO | 13574.75 | 1 | 3606489704025 | 1 | 0
LV533449 | NST1600 NA 4P PARA MANDO EL+CTRICO | 17202.89 | 1 | 3606489704032 | 1 | 0
LV533688 | MDO ELECT 200/240 VCA APARATO FIJO | A Consultar | 1 | 3606489704063 | 1 | 0
LV533689 | MDO ELECT 380 A 415 VCA APARATO FIJO | A Consultar | 1 | 3606489704070 | 1 | 0
LV533690 | MDO ELECT 024/030 VCC APARATO FIJO | A Consultar | 1 | 3606489704087 | 1 | 0
LV533695 | MDO ELECT COM 200/240 VCA APARATO FIJ | A Consultar | 1 | 3606489704131 | 1 | 0
LV533828 | MDO ELECT 200/240 VCA AP. SECC. | A Consultar | 1 | 3606489704230 | 1 | 0
LV533829 | MDO ELECT 380/415 VCA AP. SECC. | A Consultar | 1 | 3606489704247 | 1 | 0
LV533830 | MDO ELECT 024/030 VCC AP. SECC. | A Consultar | 1 | 3606489704254 | 1 | 0
LV540050 | Adaptador SDE de CVS400_630 | 115.59 | 1 | 3606480244643 | 1 | 10
LV540305 | CVS400F TM320D 3P3R | 3935.93 | 1 | 3606480247170 | 1 | 0
LV540306 | CVS400F TM400D 3P3R | 3935.93 | 1 | 3606480247187 | 1 | 0
LV540308 | CVS400F TM320D 4P3R | 5117.9 | 1 | 3606480247200 | 1 | 0
LV540309 | CVS400F TM400D 4P3R | 5117.9 | 1 | 3606480247217 | 1 | 0
LV540311 | CVS400F TM320D 4P4R | 5117.9 | 1 | 3606480247231 | 1 | 0
LV540312 | CVS400F TM400D 4P4R | 5117.9 | 1 | 3606480247248 | 1 | 0
LV540315 | CVS400N TM320D 3P3R | 4065.71 | 1 | 3606480247279 | 1 | 0
LV540316 | CVS400N TM400D 3P3R | 4065.71 | 1 | 3606480247286 | 1 | 0
LV540319 | CVS400N TM400D 4P3R | 5286.62 | 1 | 3606480247316 | 1 | 0
LV540322 | CVS400N TM400D 4P4R | 5286.62 | 1 | 3606480247347 | 1 | 0
LV540400 | CVS400NA 400A 3P | 2058.16 | 1 | 3606480248023 | 1 | 0
LV540401 | CVS400NA 400A 4P | 3183.47 | 1 | 3606480248030 | 1 | 0
LV540505 | CVS 400F ETS 2.3 3P | 4117.82 | 1 | 3606480249037 | 1 | 0
LV540506 | CVS 400F ETS 2.3 4P | 5342.89 | 1 | 3606480249044 | 1 | 0
LV540510 | CVS400N ETS 2.3 400A 3P3R | 4238.71 | 1 | 3606480249082 | 1 | 0
LV540511 | CVS400N ETS 2.3 400A 4P4R | 5511.59 | 1 | 3606480249099 | 1 | 0
LV540550 | CVS400F MA320 3P3R | 3861.94 | 1 | 3606480249488 | 1 | 0
LV540552 | CVS400N MA320 3P3R | 4128.2 | 1 | 3606480249501 | 1 | 0
LV563305 | CVS630F TM500D 3P3R | 4858.02 | 1 | 3606480257018 | 1 | 0
LV563306 | CVS630F TM600D 3P3R | 4858.02 | 1 | 3606480257025 | 1 | 0
LV563308 | CVS630F TM500D 4P3R | 6550.07 | 1 | 3606480257049 | 1 | 0
LV563309 | CVS630F TM600D 4P3R | 6307.46 | 1 | 3606480257056 | 1 | 0
LV563311 | CVS630F TM500D 4P4R | 6307.46 | 1 | 3606480257070 | 1 | 0
LV563312 | CVS630F TM600D 4P4R | 6307.46 | 1 | 3606480257087 | 1 | 0
LV563315 | CVS630N TM500D 3P3R | 5211.17 | 1 | 3606480257117 | 1 | 0
LV563316 | CVS630N TM600D 3P3R | 5018.16 | 1 | 3606480257124 | 1 | 0
LV563318 | CVS630N TM500D 4P3R | 6766.01 | 1 | 3606480257148 | 1 | 0
LV563319 | CVS630N TM600D 4P3R | 6515.43 | 1 | 3606480257155 | 1 | 0
LV563321 | CVS630N TM500D 4P4R | 6515.43 | 1 | 3606480257179 | 1 | 0
LV563322 | CVS630N TM600D 4P4R | 6515.43 | 1 | 3606480257186 | 1 | 0
LV563400 | CVS630NA 630A 3P | 3084.52 | 1 | 3606480257865 | 1 | 0
LV563401 | CVS630NA 630A 4P | 4396.36 | 1 | 3606480257872 | 1 | 0
LV563505 | CVS 630F ETS 2.3 3P | 5074.99 | 1 | 3606480258879 | 1 | 0
LV563506 | CVS 630F ETS 2.3 4P | 6584 | 1 | 3606480258886 | 1 | 0
LV563510 | CVS630N ETS 2.3 630A 3P3R | 5231.73 | 1 | 3606480258923 | 1 | 0
LV563511 | CVS630N ETS 2.3 630A 4P4R | 6792.66 | 1 | 3606480258930 | 1 | 0
LV563550 | CVS630F MA500 3P3R | 4885.1 | 1 | 3606480259326 | 1 | 0
LV563552 | CVS630N MA500 3P3R | 5229.61 | 1 | 3606480259340 | 1 | 0
LV833118 | CABLEADO INTERNO COM PARA XF CON MX | 306.91 | 1 | 3606480816345 | 1 | 20
LV833200SP | PLACA SOP INTERENCLAV POR CABL | A Consultar | 1 | 3606481186379 | 1 | 0
LV833201SP | ADAP NT SECC.P/ INTERENCLAV. POR CABLES | A Consultar | 1 | 3606481186386 | 1 | 0
LV833203SP | JUEGO INTERENCLAV POR VARILLAS MTZ1 FIJO | A Consultar | 1 | 3606481186409 | 1 | 0
LV833204SP | PLACA SOP. INTERENC. VARILLAS FIJO INF | A Consultar | 1 | 3606481186393 | 1 | 0
LV833209SP | 2 cables interenclava MTZ1/2/3 - suelto | A Consultar | 1 | 3606481173218 | 1 | 0
LV833210SP | 2 rods for interlocking - spare part | A Consultar | 1 | 3606481173232 | 1 | 0
LV833604 | Toma vertical Superior MTZ1 Fijo 3P | 847.32 | 1 | 3606480811548 | 1 | 0
LV833605 | Toma vertical Inferior MTZ1 Fi | 847.32 | 1 | 3606480811555 | 1 | 0
LV833606 | Toma horizontal Superior MTZ1 | 847.32 | 1 | 3606480811562 | 1 | 0
LV833607 | Toma horizontal Inferior MTZ1 | 847.32 | 1 | 3606480811579 | 1 | 0
LV833614 | Toma vertical Superior MTZ1 Fi | 1112.1 | 1 | 3606480811586 | 1 | 0
LV833615 | Toma vertical Inferior MTZ1 Fi | 1112.1 | 1 | 3606480811593 | 1 | 0
LV833616 | Toma horizontal Superior MTZ1 | 1112.1 | 1 | 3606480811609 | 1 | 0
LV833617 | Toma horizontal Inferior MTZ1 | 1112.1 | 1 | 3606480811616 | 1 | 0
LV833722 | Chasis MTZ1 1.250A 3P tipo H1/ | 4459.5 | 1 | 3606480812927 | 1 | 0
LV833723 | Chasis MTZ1 1.600A 3P o hasta | 5416.91 | 1 | 3606480812934 | 1 | 0
LV833725 | Chasis MTZ1 1.250A 4P tipo H1/ | 5716.29 | 1 | 3606480812941 | 1 | 0
LV833726 | Chasis MTZ1 1.600A 4P o hasta | 6681.67 | 1 | 3606480812958 | 1 | 0
LV833727 | Toma anterior Superior Chasis | 525.46 | 1 | 3606480811623 | 1 | 0
LV833728 | Toma anterior Inferior Chasis | 491.09 | 1 | 3606480811630 | 1 | 0
LV833729 | Toma vertical Superior Chasis MTZ1 3P | 491.09 | 1 | 3606480811647 | 1 | 0
LV833730 | Toma vertical Inferior Chasis | 491.09 | 1 | 3606480811654 | 1 | 0
LV833731 | Toma horizontal Superior Chasi | 524.91 | 1 | 3606480811661 | 1 | 0
LV833732 | Toma horizontal Inferior Chasi | 491.09 | 1 | 3606480811678 | 1 | 0
LV833733 | Toma anterior Superior Chasis | 700.5 | 1 | 3606480811685 | 1 | 0
LV833734 | Toma anterior Inferior Chasis | 654.67 | 1 | 3606480811692 | 1 | 0
LV833735 | Toma vertical Superior Chasis | 654.66 | 1 | 3606480811708 | 1 | 0
LV833736 | Toma vertical Inferior Chasis | 654.66 | 1 | 3606480811715 | 1 | 0
LV833737 | Toma horizontal Superior Chasi | 654.66 | 1 | 3606480811722 | 1 | 0
LV833738 | Toma horizontal Inferior Chasi | 654.66 | 1 | 3606480811739 | 1 | 0
LV833751 | Contacto pos enchufado 6A-240V | 196.75 | 1 | 3606480803673 | 1 | 0
LV833752 | Contacto posicion test 6A-240V | 196.75 | 1 | 3606480803680 | 1 | 0
LV833753 | Contacto pos desenchuf 6A-240V (CD) | 196.75 | 1 | 3606480803697 | 1 | 0
LV833754 | Contacto bajo nivel pos. enchu | 196.75 | 1 | 3606480803703 | 1 | 0
LV833755 | Contacto bajo nivel posicion t | 196.75 | 1 | 3606480803710 | 1 | 0
LV833756 | Contacto bajo nivel pos. desen | 196.75 | 1 | 3606480803727 | 1 | 0
LV833763 | Terminales auxiliares MTZ1 - 3P suelto | 350.66 | 1 | 3606480812620 | 1 | 0
LV833776 | cerra chasis- 1 Ronis cerradur | 429.81 | 1 | 3606480811777 | 1 | 0
LV833779 | ENCLAV POS ENCHUF/TEST/DESENCHUF MTZ1 | 91.53 | 1 | 3606481198631 | 1 | 0
LV833795 | MX bob apert 200/250 VAC/DC MT | 459.47 | 1 | 3606480814846 | 1 | 0
LV833806 | ON/OFF indi contact 1OF Baj ni | 445.95 | 1 | 3606480803734 | 1 | 0
LV833810 | MX bob 24 V AC 24/30 V DC extrai MTZ1 | 459.47 | 1 | 3606480814877 | 1 | 0
LV833811 | MX bob 48 V AC 48/60 V DC ex | 459.47 | 1 | 3606480814884 | 1 | 0
LV833812 | MX bob 100/130 V AC/DC - extrai MTZ1 | 445.95 | 1 | 3606480814891 | 1 | 0
LV833813 | MX bob 200/250 V AC/DC - extrai MTZ1 | 733.35 | 1 | 3606480814907 | 1 | 0
LV833819 | MN bob min 24 VAC 24/30 VDC extrai MTZ1 | 491.91 | 1 | 3606480814938 | 1 | 0
LV833822 | MN bob min 200/250 V AC/DC extrai MTZ1 | 491.91 | 1 | 3606480814969 | 1 | 0
LV833895 | CDM contador medanico 5 digi - MTZ1 | 923 | 1 | 3606480812200 | 1 | 0
LV833897 | ENCLAVAMIENTO P/ BOTONES CANDADOS MTZ1 | 287.06 | 1 | 3606480816079 | 1 | 10
LV836301 | Módulo ESM - ERMS para MTZ - fijo | 570.51 | 1 | 3606489503109 | 1 | 0
LV836302 | Módulo ESM - ERMS para MTZ1 - Extraíble | 570.51 | 1 | 3606489503116 | 1 | 0
LV836303 | Módulo ESM - ERMS para MTZ2/3 - Extraíbl | 570.51 | 1 | 3606489503123 | 1 | 0
LV836700 | bob MN Comdiag 24/30VDC 24VAC | 629.56 | 1 | 3606481176745 | 1 | 0
LV839462 | Borne de chasis MTZ1 - SDE2 | 80.37 | 1 | 3606489603069 | 1 | 0
LV839471 | Bornes de chasis MTZ2/3 - 8_OF | 596.89 | 1 | 3606489602826 | 1 | 0
LV839472 | Bornes de chasis MTZ2/3 - 4_OF | 409.68 | 1 | 3606489602833 | 1 | 0
LV839473 | Borne de chasis MTZ2/3 - PTE | 84.08 | 1 | 3606489602840 | 1 | 0
LV839474 | Bornes de chasis MTZ2/3 - PTE/8_OF | 670.75 | 1 | 3606489602857 | 1 | 0
LV839476 | Borne de chasis MTZ2/3 - SDE2 | 84.08 | 1 | 3606489602871 | 1 | 0
LV839477 | Bornes de chasis MTZ2/3 - SDE2/8_OF | 670.75 | 1 | 3606489602888 | 1 | 0
LV839478 | Bornes de chasis MTZ2/3 - SDE2/4_OF | 377.19 | 1 | 3606489602895 | 1 | 0
LV846160 | MTZ2 800A tipo H2V 3 Polos Fijo | 12794.89 | 1 | 3606481462022 | 1 | 0
LV846161 | MTZ2 1.000A tipo H2V 3 Polos Fijo | 13573 | 1 | 3606481462039 | 1 | 0
LV846162 | MTZ2 1.250A tipo H2V 3 Polos Fijo | 16463.73 | 1 | 3606481462046 | 1 | 0
LV846163 | MTZ2 1.600A tipo H2V 3 Polos Fijo | 20677.54 | 1 | 3606481462053 | 1 | 0
LV846164 | MTZ2 2.000A tipo H2V 3 Polos Fijo | 23149.83 | 1 | 3606481462060 | 1 | 0
LV846165 | MTZ2 2.500A tipo H2V 3 Polos Fijo | 28845.04 | 1 | 3606481462077 | 1 | 0
LV846166 | MTZ2 3.200A tipo H2V 3 Polos Fijo | 40454.67 | 1 | 3606481462084 | 1 | 0
LV846167 | MTZ2 4.000A tipo H2V 3 Polos Fijo | 46091.52 | 1 | 3606481462091 | 1 | 0
LV846170 | MTZ2 800A tipo H2V 3 Polos Extraible | 12923.94 | 1 | 3606481462107 | 1 | 0
LV846171 | MTZ2 1.000A tipo H2V 3 Polos Extraible | 13755.58 | 1 | 3606481462114 | 1 | 0
LV846172 | MTZ2 1.250A tipo H2V 3 Polos Extraible | 15759.73 | 1 | 3606481462121 | 1 | 0
LV846173 | MTZ2 1.600A tipo H2V 3 Polos Extraible | 19973.66 | 1 | 3606481462138 | 1 | 0
LV846174 | MTZ2 2.000A tipo H2V 3 Polos Extraible | 23192.24 | 1 | 3606481462145 | 1 | 0
LV846175 | MTZ2 2.500A tipo H2V 3 Polos Extraible | 28029.55 | 1 | 3606481462152 | 1 | 0
LV846176 | MTZ2 3.200A tipo H2V 3 Polos Extraible | 39802.82 | 1 | 3606481462169 | 1 | 0
LV846177 | MTZ2 4.000A tipo H2V 3 Polos Extraible | 45029.79 | 1 | 3606481462176 | 1 | 0
LV846180 | MTZ2 800A tipo H2V 4 Polos Fijo | 19639.67 | 1 | 3606481462183 | 1 | 0
LV846181 | MTZ2 1.000A tipo H2V 4 Polos Fijo | 20018.91 | 1 | 3606481462190 | 1 | 0
LV846182 | MTZ2 1.250A tipo H2V 4 Polos Fijo | 21857.3 | 1 | 3606481462206 | 1 | 0
LV846183 | MTZ2 1.600A tipo H2V 4 Polos Fijo | 26199.94 | 1 | 3606481462213 | 1 | 0
LV846184 | MTZ2 2.000A tipo H2V 4 Polos Fijo | 30340.27 | 1 | 3606481462220 | 1 | 0
LV846185 | MTZ2 2.500A tipo H2V 4 Polos Fijo | 33711.98 | 1 | 3606481462237 | 1 | 0
LV846186 | MTZ2 3.200A tipo H2V 4 Polos Fijo | 51126.73 | 1 | 3606481462244 | 1 | 0
LV846187 | MTZ2 4.000A tipo H2V 4 Polos Fijo | 60994.01 | 1 | 3606481462251 | 1 | 0
LV846310 | MTZ2 2.000A tipo HH 3 Polos Fijo | 21136.52 | 1 | 3606481462572 | 1 | 0
LV846311 | MTZ2 2.000A tipo HH 4 Polos Fijo | 27545 | 1 | 3606481462589 | 1 | 0
LV846312 | MTZ2 2.500A tipo HH 3 Polos Fijo | 26953.7 | 1 | 3606481462596 | 1 | 0
LV846313 | MTZ2 2.500A tipo HH 4 Polos Fijo | 33188.91 | 1 | 3606481462602 | 1 | 0
LV846314 | MTZ2 3.200A tipo HH 3 Polos Fijo | 37891.49 | 1 | 3606481462619 | 1 | 0
LV846315 | MTZ2 3.200A tipo HH 4 Polos Fijo | 46297.01 | 1 | 3606481462626 | 1 | 0
LV846316 | MTZ2 4.000A tipo HH 3 Polos Fijo | 45420.34 | 1 | 3606481462633 | 1 | 0
LV846317 | MTZ2 4.000A tipo HH 4 Polos Fijo | 57497.8 | 1 | 3606481462640 | 1 | 0
LV846318 | MTZ2 2.000A tipo HH 3 Polos Extraible | 20360.61 | 1 | 3606481462657 | 1 | 0
LV846320 | MTZ2 2.500A tipo HH 3 Polos Extraible | 26462.92 | 1 | 3606481462671 | 1 | 0
LV846321 | MTZ2 2.500A tipo HH 4 Polos Extraible | 31435.21 | 1 | 3606481462688 | 1 | 0
LV846322 | MTZ2 3.200A tipo HH 3 Polos Extraible | 36867.63 | 1 | 3606481462695 | 1 | 0
LV846323 | MTZ2 3.200A tipo HH 4 Polos Extraible | 44917.67 | 1 | 3606481462701 | 1 | 0
LV846324 | MTZ2 4.000A tipo HH 3 Polos Extraible | 44380.01 | 1 | 3606481462718 | 1 | 0
LV846325 | MTZ2 4.000A tipo HH 4 Polos Extraible | 54718.59 | 1 | 3606481462725 | 1 | 0
LV846436 | MTZ1 630A tipo H3 3 Polos Fijo | 6032.4 | 1 | 3606481155290 | 1 | 0
LV846437 | MTZ1 800A tipo H3 3 Polos Fijo | 7059.21 | 1 | 3606481155306 | 1 | 0
LV846438 | MTZ1 1.000A tipo H3 3 Polos Fi | 7514.5 | 1 | 3606481155313 | 1 | 0
LV846439 | MTZ1 1.250A tipo H3 3 Polos Fi | 8345.67 | 1 | 3606481155320 | 1 | 0
LV846440 | MTZ1 1.600A tipo H3 3 Polos Fi | 11355.72 | 1 | 3606481155337 | 1 | 0
LV846443 | MTZ1 630A tipo H3 4 Polos Fijo | 8347.52 | 1 | 3606481155344 | 1 | 0
LV846444 | MTZ1 800A tipo H3 4 Polos Fijo | 9974.07 | 1 | 3606481155351 | 1 | 0
LV846445 | MTZ1 1.000A tipo H3 4 Polos Fi | 10562.76 | 1 | 3606481155368 | 1 | 0
LV846446 | MTZ1 1.250A tipo H3 4 Polos Fi | 11573.13 | 1 | 3606481155375 | 1 | 0
LV846447 | MTZ1 1.600A tipo H3 4 Polos Fi | 14804.01 | 1 | 3606481155382 | 1 | 0
LV846450 | MTZ1 630A tipo H3 3 Polos Extr | 6086.12 | 1 | 3606481155399 | 1 | 0
LV846451 | MTZ1 800A tipo H3 3 Polos Extr | 7422.22 | 1 | 3606481155405 | 1 | 0
LV846452 | MTZ1 1.000A tipo H3 3 Polos Ex | 8442.71 | 1 | 3606481155412 | 1 | 0
LV846453 | MTZ1 1.250A tipo H3 3 Polos Ex | 8678.43 | 1 | 3606481155429 | 1 | 0
LV846454 | MTZ1 1.600A tipo H3 3 Polos Ex | 11297.99 | 1 | 3606481155436 | 1 | 0
LV846457 | MTZ1 630A tipo H3 4 Polos Extr | 8813.88 | 1 | 3606481155443 | 1 | 0
LV846458 | MTZ1 800A tipo H3 4 Polos Extr | 10235.81 | 1 | 3606481155450 | 1 | 0
LV846459 | MTZ1 1.000A tipo H3 4 Polos Ex | 11126.95 | 1 | 3606481155467 | 1 | 0
LV846460 | MTZ1 1.250A tipo H3 4 Polos Ex | 12152.93 | 1 | 3606481155474 | 1 | 0
LV846461 | MTZ1 1.600A tipo H3 4 Polos Ex | 15490.33 | 1 | 3606481155481 | 1 | 0
LV847110 | MTZ1 630A tipo H1 3 Polos Fijo | 3934.65 | 1 | 3606480814983 | 1 | 0
LV847112 | MTZ1 630A tipo L1 3 Polos Fijo | 8451.12 | 1 | 3606480813047 | 1 | 0
LV847113 | MTZ1 630A tipo H2 3 Polos Fijo | 5615.56 | 1 | 3606480814310 | 1 | 0
LV847115 | MTZ1 630A tipo H1 4 Polos Fijo | 5887.89 | 1 | 3606480814990 | 1 | 0
LV847117 | MTZ1 630A tipo L1 4 Polos Fijo | 12968.91 | 1 | 3606480813054 | 1 | 0
LV847119 | MTZ1 630A tipo H2 4 Polos Fijo | 7433 | 1 | 3606480814334 | 1 | 0
LV847120 | MTZ1 800A tipo H1 3 Polos Fijo | 4941.6 | 1 | 3606480815003 | 1 | 0
LV847122 | MTZ1 800A tipo L1 3 Polos Fijo | 9635.47 | 1 | 3606480815010 | 1 | 0
LV847123 | MTZ1 800A tipo H2 3 Polos Fijo | 6141.51 | 1 | 3606480814341 | 1 | 0
LV847125 | MTZ1 800A tipo H1 4 Polos Fijo | 7404.83 | 1 | 3606480815027 | 1 | 0
LV847127 | MTZ1 800A tipo L1 4 Polos Fijo | 15308.19 | 1 | 3606480815034 | 1 | 0
LV847128 | MTZ1 800A tipo H2 4 Polos Fijo | 8677.45 | 1 | 3606480816130 | 1 | 0
LV847130 | MTZ1 1.000A tipo H1 3 Polos Fijo | 5950.22 | 1 | 3606480815041 | 1 | 0
LV847131 | MTZ1 1.000A tipo H2 3 Polos Fijo | 6537.61 | 1 | 3606480816147 | 1 | 0
LV847132 | MTZ1 1.000A tipo L1 3 Polos Fijo | 12483.98 | 1 | 3606480815058 | 1 | 0
LV847135 | MTZ1 1.000A tipo H1 4 Polos Fijo | 8731.23 | 1 | 3606480815065 | 1 | 0
LV847137 | MTZ1 1.000A tipo L1 4 Polos Fijo | 16278.95 | 1 | 3606480815072 | 1 | 0
LV847138 | MTZ1 1.000A tipo H2 4 Polos Fijo | 9468.01 | 1 | 3606480814358 | 1 | 0
LV847140 | MTZ1 1.250A tipo H1 3 Polos Fijo | 6682.71 | 1 | 3606480815089 | 1 | 0
LV847141 | MTZ1 1.250A tipo H2 3 Polos Fijo | 7768.98 | 1 | 3606480816154 | 1 | 0
LV847145 | MTZ1 1.250A tipo H1 4 Polos Fijo | 9272.27 | 1 | 3606480815096 | 1 | 0
LV847147 | MTZ1 1.250A tipo H2 4 Polos Fijo | 10373.66 | 1 | 3606480814365 | 1 | 0
LV847150 | MTZ1 1.600A tipo H1 3 Polos Fijo | 8156.14 | 1 | 3606480815102 | 1 | 0
LV847151 | MTZ1 1.600A tipo H2 3 Polos Fijo | 9879.48 | 1 | 3606480816161 | 1 | 0
LV847155 | MTZ1 1.600A tipo H1 4 Polos Fijo | 11838.26 | 1 | 3606480815119 | 1 | 0
LV847157 | MTZ1 1.600A tipo H2 4 Polos Fijo | 12879.47 | 1 | 3606480814372 | 1 | 0
LV847159 | MTZ1 630A tipo HA 3 Polos Fijo | 3694.9 | 1 | 3606480813061 | 1 | 0
LV847160 | MTZ1 630A tipo HA 4 Polos Fijo | 5916.16 | 1 | 3606480813078 | 1 | 0
LV847161 | MTZ1 800A tipo HA 3 Polos Fijo | 4965.31 | 1 | 3606480815126 | 1 | 0
LV847162 | MTZ1 800A tipo HA 4 Polos Fijo | 7221.6 | 1 | 3606480813085 | 1 | 0
LV847163 | MTZ1 1.000A tipo HA 3 Polos Fijo | 5587.65 | 1 | 3606480815133 | 1 | 0
LV847164 | MTZ1 1.000A tipo HA 4 Polos Fijo | 8199.22 | 1 | 3606480815140 | 1 | 0
LV847165 | MTZ1 1.250A tipo HA 3 Polos Fijo | 6275.54 | 1 | 3606480815157 | 1 | 0
LV847166 | MTZ1 1.250A tipo HA 4 Polos Fijo | 9042.84 | 1 | 3606480815164 | 1 | 0
LV847167 | MTZ1 1.600A tipo HA 3 Polos Fijo | 8195.31 | 1 | 3606480815171 | 1 | 0
LV847168 | MTZ1 1.600A tipo HA 4 Polos Fijo | 11637.33 | 1 | 3606480815188 | 1 | 0
LV847200 | MTZ1 630A tipo H1 3 Polos Extraible | 3775.92 | 1 | 3606480815201 | 1 | 0
LV847202 | MTZ1 630A tipo L1 3 Polos Extraible | 8753.73 | 1 | 3606480815218 | 1 | 0
LV847203 | MTZ1 630A tipo H2 3 Polos Extraible | 5294.93 | 1 | 3606480814389 | 1 | 0
LV847205 | MTZ1 630A tipo H1 4 Polos Extraible | 6186.01 | 1 | 3606480813092 | 1 | 0
LV847207 | MTZ1 630A tipo L1 4 Polos Extraible | 13130.1 | 1 | 3606480813108 | 1 | 0
LV847209 | MTZ1 630A tipo H2 4 Polos Extraible | 7668.07 | 1 | 3606480816185 | 1 | 0
LV847210 | MTZ1 800A tipo H1 3 Polos Extraible | 4783.02 | 1 | 3606480815225 | 1 | 0
LV847211 | MTZ1 800A tipo H2 3 Polos Extraible | 6457.33 | 1 | 3606480816192 | 1 | 0
LV847212 | MTZ1 800A tipo L1 3 Polos Extraible | 9692.67 | 1 | 3606480815232 | 1 | 0
LV847215 | MTZ1 800A tipo H1 4 Polos Extraible | 8168.88 | 1 | 3606480815249 | 1 | 0
LV847217 | MTZ1 800A tipo L1 4 Polos Extraible | 15466.7 | 1 | 3606480815256 | 1 | 0
LV847218 | MTZ1 800A tipo H2 4 Polos Extraible | 9528.53 | 1 | 3606480816208 | 1 | 0
LV847220 | MTZ1 1.000A tipo H1 3 Polos Extraible | 5411.2 | 1 | 3606480815270 | 1 | 0
LV847221 | MTZ1 1.000A tipo H2 3 Polos Extraible | 7345.14 | 1 | 3606480816215 | 1 | 0
LV847222 | MTZ1 1.000A tipo L1 3 Polos Extraible | 11729.06 | 1 | 3606480815287 | 1 | 0
LV847225 | MTZ1 1.000A tipo H1 4 Polos Extraible | 8878.39 | 1 | 3606480815294 | 1 | 0
LV847227 | MTZ1 1.000A tipo L1 4 Polos Extraible | 16441.82 | 1 | 3606480815300 | 1 | 0
LV847228 | MTZ1 1.000A tipo H2 4 Polos Extraible | 10358.08 | 1 | 3606480816222 | 1 | 0
LV847230 | MTZ1 1.250A tipo H1 3 Polos Extraible | 6522.34 | 1 | 3606480815317 | 1 | 0
LV847231 | MTZ1 1.250A tipo H2 3 Polos Extraible | 7550.24 | 1 | 3606480816239 | 1 | 0
LV847235 | MTZ1 1.250A tipo H1 4 Polos Extraible | 9162.55 | 1 | 3606480815324 | 1 | 0
LV847237 | MTZ1 1.250A tipo H2 4 Polos Extraible | 10573.05 | 1 | 3606480816246 | 1 | 0
LV847240 | MTZ1 1.600A tipo H1 3 Polos Extraible | 8795.88 | 1 | 3606480815331 | 1 | 0
LV847241 | MTZ1 1.600A tipo H2 3 Polos Ex | 10517.29 | 1 | 3606480816253 | 1 | 0
LV847245 | MTZ1 1.600A tipo H1 4 Polos Ex | 12005.41 | 1 | 3606480815348 | 1 | 0
LV847247 | MTZ1 1.600A tipo H2 4 Polos Ex | 13476.61 | 1 | 3606480816260 | 1 | 0
LV847248 | MTZ1 630A tipo HA 3 Polos Extr | 3794.07 | 1 | 3606480815355 | 1 | 0
LV847249 | MTZ1 630A tipo HA 4 Polos Extr | 5809.08 | 1 | 3606480815362 | 1 | 0
LV847250 | MTZ1 800A tipo HA 3 Polos Extr | 4491.58 | 1 | 3606480815379 | 1 | 0
LV847251 | MTZ1 800A tipo HA 4 Polos Extr | 7671.13 | 1 | 3606480815386 | 1 | 0
LV847252 | MTZ1 1.000A tipo HA 3 Polos Ex | 5437.17 | 1 | 3606480815393 | 1 | 0
LV847253 | MTZ1 1.000A tipo HA 4 Polos Ex | 8337.42 | 1 | 3606480815409 | 1 | 0
LV847254 | MTZ1 1.250A tipo HA 3 Polos Ex | 6124.92 | 1 | 3606480815416 | 1 | 0
LV847255 | MTZ1 1.250A tipo HA 4 Polos Ex | 9206.55 | 1 | 3606480815423 | 1 | 0
LV847256 | MTZ1 1.600A tipo HA 3 Polos Ex | 8259.93 | 1 | 3606480815430 | 1 | 0
LV847257 | MTZ1 1.600A tipo HA 4 Polos Ex | 12063.05 | 1 | 3606480815447 | 1 | 0
LV847281 | Micrologic 2.0 X MTZ_1 Extraib | A Consultar | 1 | 3606480811234 | 1 | 0
LV847283 | Micrologic 5.0 X MTZ Fijo | 4592.11 | 1 | 3606480811241 | 1 | 0
LV847284 | Micrologic 5.0 X MTZ_1 Extraib | 4990.02 | 1 | 3606480811258 | 1 | 0
LV847287 | Micrologic 7.0 X MTZ Fijo | 6976.99 | 1 | 3606480808098 | 1 | 0
LV847288 | Micrologic 6.0 X MTZ Fijo | 7970.95 | 1 | 3606480811265 | 1 | 0
LV847292 | Micrologic 6.0 X MTZ_1 Extraib | 8103.45 | 1 | 3606480811272 | 1 | 0
LV847311 | XF bobina cierre - 24 V AC 24/ | 459.47 | 1 | 3606480806254 | 1 | 0
LV847314 | XF bobina cierre - 200/250 V A | 459.47 | 1 | 3606480806285 | 1 | 0
LV847316 | XF bobina cierre - 380/480 V A | 459.47 | 1 | 3606480806308 | 1 | 0
LV847321 | MX bobina apertura - 24 V AC 2 | 459.47 | 1 | 3606480806322 | 1 | 0
LV847324 | MX bobina apertura - 200/250 V AC/DC - | 459.47 | 1 | 3606480806353 | 1 | 0
LV847326 | MX bobina apertura - 380/480 V | 459.47 | 1 | 3606480806377 | 1 | 0
LV847328 | Toma anterior Superior MTZ1 Fi | 872.97 | 1 | 3606480812125 | 1 | 0
LV847329 | Toma anterior Inferior MTZ1 Fi | 872.97 | 1 | 3606480812132 | 1 | 0
LV847330 | Toma anterior Superior MTZ1 Fi | 1145.79 | 1 | 3606480812149 | 1 | 0
LV847331 | Toma anterior Inferior MTZ1 Fi | 1145.79 | 1 | 3606480812156 | 1 | 0
LV847339 | ON/OFF 1 contacto OF bajo nive | 207.67 | 1 | 3606480811838 | 1 | 0
LV847340 | Contacto SDE 6 A/240 VAC - MT | 584.47 | 1 | 3606480811845 | 1 | 0
LV847342 | PF preparado cerrar - 5 A/240 VAC - MTZ | 431.26 | 1 | 3606480811869 | 1 | 0
LV847350 | XF bobina cierre - 24 V AC 24/ | 459.47 | 1 | 3606480806391 | 1 | 0
LV847352 | XF bobina cierre - 100/130 V AC/DC - fi | 445.95 | 1 | 3606480806414 | 1 | 0
LV847353 | XF bobina cierre - 200/250 V AC/DC - fi | 445.95 | 1 | 3606480806421 | 1 | 0
LV847354 | XF bobina cierre - 277 V AC - fijo MTZ | 459.47 | 1 | 3606480806438 | 1 | 0
LV847355 | XF bobina cierre - 380/480 V AC - fijo | 519.46 | 1 | 3606480808104 | 1 | 0
LV847360 | MX bobina - 24 V AC 24/30 V DC - fijo | 476.68 | 1 | 3606480806452 | 1 | 0
LV847362 | MX bobina - 100/130 V AC/DC - fijo MTZ | 445.95 | 1 | 3606480806476 | 1 | 0
LV847363 | MX bobina - 200/250 V AC/DC - fijo MTZ | 445.95 | 1 | 3606480806483 | 1 | 0
LV847365 | MX bobina - 380/480 V AC - fijo MTZ | 491.12 | 1 | 3606480808111 | 1 | 0
LV847370 | MX 2nd bobina - 24 V AC 24/30 V DC - f | 477.17 | 1 | 3606480808128 | 1 | 0
LV847372 | MX 2nd bobina - 100/130 V AC/DC - fijo | 445.95 | 1 | 3606480806513 | 1 | 0
LV847373 | MX 2nd bobina - 200/250 V AC/DC - fijo | 445.95 | 1 | 3606480806520 | 1 | 0
LV847375 | MX 2nd bobina - 380/480 V AC - fijo MTZ | 459.47 | 1 | 3606480806544 | 1 | 0
LV847380 | MN bobina minima - 24 V AC 24/30 V DC - | 491.91 | 1 | 3606480806551 | 1 | 0
LV847382 | MN bobina minima - 100/130 V AC/DC - fi | 491.91 | 1 | 3606480806575 | 1 | 0
LV847383 | MN bobina minima - 200/250 V AC/DC - fi | 491.91 | 1 | 3606480806582 | 1 | 0
LV847390 | MCH motoriz - 24/30 V DC - MTZ1 - fijo | 4201.19 | 1 | 3606480813146 | 1 | 0
LV847396 | MCH motoriz - 200/240 V AC - MTZ1 - fij | 4201.19 | 1 | 3606480813191 | 1 | 0
LV847398 | MCH motoriz - 277/415 V AC - | 4201.19 | 1 | 3606480815454 | 1 | 0
LV847400 | MCH motoriz - 440/480 V AC - | 4201.19 | 1 | 3606480813207 | 1 | 0
LV847403 | Contactos programables M2C MT | 590.48 | 1 | 3606480806605 | 1 | 0
LV847415 | XF bobina cierre - 200/250 V A | 485.99 | 1 | 3606480815492 | 1 | 0
LV847430 | Contacto SDE 6 A/240 VAC - MTZ1 - extra | 584.47 | 1 | 3606480811883 | 1 | 0
LV847432 | PF preparado cerrar - 5 A/240 | 431.26 | 1 | 3606480811906 | 1 | 0
LV847440 | XF bobina cierre - 24 V AC 24/ | 471.7 | 1 | 3606480815515 | 1 | 0
LV847441 | XF bobina cierre - 48 V AC 48/60 V DC - | 471.7 | 1 | 3606480815522 | 1 | 0
LV847442 | XF bobina cierre - 100/130 V A | 471.7 | 1 | 3606480815539 | 1 | 0
LV847443 | XF bobina cierre - 200/250 V A | 504.19 | 1 | 3606480815546 | 1 | 0
LV847453 | MX 2nd bobina - 200/250 V AC/DC - extra | 445.95 | 1 | 3606480815577 | 1 | 0
LV847460 | MCH motoriz - 24/30 V DC - MTZ1 - extra | 4201.19 | 1 | 3606480811920 | 1 | 0
LV847461 | MCH motoriz - 48 V AC - MTZ1 - extra | 4201.19 | 1 | 3606480812163 | 1 | 0
LV847462 | MCH motoriz - 100/130 V DC - MTZ1 - ex | 4201.19 | 1 | 3606480811937 | 1 | 0
LV847466 | MCH motoriz - 200/240 V AC - MTZ1 - ex | 4201.19 | 1 | 3606480811951 | 1 | 0
LV847470 | MCH motoriz - 440/480 V AC - MTZ1 - ext | 4201.19 | 1 | 3606480812194 | 1 | 0
LV847506 | PTE toma tension externa - Masterpact M | 566.8 | 1 | 3606480806612 | 1 | 0
LV847521 | posic cerradu OFF - 1 Ronis ce | 429.81 | 1 | 3606480813337 | 1 | 0
LV847522 | posic cerradu OFF - 2 Ronis ce | 839.29 | 1 | 3606480813344 | 1 | 0
LV847829 | 2 escuadras fijacion vertical | 221.88 | 1 | 3606480805073 | 1 | 0
LV847904 | Cableado COM para XF/MN/MX MTZ2/3 | 306.91 | 1 | 3606480809880 | 1 | 0
LV847926SP | 1adaptador dispositivo fijo/ext MTZ2/3 | A Consultar | 1 | 3606481161314 | 1 | 0
LV847930SP | 2 rods interlock.adapt.fixture MTZ2/3 | A Consultar | 1 | 3606481173249 | 1 | 0
LV848000 | MTZ2 800A tipo N1 3 Polos Fijo | 8320.89 | 1 | 3606480808142 | 1 | 0
LV848001 | MTZ2 800A tipo H1 3 Polos Fijo | 9327.39 | 1 | 3606480808159 | 1 | 0
LV848002 | MTZ2 800A tipo H2 3 Polos Fijo | 11515.4 | 1 | 3606480808166 | 1 | 0
LV848004 | Inte carg MTZ2 08 NA 3P fij | 7596.92 | 1 | 3606480813351 | 1 | 0
LV848005 | Inte carg MTZ2 08 HA 3P fij | 8948.26 | 1 | 3606480815607 | 1 | 0
LV848006 | MTZ2 800A tipo HF 3 Polos Fijo | 13166.32 | 1 | 3606480817366 | 1 | 0
LV848007 | MTZ2 800A tipo N1 4 Polos Fijo | 11513.41 | 1 | 3606480808173 | 1 | 0
LV848008 | MTZ2 800A tipo H1 4 Polos Fijo | 12148.1 | 1 | 3606480808180 | 1 | 0
LV848009 | MTZ2 800A tipo H2 4 Polos Fijo | 17675.69 | 1 | 3606480806681 | 1 | 0
LV848011 | Inte carg MTZ2 08 NA 4P fij | 10823.12 | 1 | 3606480815614 | 1 | 0
LV848012 | Inte carg MTZ2 08 HA 4P fij | 12206.43 | 1 | 3606480813368 | 1 | 0
LV848013 | MTZ2 800A tipo HF 4 Polos Fijo | 16670.16 | 1 | 3606480817373 | 1 | 0
LV848014 | MTZ2 1.000A tipo N1 3 Polos Fijo | 8954.19 | 1 | 3606480808197 | 1 | 0
LV848015 | MTZ2 1.000A tipo H1 3 Polos Fijo | 10060.5 | 1 | 3606480808203 | 1 | 0
LV848016 | MTZ2 1.000A tipo H2 3 Polos Fijo | 12215.7 | 1 | 3606480808210 | 1 | 0
LV848018 | Inte carg MTZ2 10 NA 3P fij | 8226.17 | 1 | 3606480815621 | 1 | 0
LV848019 | Inte carg MTZ2 10 HA 3P fij | 9457.3 | 1 | 3606480813375 | 1 | 0
LV848020 | MTZ2 1.000A tipo HF 3 Polos Fijo | 13657.94 | 1 | 3606480817380 | 1 | 0
LV848021 | MTZ2 1.000A tipo N1 4 Polos Fijo | 11545.86 | 1 | 3606480808227 | 1 | 0
LV848022 | MTZ2 1.000A tipo H1 4 Polos Fijo | 13160.67 | 1 | 3606480808234 | 1 | 0
LV848023 | MTZ2 1.000A tipo H2 4 Polos Fijo | 18017.01 | 1 | 3606480806698 | 1 | 0
LV848025 | Inte carg MTZ2 10 NA 4P fij | 11260.19 | 1 | 3606480813382 | 1 | 0
LV848026 | Inte carg MTZ2 10 HA 4P fij | 12835.05 | 1 | 3606480813399 | 1 | 0
LV848027 | MTZ2 1.000A tipo HF 4 Polos Fijo | 17295.73 | 1 | 3606480817397 | 1 | 0
LV848028 | MTZ2 1.250A tipo N1 3 Polos Fi | 9522.2 | 1 | 3606480808241 | 1 | 0
LV848029 | MTZ2 1.250A tipo H1 3 Polos Fi | 10418.25 | 1 | 3606480808258 | 1 | 0
LV848030 | MTZ2 1.250A tipo H2 3 Polos Fi | 14817.36 | 1 | 3606480808265 | 1 | 0
LV848032 | Inte carg MTZ2 12 NA 3P fij | 8951.27 | 1 | 3606480813405 | 1 | 0
LV848033 | Inte carg MTZ2 12 HA 3P fij | 10468.27 | 1 | 3606480813412 | 1 | 0
LV848034 | MTZ2 1.250A tipo HF 3 Polos Fijo | 14634.32 | 1 | 3606480817403 | 1 | 0
LV848035 | MTZ2 1.250A tipo N1 4 Polos Fi | 12518.91 | 1 | 3606480808272 | 1 | 0
LV848036 | MTZ2 1.250A tipo H1 4 Polos Fi | 14465.21 | 1 | 3606480808289 | 1 | 0
LV848037 | MTZ2 1.250A tipo H2 4 Polos Fi | 19671.58 | 1 | 3606480808296 | 1 | 0
LV848039 | Inte carg MTZ2 12 NA 4P fij | 12209.17 | 1 | 3606480813429 | 1 | 0
LV848040 | Inte carg MTZ2 12 HA 4P fij | 14534.65 | 1 | 3606480815638 | 1 | 0
LV848041 | MTZ2 1.250A tipo HF 4 Polos Fijo | 18986.97 | 1 | 3606480817410 | 1 | 0
LV848042 | MTZ2 1.600A tipo N1 3 Polos Fi | 11235.6 | 1 | 3606480808302 | 1 | 0
LV848043 | MTZ2 1.600A tipo H1 3 Polos Fi | 12082.13 | 1 | 3606480808319 | 1 | 0
LV848044 | MTZ2 1.600A tipo H2 3 Polos Fi | 18609.8 | 1 | 3606480808326 | 1 | 0
LV848046 | Inte carg MTZ2 16 NA 3P fij | 11289.54 | 1 | 3606480815645 | 1 | 0
LV848047 | Inte carg MTZ2 16 HA 3P fij | 12140.14 | 1 | 3606480815652 | 1 | 0
LV848048 | MTZ2 1.600A tipo HF 3 Polos Fijo | 16249.06 | 1 | 3606480817427 | 1 | 0
LV848049 | MTZ2 1.600A tipo N1 4 Polos Fi | 15474.03 | 1 | 3606480808333 | 1 | 0
LV848050 | MTZ2 1.600A tipo H1 4 Polos Fi | 17061.5 | 1 | 3606480808340 | 1 | 0
LV848051 | MTZ2 1.600A tipo H2 4 Polos Fi | 23579.95 | 1 | 3606480808357 | 1 | 0
LV848053 | Inte carg MTZ2 16 NA 4P fij | 15232.02 | 1 | 3606480815669 | 1 | 0
LV848054 | Inte carg MTZ2 16 HA 4P fij | 17143.43 | 1 | 3606480815676 | 1 | 0
LV848055 | MTZ2 1.600A tipo HF 4 Polos Fijo | 21081.21 | 1 | 3606480817434 | 1 | 0
LV848056 | MTZ2 2.000A tipo N1 3 Polos Fi | 14716.04 | 1 | 3606480806704 | 1 | 0
LV848057 | MTZ2 2.000A tipo H1 3 Polos Fi | 15340.53 | 1 | 3606480808364 | 1 | 0
LV848058 | MTZ2 2.000A tipo H2 3 Polos Fi | 20834.86 | 1 | 3606480808371 | 1 | 0
LV848060 | MTZ2 2.000A tipo H1 4 Polos Fi | A Consultar | 1 | 3606480808388 | 1 | 0
LV848061 | Inte carg MTZ2 20 HA 3P fij | 15414.19 | 1 | 3606480815683 | 1 | 0
LV848062 | MTZ2 2.000A tipo HF 3 Polos Fijo | 19411.1 | 1 | 3606480819186 | 1 | 0
LV848063 | MTZ2 2.000A tipo N1 4 Polos Fi | 19310.99 | 1 | 3606480806711 | 1 | 0
LV848064 | MTZ2 2.000A tipo H1 4 Polos Fi | 21405.08 | 1 | 3606480808395 | 1 | 0
LV848065 | MTZ2 2.000A tipo H2 4 Polos Fi | 27306.25 | 1 | 3606480808401 | 1 | 0
LV848067 | MTZ2 2.000A tipo H2 4 Polos Fi | A Consultar | 1 | 3606480808418 | 1 | 0
LV848068 | Inte carg MTZ2 20 HA 4P fij | 20976.01 | 1 | 3606480815690 | 1 | 0
LV848069 | MTZ2 2.000A tipo HF 4 Polos Fijo | 25296.42 | 1 | 3606480819193 | 1 | 0
LV848070 | MTZ2 2.500A tipo H1 3 Polos Fi | 20378.82 | 1 | 3606480808425 | 1 | 0
LV848071 | MTZ2 2.500A tipo H2 3 Polos Fi | 25960.54 | 1 | 3606480808432 | 1 | 0
LV848073 | MTZ2 2.500A tipo H1 4 Polos Fi | 26251.04 | 1 | 3606480806728 | 1 | 0
LV848074 | Inte carg MTZ2 25 HA 3P fij | 20476.69 | 1 | 3606480815706 | 1 | 0
LV848075 | MTZ2 2.500A tipo HF 3 Polos Fijo | 24709.81 | 1 | 3606480817441 | 1 | 0
LV848076 | MTZ2 2.500A tipo H1 4 Polos Fi | 25822.64 | 1 | 3606480808449 | 1 | 0
LV848077 | MTZ2 2.500A tipo H2 4 Polos Fijo | 30340.79 | 1 | 3606480808456 | 1 | 0
LV848079 | MTZ2 2.500A tipo H2 4 Polos Fijo (N-D) | A Consultar | 1 | 3606480808463 | 1 | 0
LV848080 | Inte carg MTZ2 25 HA 4P fij | 25946.65 | 1 | 3606480815713 | 1 | 0
LV848081 | MTZ2 2.500A tipo HF 4 Polos Fijo | 30479.6 | 1 | 3606480817458 | 1 | 0
LV848082 | MTZ2 3.200A tipo H1 3 Polos Fijo | 30816.14 | 1 | 3606480808470 | 1 | 0
LV848083 | MTZ2 3.200A tipo H2 3 Polos Fi | 36689.25 | 1 | 3606480808487 | 1 | 0
LV848085 | Inte carg MTZ2 32 HA 3P fij | 30424.45 | 1 | 3606480815720 | 1 | 0
LV848086 | MTZ2 3.200A tipo HF 3 Polos Fijo | 34798.31 | 1 | 3606480817465 | 1 | 0
LV848087 | MTZ2 3.200A tipo H1 4 Polos Fijo | 38893.22 | 1 | 3606480808494 | 1 | 0
LV848088 | MTZ2 3.200A tipo H2 4 Polos Fijo | 46014.05 | 1 | 3606480808500 | 1 | 0
LV848090 | Inte carg MTZ2 32 HA 4P fij | 38812.33 | 1 | 3606480815737 | 1 | 0
LV848091 | MTZ2 3.200A tipo HF 4 Polos Fijo | 42442.78 | 1 | 3606480817472 | 1 | 0
LV848092 | MTZ2 4.000A tipo H1 3 Polos Fi | 37057.31 | 1 | 3606480808517 | 1 | 0
LV848093 | MTZ2 4.000A tipo H2 3 Polos Fi | 41482.36 | 1 | 3606480808524 | 1 | 0
LV848095 | Inte carg MTZ2 40 HA 3P fij | 37235.25 | 1 | 3606480815744 | 1 | 0
LV848096 | MTZ2 4.000A tipo HF 3 Polos Fijo | 41712.56 | 1 | 3606480819209 | 1 | 0
LV848097 | MTZ2 4.000A tipo H1 4 Polos Fijo | 48150.61 | 1 | 3606480808531 | 1 | 0
LV848098 | MTZ2 4.000A tipo H2 4 Polos Fijo | 54894.62 | 1 | 3606480806735 | 1 | 0
LV848100 | Inte carg MTZ2 40 HA 4P fij | 48381.82 | 1 | 3606480813436 | 1 | 0
LV848101 | MTZ2 4.000A tipo HF 4 Polos Fijo | 52804.11 | 1 | 3606480817489 | 1 | 0
LV848102 | MTZ2 4.000A tipo H2 4 Polos Fi | A Consultar | 1 | 3606480806742 | 1 | 0
LV848103 | MTZ3 4.000A tipo H2 4 Polos Fijo (N-D) | A Consultar | 1 | 3606480806759 | 1 | 0
LV848104 | MTZ3 5.000A tipo H2 4 Polos Fi | A Consultar | 1 | 3606480806766 | 1 | 0
LV848105 | MTZ3 6.300A tipo H2 4 Polos Fijo (N-D) | A Consultar | 1 | 3606480806773 | 1 | 0
LV848106 | MTZ3 4.000A tipo H1 3 Polos Fi | 54743.09 | 1 | 3606480823954 | 1 | 0
LV848107 | MTZ3 4.000A tipo H2 3 Polos Fi | 60950.25 | 1 | 3606480823961 | 1 | 0
LV848108 | Inte carg MTZ3 40 HA 3P fij | 53771.57 | 1 | 3606480815751 | 1 | 0
LV848109 | MTZ3 4.000A tipo H1 4 Polos Fi | 70601.31 | 1 | 3606480823978 | 1 | 0
LV848110 | MTZ3 4.000A tipo H2 4 Polos Fi | 80060.8 | 1 | 3606480823985 | 1 | 0
LV848111 | Inte carg MTZ3 40 HA 4P fij | 69908.43 | 1 | 3606480813443 | 1 | 0
LV848112 | MTZ3 5.000A tipo H1 3 Polos Fi | 74709.72 | 1 | 3606480823992 | 1 | 0
LV848113 | MTZ3 5.000A tipo H2 3 Polos Fi | 82913.29 | 1 | 3606480824005 | 1 | 0
LV848114 | Inte carg MTZ3 50 HA 3P fij | 72861.19 | 1 | 3606480815768 | 1 | 0
LV848115 | MTZ3 5.000A tipo H1 4 Polos Fijo | 95959.06 | 1 | 3606480824012 | 1 | 0
LV848116 | MTZ3 5.000A tipo H2 4 Polos Fi | 108461.39 | 1 | 3606480824029 | 1 | 0
LV848117 | Inte carg MTZ3 50 HA 4P fij | 93584.78 | 1 | 3606480813450 | 1 | 0
LV848118 | MTZ3 6.300A tipo H1 3 Polos Fi | 98873.85 | 1 | 3606480824036 | 1 | 0
LV848119 | MTZ3 6.300A tipo H2 3 Polos Fi | 109673.1 | 1 | 3606480824043 | 1 | 0
LV848120 | Inte carg MTZ3 63 HA 3P fij | 96427.46 | 1 | 3606480813467 | 1 | 0
LV848121 | MTZ3 6.300A tipo H1 4 Polos Fijo | 126534.07 | 1 | 3606480824050 | 1 | 0
LV848122 | MTZ3 6.300A tipo H2 4 Polos Fi | 142992.44 | 1 | 3606480824067 | 1 | 0
LV848123 | Inte carg MTZ3 63 HA 4P fij | 123403.29 | 1 | 3606480813474 | 1 | 0
LV848124 | Toma anterior Sup. MTZ2 Fijo 3P 2.000A | 426.73 | 1 | 3606480804755 | 1 | 0
LV848125 | Toma anterior Inf. MTZ2 Fijo 3 | 426.73 | 1 | 3606480804762 | 1 | 0
LV848126 | Toma anterior Sup. MTZ2 Fijo 4 | 569.04 | 1 | 3606480804779 | 1 | 0
LV848127 | Toma anterior Inf. MTZ2 Fijo 4 | 569.04 | 1 | 3606480804786 | 1 | 0
LV848128 | Toma anterior Sup. MTZ2 Fijo 3P 1.600A | 426.73 | 1 | 3606480804793 | 1 | 0
LV848129 | Toma anterior Sup. MTZ2 Fijo 3 | 831.19 | 1 | 3606480804809 | 1 | 0
LV848130 | Toma anterior Inf. MTZ2 Fijo 3 | 399.23 | 1 | 3606480804816 | 1 | 0
LV848131 | Toma anterior Inf. MTZ2 Fijo 3 | 777.62 | 1 | 3606480804823 | 1 | 0
LV848133 | T.Vertical Sup. MTZ2 Extraible 3P 2.000A | 362.15 | 1 | 3606480803987 | 1 | 0
LV848134 | T.Vertical Sup. MTZ2 Extraible | 705.38 | 1 | 3606480803994 | 1 | 0
LV848135 | T.Vertical Sup. MTZ2 Extraible | 1353.76 | 1 | 3606480804007 | 1 | 0
LV848136 | T.Vertical Sup. MTZ3 Extraible | 1423.54 | 1 | 3606480804014 | 1 | 0
LV848138 | T.Vertical Inf. MTZ2 Extraible | 362.15 | 1 | 3606480804038 | 1 | 0
LV848139 | T.Vertical Inf. MTZ2 Extraible 3P 3.200A | 705.38 | 1 | 3606480804045 | 1 | 0
LV848140 | T.Vertical Inf. MTZ2 Extraible | 1353.76 | 1 | 3606480804052 | 1 | 0
LV848141 | T.Vertical Inf. MTZ3 Extraible | 1423.54 | 1 | 3606480804069 | 1 | 0
LV848143 | T.Horiz. Sup. MTZ2 Extraible 3 | 362.15 | 1 | 3606480804083 | 1 | 0
LV848144 | T.Horiz. Sup. MTZ2 Extraible 3 | 705.38 | 1 | 3606480804090 | 1 | 0
LV848145 | T.Horiz. Sup. MTZ2 Extraible 3P 4.000A | 1353.76 | 1 | 3606480804106 | 1 | 0
LV848146 | T.Horiz. Sup. MTZ3 Extraible 3P 5.000A | 1423.54 | 1 | 3606480804113 | 1 | 0
LV848148 | T.Horiz. Inf. MTZ2 Extraible 3 | 362.15 | 1 | 3606480804120 | 1 | 0
LV848149 | T.Horiz. Inf. MTZ2 Extraible 3 | 705.38 | 1 | 3606480804137 | 1 | 0
LV848150 | T.Horiz. Inf. MTZ2 Extraible 3 | 1353.76 | 1 | 3606480804144 | 1 | 0
LV848153 | Toma anterior Sup. MTZ2 Fijo 4 | 569.04 | 1 | 3606480804830 | 1 | 0
LV848154 | Toma anterior Sup. MTZ2 Fijo 3 | 1108.41 | 1 | 3606480804847 | 1 | 0
LV848155 | Toma anterior Inf. MTZ2 Fijo 4 | 532.36 | 1 | 3606480804854 | 1 | 0
LV848156 | Toma anterior Inf. MTZ2 Fijo 4P 3.200A | 1108.41 | 1 | 3606480804861 | 1 | 0
LV848158 | T.Vertical Sup. MTZ2 Extraible | 482.9 | 1 | 3606480804168 | 1 | 0
LV848159 | T.Vertical Sup. MTZ2 Extraible 4P 3.200A | 940.65 | 1 | 3606480804175 | 1 | 0
LV848160 | T.Vertical Sup. MTZ2 Extraible | 1804.94 | 1 | 3606480804182 | 1 | 0
LV848162 | T.Vertical Sup. MTZ3 Extraible | 2843.3 | 1 | 3606480804205 | 1 | 0
LV848163 | T.Vertical Inf. MTZ2 Extraible | 482.9 | 1 | 3606480804212 | 1 | 0
LV848164 | T.Vertical Inf. MTZ2 Extraible | 940.65 | 1 | 3606480804229 | 1 | 0
LV848165 | T.Vertical Inf. MTZ2 Extraible | 1804.94 | 1 | 3606480804236 | 1 | 0
LV848167 | T.Vertical Inf. MTZ3 Extraible | 2843.3 | 1 | 3606480804250 | 1 | 0
LV848168 | T.Horiz. Sup. MTZ2 Extraible 4 | 482.9 | 1 | 3606480804267 | 1 | 0
LV848169 | T.Horiz. Sup. MTZ2 Extraible 4P 3.200A | 940.65 | 1 | 3606480804274 | 1 | 0
LV848170 | T.Horiz. Sup. MTZ2 Extraible 4 | 1804.94 | 1 | 3606480804281 | 1 | 0
LV848171 | T.Horiz. Sup. MTZ3 Extraible 4 | 1898.05 | 1 | 3606480804298 | 1 | 0
LV848173 | T.Horiz. Inf. MTZ2 Extraible 4 | 482.9 | 1 | 3606480804304 | 1 | 0
LV848174 | T.Horiz. Inf. MTZ2 Extraible 4 | 940.65 | 1 | 3606480804311 | 1 | 0
LV848175 | T.Horiz. Inf. MTZ2 Extraible 4 | 1804.94 | 1 | 3606480804878 | 1 | 0
LV848176 | T.Horiz. Inf. MTZ3 Extraible 4P 5.000A | 1898.05 | 1 | 3606480804328 | 1 | 0
LV848177 | MTZ2 800A tipo H2 4 Polos Fijo (N-D) | A Consultar | 1 | 3606480806780 | 1 | 0
LV848178 | MTZ2 1.000A tipo H2 4 Polos Fi | A Consultar | 1 | 3606480806797 | 1 | 0
LV848179 | MTZ2 1.250A tipo H2 4 Polos Fi | 20603.7 | 1 | 3606480806803 | 1 | 0
LV848180 | MTZ2 1.600A tipo H2 4 Polos Fi | A Consultar | 1 | 3606480806810 | 1 | 0
LV848181 | MTZ2 3.200A tipo H2 4 Polos Fi | A Consultar | 1 | 3606480808548 | 1 | 0
LV848183 | MTZ2 800A tipo H1 4 Polos Fijo | A Consultar | 1 | 3606480806827 | 1 | 0
LV848184 | MTZ2 1.000A tipo H1 4 Polos Fi | A Consultar | 1 | 3606480806834 | 1 | 0
LV848185 | MTZ2 1.250A tipo H1 4 Polos Fi | 15150.61 | 1 | 3606480806841 | 1 | 0
LV848186 | MTZ2 1.600A tipo H1 4 Polos Fi | A Consultar | 1 | 3606480808555 | 1 | 0
LV848187 | MTZ2 3.200A tipo H1 4 Polos Fi | A Consultar | 1 | 3606480806858 | 1 | 0
LV848193 | MTZ2 4.000A tipo H1 4 Polos Fi | A Consultar | 1 | 3606480806865 | 1 | 0
LV848194 | MTZ3 4.000A tipo H1 4 Polos Fi | A Consultar | 1 | 3606480806872 | 1 | 0
LV848195 | MTZ3 5.000A tipo H1 4 Polos Fi | A Consultar | 1 | 3606480806889 | 1 | 0
LV848196 | MTZ3 6.300A tipo H1 4 Polos Fi | A Consultar | 1 | 3606480806896 | 1 | 0
LV848198 | ON/OFF indication contact bloc | 602.18 | 1 | 3606480804335 | 1 | 0
LV848200 | Contacto SDE - 6 A/240 VAC - MTZ2/MTZ3 | 584.47 | 1 | 3606480804342 | 1 | 0
LV848201 | Contacto SDE de bajo nivel MT | 602.52 | 1 | 3606480804359 | 1 | 0
LV848203 | RES reset remoto - 200-240 V A | 873.52 | 1 | 3606480804373 | 1 | 0
LV848206 | MCH motoriz - 24/30 V DC - MT | 4201.19 | 1 | 3606480804380 | 1 | 0
LV848208 | MCH motoriz - 100/130 V DC - | 4201.19 | 1 | 3606480804403 | 1 | 0
LV848212 | MCH motoriz - 200/240 V AC - | 4201.19 | 1 | 3606480804892 | 1 | 0
LV848213 | MCH motoriz - 250/277 V AC - | 4201.19 | 1 | 3606480804908 | 1 | 0
LV848214 | MCH motoriz - 380/415 V AC - | 4201.19 | 1 | 3606480804915 | 1 | 0
LV848226 | Inte auto MTZ2 08H1 4P secc ND-sin Micr | A Consultar | 1 | 3606480806902 | 1 | 0
LV848227 | Inte auto MTZ2 10H1 4P secc ND-sin Micr | A Consultar | 1 | 3606480806919 | 1 | 0
LV848228 | Inte auto MTZ2 12H1 4P secc ND-sin Micr | A Consultar | 1 | 3606480808609 | 1 | 0
LV848229 | Inte auto MTZ2 16H1 4P secc ND-sin Micr | A Consultar | 1 | 3606480808616 | 1 | 0
LV848230 | MTZ2 800A tipo N1 3 Polos Extraible | 7242.19 | 1 | 3606480808623 | 1 | 0
LV848231 | MTZ2 800A tipo H1 3 Polos Extr | 9451.07 | 1 | 3606480808630 | 1 | 0
LV848232 | MTZ2 800A tipo H2 3 Polos Extr | 11631.55 | 1 | 3606480808647 | 1 | 0
LV848233 | MTZ2 800A tipo L1 3 Polos Extr | 10966.42 | 1 | 3606480808654 | 1 | 0
LV848234 | Inte carg MTZ2 08 NA 3P secc | 7276.98 | 1 | 3606480815775 | 1 | 0
LV848235 | Inte carg MTZ2 08 HA 3P secc | 9128.85 | 1 | 3606480815782 | 1 | 0
LV848236 | MTZ2 800A tipo HF 3 Polos Extraible | 12763.88 | 1 | 3606480819216 | 1 | 0
LV848237 | MTZ2 800A tipo N1 4 Polos Extr | 11037.98 | 1 | 3606480808661 | 1 | 0
LV848238 | MTZ2 800A tipo H1 4 Polos Extr | 13198.24 | 1 | 3606480808678 | 1 | 0
LV848239 | MTZ2 800A tipo H2 4 Polos Extr | 17067.49 | 1 | 3606480808685 | 1 | 0
LV848240 | MTZ2 800A tipo L1 4 Polos Extr | 15093.58 | 1 | 3606480806926 | 1 | 0
LV848241 | Inte carg MTZ2 08 NA 4P secc | 10376.17 | 1 | 3606480813481 | 1 | 0
LV848242 | Inte carg MTZ2 08 HA 4P secc | 11905.56 | 1 | 3606480815799 | 1 | 0
LV848243 | MTZ2 800A tipo HF 4 Polos Extraible | 16062.02 | 1 | 3606480819223 | 1 | 0
LV848244 | MTZ2 1.000A tipo N1 3 Polos Ex | 8725.76 | 1 | 3606480808692 | 1 | 0
LV848245 | MTZ2 1.000A tipo H1 3 Polos Ex | 9372.37 | 1 | 3606480808708 | 1 | 0
LV848246 | MTZ2 1.000A tipo H2 3 Polos Ex | 12380.02 | 1 | 3606480808715 | 1 | 0
LV848247 | MTZ2 1.000A tipo L1 3 Polos Ex | 12445.92 | 1 | 3606480806933 | 1 | 0
LV848248 | Inte carg MTZ2 10 NA 3P secc | 8202.58 | 1 | 3606480815805 | 1 | 0
LV848249 | Inte carg MTZ2 10 HA 3P secc | 8801.3 | 1 | 3606480815812 | 1 | 0
LV848250 | MTZ2 1.000A tipo HF 3 Polos Extraible | 13024.36 | 1 | 3606480819230 | 1 | 0
LV848251 | MTZ2 1.000A tipo N1 4 Polos Ex | 10789.13 | 1 | 3606480808722 | 1 | 0
LV848252 | MTZ2 1.000A tipo H1 4 Polos Ex | 13388.49 | 1 | 3606480806940 | 1 | 0
LV848253 | MTZ2 1.000A tipo H2 4 Polos Ex | 17236.41 | 1 | 3606480806957 | 1 | 0
LV848254 | MTZ2 1.000A tipo L1 4 Polos Ex | 16107.09 | 1 | 3606480806964 | 1 | 0
LV848255 | Inte carg MTZ2 10 NA 4P secc | 10838.9 | 1 | 3606480815829 | 1 | 0
LV848256 | Inte carg MTZ2 10 HA 4P secc | 12594.23 | 1 | 3606480813498 | 1 | 0
LV848257 | MTZ2 1.000A tipo HF 4 Polos Extraible | 16687.56 | 1 | 3606480819247 | 1 | 0
LV848258 | MTZ2 1.250A tipo N1 3 Polos Ex | 8393.48 | 1 | 3606480808739 | 1 | 0
LV848259 | MTZ2 1.250A tipo H1 3 Polos Extraible | 10448.96 | 1 | 3606480808746 | 1 | 0
LV848260 | MTZ2 1.250A tipo H2 3 Polos Ex | 14183.75 | 1 | 3606480808753 | 1 | 0
LV848261 | MTZ2 1.250A tipo L1 3 Polos Ex | 14409.47 | 1 | 3606480806971 | 1 | 0
LV848262 | Inte carg MTZ2 12 NA 3P secc | 8433.79 | 1 | 3606480815836 | 1 | 0
LV848263 | Inte carg MTZ2 12 HA 3P secc | 9812.27 | 1 | 3606480813504 | 1 | 0
LV848264 | MTZ2 1.250A tipo HF 3 Polos Extraible | 14000.73 | 1 | 3606480817496 | 1 | 0
LV848265 | MTZ2 1.250A tipo N1 4 Polos Ex | 13057.08 | 1 | 3606480808760 | 1 | 0
LV848266 | MTZ2 1.250A tipo H1 4 Polos Ex | 14276.77 | 1 | 3606480808777 | 1 | 0
LV848267 | MTZ2 1.250A tipo H2 4 Polos Ex | 19063.45 | 1 | 3606480808784 | 1 | 0
LV848268 | MTZ2 1.250A tipo L1 4 Polos Ex | 19182.69 | 1 | 3606480806988 | 1 | 0
LV848269 | Inte carg MTZ2 12 NA 4P secc | 11807.08 | 1 | 3606480815843 | 1 | 0
LV848270 | Inte carg MTZ2 12 HA 4P secc | 14127.26 | 1 | 3606480813511 | 1 | 0
LV848271 | MTZ2 1.250A tipo HF 4 Polos Extraible | 18378.78 | 1 | 3606480819254 | 1 | 0
LV848272 | MTZ2 1.600A tipo N1 3 Polos Ex | 11323.47 | 1 | 3606480808791 | 1 | 0
LV848273 | MTZ2 1.600A tipo H1 3 Polos Ex | 11429.23 | 1 | 3606480808807 | 1 | 0
LV848274 | MTZ2 1.600A tipo H2 3 Polos Extraible | 17976.3 | 1 | 3606480808814 | 1 | 0
LV848275 | MTZ2 1.600A tipo L1 3 Polos Extraible | 18012.13 | 1 | 3606480808821 | 1 | 0
LV848276 | Inte carg MTZ2 16 NA 3P secc | 10633.5 | 1 | 3606480815850 | 1 | 0
LV848277 | Inte carg MTZ2 16 HA 3P secc | 11484.11 | 1 | 3606480815867 | 1 | 0
LV848278 | MTZ2 1.600A tipo HF 3 Polos Extraible | 15615.41 | 1 | 3606480819261 | 1 | 0
LV848279 | MTZ2 1.600A tipo N1 4 Polos Extraible | 14847.48 | 1 | 3606480808838 | 1 | 0
LV848280 | MTZ2 1.600A tipo H1 4 Polos Extraible | 16435.01 | 1 | 3606480808845 | 1 | 0
LV848281 | MTZ2 1.600A tipo H2 4 Polos Extraible | 23443.88 | 1 | 3606480808852 | 1 | 0
LV848282 | MTZ2 1.600A tipo L1 4 Polos Extraible | 23421.9 | 1 | 3606480806995 | 1 | 0
LV848283 | Inte carg MTZ2 16 NA 4P secc | 14918.78 | 1 | 3606480815874 | 1 | 0
LV848284 | Inte carg MTZ2 16 HA 4P secc | 16513.91 | 1 | 3606480813528 | 1 | 0
LV848285 | MTZ2 1.600A tipo HF 4 Polos Extraible | 20473.25 | 1 | 3606480819278 | 1 | 0
LV848286 | MTZ2 2.000A tipo N1 3 Polos Extraible | 13981.79 | 1 | 3606480807008 | 1 | 0
LV848287 | MTZ2 2.000A tipo H1 3 Polos Extraible | 14606.25 | 1 | 3606480808869 | 1 | 0
LV848288 | MTZ2 2.000A tipo H2 3 Polos Extraible | 20873 | 1 | 3606480808876 | 1 | 0
LV848289 | MTZ2 2.000A tipo H3 3 Polos Extraible | 26431.05 | 1 | 3606480808883 | 1 | 0
LV848290 | MTZ2 2.000A tipo L1 3 Polos Extraible | 18872.5 | 1 | 3606480807015 | 1 | 0
LV848291 | Inte carg MTZ2 20 HA 3P secc | 14676.4 | 1 | 3606480815881 | 1 | 0
LV848292 | MTZ2 2.000A tipo HF 3 Polos Extraible | 18698.51 | 1 | 3606480819285 | 1 | 0
LV848293 | MTZ2 2.000A tipo N1 4 Polos Extraible | 19546.52 | 1 | 3606480807022 | 1 | 0
LV848294 | MTZ2 2.000A tipo H1 4 Polos Extraible | 21635.88 | 1 | 3606480808890 | 1 | 0
LV848295 | MTZ2 2.000A tipo H2 4 Polos Extraible | 26591.94 | 1 | 3606480808906 | 1 | 0
LV848296 | MTZ2 2.000A tipo H3 4 Polos Extraible | 34212.21 | 1 | 3606480807039 | 1 | 0
LV848297 | MTZ2 2.000A tipo L1 4 Polos Extraible | 24480.77 | 1 | 3606480807046 | 1 | 0
LV848298 | Inte carg MTZ2 20 HA 4P secc | 21256.01 | 1 | 3606480815898 | 1 | 0
LV848299 | MTZ2 2.000A tipo HF 4 Polos Extraible | 25520.41 | 1 | 3606480819292 | 1 | 0
LV848300 | MTZ2 2.500A tipo H1 3 Polos Extraible | 19644.69 | 1 | 3606480808913 | 1 | 0
LV848301 | MTZ2 2.500A tipo H2 3 Polos Extraible | 25226.59 | 1 | 3606480808920 | 1 | 0
LV848302 | MTZ2 2.500A tipo H3 3 Polos Extraible | 32420.79 | 1 | 3606480808937 | 1 | 0
LV848303 | Inte auto MTZ2 25H1 4P secc ND-sin Micr | A Consultar | 1 | 3606480807053 | 1 | 0
LV848304 | Inte carg MTZ2 25 HA 3P secc | 19739.01 | 1 | 3606480815904 | 1 | 0
LV848305 | MTZ2 2.500A tipo HF 3 Polos Extraible | 24302.68 | 1 | 3606480819308 | 1 | 0
LV848306 | MTZ2 2.500A tipo H1 4 Polos Extraible | 25086.5 | 1 | 3606480808944 | 1 | 0
LV848307 | MTZ2 2.500A tipo H2 4 Polos Extraible | 29604.97 | 1 | 3606480808951 | 1 | 0
LV848308 | MTZ2 2.500A tipo H3 4 Polos Extraible | 38032.82 | 1 | 3606480808968 | 1 | 0
LV848309 | Inte auto MTZ2 25H2 4P secc ND-sin Micr | A Consultar | 1 | 3606480808975 | 1 | 0
LV848310 | Inte carg MTZ2 25 HA 4P secc | 25206.97 | 1 | 3606480815911 | 1 | 0
LV848311 | MTZ2 2.500A tipo HF 4 Polos Extraible | 29743.63 | 1 | 3606480817502 | 1 | 0
LV848312 | MTZ2 3.200A tipo H1 3 Polos Extraible | 30227.4 | 1 | 3606480808982 | 1 | 0
LV848313 | MTZ2 3.200A tipo H2 3 Polos Extraible | 35822.53 | 1 | 3606480808999 | 1 | 0
LV848314 | MTZ2 3.200A tipo H3 3 Polos Extraible | 44158.78 | 1 | 3606480809002 | 1 | 0
LV848315 | Inte carg MTZ2 32 HA 3P secc | 30254.3 | 1 | 3606480815928 | 1 | 0
LV848316 | MTZ2 3.200A tipo HF 3 Polos Extraible | 33858.04 | 1 | 3606480819315 | 1 | 0
LV848317 | MTZ2 3.200A tipo H1 4 Polos Extraible | 37845.44 | 1 | 3606480809019 | 1 | 0
LV848318 | MTZ2 3.200A tipo H2 4 Polos Extraible | 44966.25 | 1 | 3606480809026 | 1 | 0
LV848319 | MTZ2 3.200A tipo H3 4 Polos Extraible | 56931.52 | 1 | 3606480809033 | 1 | 0
LV848320 | Inte carg MTZ2 32 HA 4P secc | 38027.17 | 1 | 3606480815935 | 1 | 0
LV848321 | MTZ2 3.200A tipo HF 4 Polos Extraible | 42500.58 | 1 | 3606480819322 | 1 | 0
LV848322 | MTZ2 4.000A tipo H1 3 Polos Extraible | 36101.76 | 1 | 3606480809040 | 1 | 0
LV848323 | MTZ2 4.000A tipo H2 3 Polos Extraible | 40526.82 | 1 | 3606480809057 | 1 | 0
LV848324 | MTZ2 4.000A tipo H3 3 Polos Extraible | 51439.94 | 1 | 3606480809064 | 1 | 0
LV848325 | Inte carg MTZ2 40 HA 3P secc | 36275.11 | 1 | 3606480815942 | 1 | 0
LV848326 | MTZ2 4.000A tipo HF 3 Polos Extraible | 40757.15 | 1 | 3606480819339 | 1 | 0
LV848327 | MTZ2 4.000A tipo H1 4 Polos Extraible | 47120.45 | 1 | 3606480809071 | 1 | 0
LV848328 | MTZ2 4.000A tipo H2 4 Polos Extraible | 53864.41 | 1 | 3606480809088 | 1 | 0
LV848329 | MTZ2 4.000A tipo H3 4 Polos Extraible | 67973.96 | 1 | 3606480807060 | 1 | 0
LV848330 | Inte carg MTZ2 40 HA 4P secc | 47346.7 | 1 | 3606480815959 | 1 | 0
LV848331 | MTZ2 4.000A tipo HF 4 Polos Extraible | 51774.08 | 1 | 3606480819346 | 1 | 0
LV848332 | Inte auto MTZ2 40H1 4P secc ND-sin Micr | 47902.1 | 1 | 3606480807077 | 1 | 0
LV848333 | Inte auto MTZ3 40H1 4P secc ND-sin Micr | A Consultar | 1 | 3606480807084 | 1 | 0
LV848334 | Inte auto MTZ3 50H1 4P secc ND-sin Micr | A Consultar | 1 | 3606480807091 | 1 | 0
LV848335 | Inte auto MTZ3 63H1 4P secc ND-sin Micr | A Consultar | 1 | 3606480807107 | 1 | 0
LV848336 | MTZ3 4.000A tipo H1 3 Polos Extraible | 51431.68 | 1 | 3606480824159 | 1 | 0
LV848337 | MTZ3 4.000A tipo H2 3 Polos Extraible | 57638.8 | 1 | 3606480824166 | 1 | 0
LV848338 | Inte carg MTZ3 40 HA 3P secc | 51678.64 | 1 | 3606480815966 | 1 | 0
LV848339 | MTZ3 4.000A tipo H1 4 Polos Extraible | 66596.46 | 1 | 3606480824173 | 1 | 0
LV848340 | MTZ3 4.000A tipo H2 4 Polos Extraible | 76055.74 | 1 | 3606480824180 | 1 | 0
LV848341 | Inte carg MTZ3 40 HA 4P secc | 66916.26 | 1 | 3606480815973 | 1 | 0
LV848342 | MTZ3 5.000A tipo H1 3 Polos Extraible | 71398.36 | 1 | 3606480824197 | 1 | 0
LV848343 | MTZ3 5.000A tipo H2 3 Polos Extraible | 79601.97 | 1 | 3606480824203 | 1 | 0
LV848344 | Inte carg MTZ3 50 HA 3P secc | 71741.2 | 1 | 3606480815980 | 1 | 0
LV848345 | MTZ3 5.000A tipo H1 4 Polos Extraible | 91954.08 | 1 | 3606480824210 | 1 | 0
LV848346 | MTZ3 5.000A tipo H2 4 Polos Extraible | 104456.36 | 1 | 3606480824227 | 1 | 0
LV848347 | Inte carg MTZ3 50 HA 4P secc | 92395.63 | 1 | 3606480815997 | 1 | 0
LV848348 | MTZ3 6.300A tipo H1 3 Polos Extraible | 95562.33 | 1 | 3606480824234 | 1 | 0
LV848349 | MTZ3 6.300A tipo H2 3 Polos Extraible | 106361.7 | 1 | 3606480824241 | 1 | 0
LV848350 | Inte carg MTZ3 63 HA 3P secc | 95315.6 | 1 | 3606480813535 | 1 | 0
LV848351 | MTZ3 6.300A tipo H1 4 Polos Extraible | 122529.24 | 1 | 3606480824258 | 1 | 0
LV848352 | MTZ3 6.300A tipo H2 4 Polos Extraible | 138987.59 | 1 | 3606480824265 | 1 | 0
LV848353 | Inte carg MTZ3 63 HA 4P secc | 123117.61 | 1 | 3606480816000 | 1 | 0
LV848354 | Inte auto MTZ2 40H2 4P secc ND-sin Micr | A Consultar | 1 | 3606480807114 | 1 | 0
LV848355 | Inte auto MTZ3 40H2 4P secc ND-sin Micr | A Consultar | 1 | 3606480807121 | 1 | 0
LV848356 | Inte auto MTZ3 50H2 4P secc ND-sin Micr | A Consultar | 1 | 3606480807138 | 1 | 0
LV848357 | Inte auto MTZ3 63H2 4P secc ND-sin Micr | A Consultar | 1 | 3606480807145 | 1 | 0
LV848362 | Micrologic 7.0 X MTZ_2_y_3 Extraible | 7092.96 | 1 | 3606480807152 | 1 | 0
LV848382 | Contacto programable M2C MTZ2/MTZ3/MTZ2 | 644.44 | 1 | 3606480809224 | 1 | 0
LV848392 | Chasis MTZ2 1.600A 3P tipo N1/H1 | 6172.65 | 1 | 3606480809279 | 1 | 0
LV848393 | Chasis MTZ2 2.000A 3P tipo N1/H1/H2 | 7596.27 | 1 | 3606480809286 | 1 | 0
LV848394 | Chasis MTZ2 2.500A 3P tipo H3 | 7596.27 | 1 | 3606480809293 | 1 | 0
LV848395 | Chasis MTZ2 3.200A 3P tipo H3 | 10072.93 | 1 | 3606480809309 | 1 | 0
LV848396 | Chasis MTZ2 4.000A 3P tipo H3 | 10764.24 | 1 | 3606480809316 | 1 | 0
LV848397 | Chasis MTZ3 6.300A 3P tipo N1/H1/H2 | 21462.73 | 1 | 3606480807169 | 1 | 0
LV848399 | Chasis MTZ2 1.600A 3P tipo L1 | 8049.48 | 1 | 3606480809422 | 1 | 0
LV848400 | Chasis MTZ2 2.000A 3P tipo L1 | 10830.3 | 1 | 3606480807176 | 1 | 0
LV848404 | Chasis MTZ2 1.600A 4P tipo N1/H1 | 7551.8 | 1 | 3606480809446 | 1 | 0
LV848405 | Chasis MTZ2 2.000A 4P tipo N1/H1/H2 | 9451.08 | 1 | 3606480809453 | 1 | 0
LV848406 | Chasis MTZ2 2.500A 4P tipo H3 | 9451.08 | 1 | 3606480809460 | 1 | 0
LV848407 | Chasis MTZ2 3.200A 4P tipo H3 | 13018.78 | 1 | 3606480809477 | 1 | 0
LV848408 | Chasis MTZ2 4.000A 4P tipo H3 | 13918.58 | 1 | 3606480809484 | 1 | 0
LV848409 | Chasis MTZ3 6.300A 4P tipo N1/H1/H2 | 27562.26 | 1 | 3606480807183 | 1 | 0
LV848411 | Chasis MTZ2 1.600A 4P tipo L1 | 10050.33 | 1 | 3606480807190 | 1 | 0
LV848413 | T.Anterior Sup. MTZ2 Extraible 3P 2.000A | 426.73 | 1 | 3606480804922 | 1 | 0
LV848414 | T.Anterior Inf. MTZ2 Extraible 3P 2.000A | 373.12 | 1 | 3606480804939 | 1 | 0
LV848415 | T.Anterior Sup. MTZ2 Extraible 3P 1.600A | 426.73 | 1 | 3606480804946 | 1 | 0
LV848416 | T.Anterior Sup. MTZ2 Extraible 3P 3.200A | 831.19 | 1 | 3606480804953 | 1 | 0
LV848417 | T.Anterior Sup. MTZ2 Extraible 4P 2.000A | 569.04 | 1 | 3606480804960 | 1 | 0
LV848418 | T.Anterior Inf. MTZ2 Extraible 3P 1.600A | 398.81 | 1 | 3606480804977 | 1 | 0
LV848419 | T.Anterior Inf. MTZ2 Extraible 3P 3.200A | 831.19 | 1 | 3606480804984 | 1 | 0
LV848420 | T.Anterior Inf. MTZ2 Extraible 4P 2.000A | 569.04 | 1 | 3606480804991 | 1 | 0
LV848426 | Inte auto MTZ2 08H2 4P secc ND-sin Micr | A Consultar | 1 | 3606480807213 | 1 | 0
LV848427 | Inte auto MTZ2 10H2 4P secc ND-sin Micr | A Consultar | 1 | 3606480807220 | 1 | 0
LV848428 | Inte auto MTZ2 12H2 4P secc ND-sin Micr | A Consultar | 1 | 3606480807237 | 1 | 0
LV848429 | Inte auto MTZ2 16H2 4P secc ND-sin Micr | A Consultar | 1 | 3606480807244 | 1 | 0
LV848436 | Inte auto MTZ2 20H1 4P secc ND-sin Micr | A Consultar | 1 | 3606480809231 | 1 | 0
LV848437 | Inte auto MTZ2 32H1 4P secc ND-sin Micr | A Consultar | 1 | 3606480807251 | 1 | 0
LV848438 | Inte auto MTZ2 20H2 4P secc ND-sin Micr | A Consultar | 1 | 3606480807268 | 1 | 0
LV848439 | Inte auto MTZ2 32H2 4P secc ND-sin Micr | A Consultar | 1 | 3606480809248 | 1 | 0
LV848441 | T.Anterior Sup. MTZ2 Extraible 4P 1.600A | 532.35 | 1 | 3606480805004 | 1 | 0
LV848442 | T.Anterior Sup. MTZ2 Extraible 4P 3.200A | 1108.42 | 1 | 3606480805011 | 1 | 0
LV848444 | T.Anterior Inf. MTZ2 Extraible 4P 1.600A | 497.51 | 1 | 3606480804472 | 1 | 0
LV848445 | T.Anterior Inf. MTZ2 Extraible 4P 3.200A | 1036.99 | 1 | 3606480805028 | 1 | 0
LV848449 | XF com bobina cierre - 24 V AC 24/30 V D | 491.62 | 1 | 3606480807282 | 1 | 0
LV848451 | XF bobina cierre - 100/130 V AC/DC - ex | 459.47 | 1 | 3606480807305 | 1 | 0
LV848452 | XF bobina cierre - 200/250 V AC/DC - ex | 459.47 | 1 | 3606480807312 | 1 | 0
LV848454 | XF bobina cierre - 380/480 V AC - extra | 459.47 | 1 | 3606480807336 | 1 | 0
LV848458 | MX com bobina - 24 V AC 24/30 V DC - e | 491.62 | 1 | 3606480807350 | 1 | 0
LV848460 | MX bobina apertura - 100/130 V AC/DC - | 459.47 | 1 | 3606480807374 | 1 | 0
LV848461 | MX bobina apertura - 200/250 V AC/DC - | 459.47 | 1 | 3606480807381 | 1 | 0
LV848463 | MX bobina apertura - 380/480 V AC - ext | 459.47 | 1 | 3606480809491 | 1 | 0
LV848468 | Bloque 4 contactos OF - 6 A/240 V AC - | 755.52 | 1 | 3606480804489 | 1 | 0
LV848469 | PF preparado cerrar - 5 A/240 VAC - MTZ | 431.26 | 1 | 3606480804496 | 1 | 0
LV848470 | PF preparado cerrar - bajo nivel - MTZ2 | 444.6 | 1 | 3606480804502 | 1 | 0
LV848475 | Contacto SDE - 6 A/240 VAC - MTZ2/MTZ3 | 584.47 | 1 | 3606480804533 | 1 | 0
LV848477 | EF combined connected/closed c | 230.63 | 1 | 3606480805752 | 1 | 10
LV848481 | XF bobina cierre - 24 V AC/DC - extrai | 504.19 | 1 | 3606480807411 | 1 | 0
LV848482 | XF bobina cierre - 48 V AC 48/60 V DC - | 504.19 | 1 | 3606480807428 | 1 | 0
LV848483 | XF bobina cierre - 100/130 V AC/DC - ex | 471.7 | 1 | 3606480807435 | 1 | 0
LV848484 | XF bobina cierre - 200/250 V AC/DC - ex | 471.7 | 1 | 3606480807442 | 1 | 0
LV848486 | XF bobina cierre - 380/480 V AC - extra | 485.99 | 1 | 3606480807466 | 1 | 0
LV848491 | MX bobina - 24 V AC 24/30 V DC - extra | 504.19 | 1 | 3606480807480 | 1 | 0
LV848492 | MX bobina - 48 V AC 48/60 V DC - extra | 504.19 | 1 | 3606480807497 | 1 | 0
LV848493 | MX bobina - 100/130 V AC/DC - extrai MT | 471.7 | 1 | 3606480807503 | 1 | 0
LV848494 | MX bobina - 200/250 V AC/DC - extrai MT | 471.7 | 1 | 3606480807510 | 1 | 0
LV848496 | MX bobina - 380/480 V AC - extrai MTZ2/ | 485.99 | 1 | 3606480807527 | 1 | 0
LV848498 | Micrologic 2.0 X MTZ_2_y_3 Extraible | A Consultar | 1 | 3606480811319 | 1 | 0
LV848499 | Micrologic 5.0 X MTZ_2_y_3 Extraible | 4690.98 | 1 | 3606480811326 | 1 | 0
LV848500 | Micrologic 6.0 X MTZ_2_y_3 Extraible | 8142.6 | 1 | 3606480811333 | 1 | 0
LV848501 | MN bobina minima - 24 V AC 24/30 V DC - | 491.91 | 1 | 3606480807534 | 1 | 0
LV848503 | MN bobina minima - 100/130 V AC/DC - ex | 491.91 | 1 | 3606480807558 | 1 | 0
LV848504 | MN bobina minima - 200/250 V AC/DC - ex | 491.91 | 1 | 3606480807565 | 1 | 0
LV848514 | MX 2nd bobina - 200/250 V AC/DC - extra | 471.7 | 1 | 3606480807626 | 1 | 0
LV848521 | MCH motoriz - 24/30 V DC - MTZ2/MTZ3 - | 4201.19 | 1 | 3606480804557 | 1 | 0
LV848522 | MCH motoriz - 48 V AC - MTZ2/MTZ3 - ext | 4201.19 | 1 | 3606480804564 | 1 | 0
LV848523 | MCH motoriz - 100/130 V DC - MTZ2/MTZ3 | 4201.19 | 1 | 3606480804571 | 1 | 0
LV848524 | MCH motoriz - 200/250 V DC - MTZ2/MTZ3 | 4201.19 | 1 | 3606480804588 | 1 | 0
LV848526 | MCH motoriz - 100/130 V AC - MTZ2/MTZ3 | 4201.19 | 1 | 3606480804595 | 1 | 0
LV848527 | MCH motoriz - 200/240 V AC - MTZ2/MTZ3 | 4201.19 | 1 | 3606480805035 | 1 | 0
LV848528 | MCH motoriz - 250/277 V AC - MTZ2/MTZ3 | 4201.19 | 1 | 3606480804601 | 1 | 0
LV848529 | MCH motoriz - 380/415 V AC - MTZ2/MTZ3 | 4201.19 | 1 | 3606480804618 | 1 | 0
LV848533 | Toma tension externa PTE Masterpact MTZ2 | 627.24 | 1 | 3606480807640 | 1 | 0
LV848534 | BPFE pulsador eléctrico de cierre- 1 NO | 738.48 | 1 | 3606480823428 | 1 | 0
LV848535 | COMPTEUR DE MANOEUVRES AFFICHA | 923 | 1 | 3606480808067 | 1 | 10
LV848536 | PROTECCION DE LOS BOTONES PULSADORES NW | 284.28 | 1 | 3606480805776 | 1 | 25
LV848539 | posic cerradu OFF - candado- MTZ2/MTZ3 | 287.06 | 1 | 3606480823435 | 1 | 0
LV848547 | posic cerradu OFF - 2 different Profalux | 834.33 | 1 | 3606480809538 | 1 | 0
LV848549 | posic cerradu OFF - 1 Ronis cerradura + | 429.81 | 1 | 3606480807701 | 1 | 0
LV848550 | posic cerradu OFF - 2 identical Ronis ce | 834.33 | 1 | 3606480809545 | 1 | 0
LV848551 | posic cerradu OFF - 2 different Ronis ce | 834.33 | 1 | 3606480807718 | 1 | 0
LV848554 | Automatic spring discharge bee | 802.52 | 1 | 3606480823442 | 1 | 10
LV848558 | Kit puesta tierra KMT Masterpact MTZ2/MT | 771.49 | 1 | 3606480804625 | 1 | 0
LV848559 | Kit puesta tierra KMT Masterpact MTZ2/MT | 771.49 | 1 | 3606480804632 | 1 | 0
LV848572 | cerra chasis- 1 Ronis llavecer | 419.7 | 1 | 3606480807732 | 1 | 0
LV848580 | VERROUILLAGE DE PORTE APPAREIL | 188.01 | 1 | 3606480804656 | 1 | 0
LV848595 | Terminales auxiliares MTZ2 800/4000A 3P | 362.47 | 1 | 3606480805844 | 1 | 5
LV848608SP | Cable interlocking MTZ2/3 fixed/drawout | A Consultar | 1 | 3606481173188 | 1 | 0
LV848609SP | Cable interlocking MTZ2/3 fixed/drawout | A Consultar | 1 | 3606481173195 | 1 | 0
LV848610SP | Cable interlocking MTZ2/3 fixed/drawout | A Consultar | 1 | 3606481173201 | 1 | 0
LV848725 | Inte auto MTZ2 08H10 3P secc-sin Micro | 12006.78 | 1 | 3606480809323 | 1 | 0
LV848726 | Inte auto MTZ2 10H10 3P secc-sin Micro | 12924.08 | 1 | 3606480809330 | 1 | 0
LV848727 | Inte auto MTZ2 12H10 3P secc-sin Micro | 13535.15 | 1 | 3606480809347 | 1 | 0
LV848728 | Inte auto MTZ2 16H10 3P secc-sin Micro | 17183.1 | 1 | 3606480809354 | 1 | 0
LV848729 | Inte auto MTZ2 20H10 3P secc-sin Micro | 18995.97 | 1 | 3606480809361 | 1 | 0
LV848730 | Inte auto MTZ2 25H10 3P secc-sin Micro | 25887.92 | 1 | 3606480809378 | 1 | 0
LV848731 | Inte auto MTZ2 32H10 3P secc-sin Micro | 33384.43 | 1 | 3606480809385 | 1 | 0
LV848732 | Inte auto MTZ2 40H10 3P secc-sin Micro | 49221.07 | 1 | 3606480807763 | 1 | 0
LV848735 | Inte auto MTZ2 08H10 4P secc-sin Micro | 15518.62 | 1 | 3606480809392 | 1 | 0
LV848736 | Inte auto MTZ2 10H10 4P secc-sin Micro | 16703.58 | 1 | 3606480807770 | 1 | 0
LV848737 | Inte auto MTZ2 12H10 4P secc-sin Micro | 17441.12 | 1 | 3606480807787 | 1 | 0
LV848738 | Inte auto MTZ2 16H10 4P secc-sin Micro | 22694.77 | 1 | 3606480807794 | 1 | 0
LV848739 | Inte auto MTZ2 20H10 4P secc-sin Micro | 25448.44 | 1 | 3606480807800 | 1 | 0
LV848740 | Inte auto MTZ2 25H10 4P secc-sin Micro | 34587.43 | 1 | 3606480807817 | 1 | 0
LV848741 | Inte auto MTZ2 32H10 4P secc-sin Micro | 43655.36 | 1 | 3606480807824 | 1 | 0
LV848742 | Inte auto MTZ2 40H10 4P secc-sin Micro | 62619.39 | 1 | 3606480807831 | 1 | 0
LV848745 | Inte carg MTZ2 08 HA 10 3P secc | 11479.31 | 1 | 3606480816017 | 1 | 0
LV848746 | Inte carg MTZ2 10 HA 10 3P secc | 12342.52 | 1 | 3606480816024 | 1 | 0
LV848747 | Inte carg MTZ2 12 HA 10 3P secc | 12963.33 | 1 | 3606480816031 | 1 | 0
LV848748 | Inte carg MTZ2 16 HA 10 3P secc | 16621.56 | 1 | 3606480813931 | 1 | 0
LV848749 | Inte carg MTZ2 20 HA 10 3P secc | 18449.33 | 1 | 3606480816048 | 1 | 0
LV848750 | Inte carg MTZ2 25 HA 10 3P secc | 25597.03 | 1 | 3606480813948 | 1 | 0
LV848751 | Inte carg MTZ2 32 HA 10 3P secc | 32857.76 | 1 | 3606480813955 | 1 | 0
LV848752 | Inte carg MTZ2 40 HA 10 3P secc | 49166.18 | 1 | 3606480813962 | 1 | 0
LV848755 | Inte carg MTZ2 08 HA 10 4P secc | 15287.57 | 1 | 3606480813979 | 1 | 0
LV848756 | Inte carg MTZ2 10 HA 10 4P secc | 16121.97 | 1 | 3606480813986 | 1 | 0
LV848757 | Inte carg MTZ2 12 HA 10 4P secc | 16869.84 | 1 | 3606480813993 | 1 | 0
LV848758 | Inte carg MTZ2 16 HA 10 4P secc | 22133.35 | 1 | 3606480814006 | 1 | 0
LV848759 | Inte carg MTZ2 20 HA 10 4P secc | 25144.57 | 1 | 3606480814013 | 1 | 0
LV848760 | Inte carg MTZ2 25 HA 10 4P secc | 34381.66 | 1 | 3606480814020 | 1 | 0
LV848761 | Inte carg MTZ2 32 HA 10 4P secc | 42708.07 | 1 | 3606480814037 | 1 | 0
LV848762 | Inte carg MTZ2 40 HA 10 4P secc | 62695.6 | 1 | 3606480816055 | 1 | 0
LV850003 | Captura forma de onda previa al disparo | 877.19 | 1 | 3606481156235 | 1 | 0
LV850004 | Asistente de restauración de suministro | 303.37 | 1 | 3606481156242 | 1 | 0
LV850005 | Asistente de maniobra de Masterpact MTZ | 280.01 | 1 | 3606481156259 | 1 | 0
LV850006 | Análisis de armónicos individuales | 857.33 | 1 | 3606481183958 | 1 | 0
LV850007 | Alarma de defecto a tierra | 938.72 | 1 | 3606489503000 | 1 | 0
LV850007X | DM ANSI51N/G Ground Fault Alarm Mic.X | A Consultar | 1 |  | 1 | 0
LV850009 | ERMS frente a riesgo de arco interno | A Consultar | 1 | 3606489503017 | 1 | 0
LV850009X | DM ERMS Mic.X | A Consultar | 1 |  | 1 | 0
LV850011 | Protección de potencia activa inversa | 775.17 | 1 | 3606489503024 | 1 | 0
LV850011X | DM ANSI32P Reverse Power protec. Mic.X | A Consultar | 1 |  | 1 | 0
LV850012 | Protección frente a sub/sobretensión | 775.17 | 1 | 3606489503031 | 1 | 0
LV850012X | DM ANSI27/59 Min/Max Volt. protec. Mic.X | A Consultar | 1 |  | 1 | 0
LV850013 | ANSI 81-Protección a sub/sobrefrecuencia | A Consultar | 1 | 3606489860264 | 1 | 0
LV850045 | Conjunto de datos existente Modbus | 271.48 | 1 | 3606489503048 | 1 | 0
LV850056 | MODULO DE AISLACION PARA BOBINAS COM | 154.67 | 1 | 3606480933028 | 1 | 8
LV850060 | Modulo de tension auxiliar VPS - Microl | 716.81 | 1 | 3606480933042 | 1 | 8
LV851100 | EIFE Interfaz Ethernet integra | 1466.14 | 1 | 3606481100429 | 1 | 0
LV851200 | EIFE Interfaz Ethernet integrado con acc | 1608.56 | 1 | 3606480986291 | 1 | 0
LV864950 | Inte auto MTZ2 08H1b 3P fij-sin Micro | 10714.25 | 1 | 3606480933097 | 1 | 0
LV864951 | Inte auto MTZ2 08H1b 4P fij-sin Micro | 13163.99 | 1 | 3606480933103 | 1 | 0
LV864952 | Inte auto MTZ2 08H1b 3P secc-sin Micro | 10047.33 | 1 | 3606480933110 | 1 | 0
LV864953 | Inte auto MTZ2 08H1b 4P secc-sin Micro | 12555.81 | 1 | 3606480933127 | 1 | 0
LV864954 | Inte auto MTZ2 10H1b 3P fij-sin Micro | 10564.34 | 1 | 3606480933134 | 1 | 0
LV864955 | Inte auto MTZ2 10H1b 4P fij-sin Micro | 13907.92 | 1 | 3606480933141 | 1 | 0
LV864956 | Inte auto MTZ2 10H1b 3P secc-sin Micro | 9930.79 | 1 | 3606480933158 | 1 | 0
LV864957 | Inte auto MTZ2 10H1b 4P secc-sin Micro | 13299.81 | 1 | 3606480933165 | 1 | 0
LV864958 | Inte auto MTZ2 12H1b 3P fij-sin Micro | 11638.62 | 1 | 3606480933172 | 1 | 0
LV864959 | Inte auto MTZ2 12H1b 4P fij-sin Micro | 15369.73 | 1 | 3606480933189 | 1 | 0
LV864960 | Inte auto MTZ2 12H1b 3P secc-sin Micro | 11775.33 | 1 | 3606480933196 | 1 | 0
LV864961 | Inte auto MTZ2 12H1b 4P secc-sin Micro | 14761.71 | 1 | 3606480933202 | 1 | 0
LV864962 | Inte auto MTZ2 16H1b 3P fij-sin Micro | 13415.15 | 1 | 3606480933219 | 1 | 0
LV864963 | Inte auto MTZ2 16H1b 4P fij-sin Micro | 17776.66 | 1 | 3606480933226 | 1 | 0
LV864964 | Inte auto MTZ2 16H1b 3P secc-sin Micro | 12781.63 | 1 | 3606480933233 | 1 | 0
LV864965 | Inte auto MTZ2 16H1b 4P secc-sin Micro | 17168.73 | 1 | 3606480933240 | 1 | 0
LV864966 | Inte auto MTZ2 20H1b 3P fij-sin Micro | 16893.91 | 1 | 3606480933257 | 1 | 0
LV864967 | Inte auto MTZ2 20H1b 4P fij-sin Micro | 22139.97 | 1 | 3606480933264 | 1 | 0
LV864968 | Inte auto MTZ2 20H1b 3P secc-sin Micro | 16181.43 | 1 | 3606480933271 | 1 | 0
LV864969 | Inte auto MTZ2 20H1b 4P secc-sin Micro | 21425.45 | 1 | 3606480933288 | 1 | 0
LV864970 | Inte auto MTZ2 25H1b 3P fij-sin Micro | 22337.14 | 1 | 3606480933295 | 1 | 0
LV864971 | Inte auto MTZ2 25H1b 4P fij-sin Micro | 27541.93 | 1 | 3606480933301 | 1 | 0
LV864972 | Inte auto MTZ2 25H1b 3P secc-sin Micro | 21624.6 | 1 | 3606480933318 | 1 | 0
LV864973 | Inte auto MTZ2 25H1b 4P secc-sin Micro | 26827.42 | 1 | 3606480933325 | 1 | 0
LV864974 | Inte auto MTZ2 32H1b 3P fij-sin Micro | 35574.55 | 1 | 3606480933332 | 1 | 0
LV864975 | Inte auto MTZ2 32H1b 4P fij-sin Micro | 40033.95 | 1 | 3606480933349 | 1 | 0
LV864976 | Inte auto MTZ2 32H1b 3P secc-sin Micro | 32945.5 | 1 | 3606480933356 | 1 | 0
LV864977 | Inte auto MTZ2 32H1b 4P secc-sin Micro | 39017.04 | 1 | 3606480933363 | 1 | 0
LV864978 | Inte auto MTZ2 40H1b 3P fij-sin Micro | 37039.13 | 1 | 3606480933370 | 1 | 0
LV864979 | Inte auto MTZ2 40H1b 4P fij-sin Micro | 45187.75 | 1 | 3606480933387 | 1 | 0
LV864980 | Inte auto MTZ2 40H1b 3P secc-sin Micro | 35696.84 | 1 | 3606480933394 | 1 | 0
LV864981 | Inte auto MTZ2 40H1b 4P secc-sin Micro | 45611.65 | 1 | 3606480933400 | 1 | 0
LV865307 | Micrologic 7.0 X MTZ_1 Extraible | 7092.96 | 1 | 3606480823107 | 1 | 0
LVCT00050S | TI abierto 50A tipo 0 | 66 | 1 | 3606480833809 | 1 | 0
LVCT00101S | LVCT, TC de núcleo abierto 100 A, 0.333 V | 81.71 | 1 | 3606480833816 | 1 | 0
LVCT00102S | TI para circ. princ. BCPM 100A 30x31mm | 182.86 | 1 | 3606480299612 | 1 | 0
LVCT00201S | CT, Voltage Mode, Split Core, X-Small, 2 | 112.47 | 1 | 3606480833823 | 1 | 0
LVCT00202S | TI para circ. princ. BCPM 200A 30x31mm | 169 | 1 | 3606480299629 | 1 | 0
LVCT00302S | TI para circ. princ. BCPM 300A 30x31mm | 173.21 | 1 | 3606480299636 | 1 | 0
LVCT00403S | TI para circ. princ. BCPM 400A 62x73mm | 219.18 | 1 | 3606480299643 | 1 | 0
LVCT00603S | TI para circ. princ. BCPM 600A 62x73mm | 197.98 | 1 | 3606480299650 | 1 | 0
LVCT00803S | TI para circ. princ. BCPM 800A 62x73mm | 199.87 | 1 | 3606480299667 | 1 | 0
LVCT00804S | TI para cir. princ. BCPM 800A 62x139mm | 216.63 | 1 | 3606480299674 | 1 | 0
LVCT01004S | TI para cir. prin. BCPM 1000A 62x139mm | 238.57 | 1 | 3606480299681 | 1 | 0
LVCT01204S | TI para cir. prin. BCPM 1200A 62x139mm | 237.49 | 1 | 3606480299698 | 1 | 0
LVCT01604S | TI para cir. prin. BCPM 1600A 62x139mm | 246.99 | 1 | 3606480299704 | 1 | 0
LVCT02004S | TI para cir. prin. BCPM 2000A 62x139mm | 246.99 | 1 | 3606480299711 | 1 | 0
LVCT02404S | TI para cir. prin. BCPM 2400A 62x139mm | 263.87 | 1 | 3606480299728 | 1 | 0
M8650A0C0E6C7A1A | ION8650A,9S/29S/36S,60Hz,módem,Eth,RS485 | 12188.76 | 1 | 3606489637477 | 1 | 0
M8650A0C0E6C7B0A | ION8650A Socket Aut 60Hz Eth + | 11981.32 | 1 |  | 1 | 0
M8650A0C0E6E1A0A | ION8650A 4-Wire SOCKET 60Hz sin modem | 9209.21 | 1 | 3606481010643 | 1 | 0
M8650A0C0E6E1A1A | ION8650A,FT21,50Hz,Eth,RS485 mod | 10821.9 | 1 | 3606489637484 | 1 | 0
M8650A0C0H5C7B0A | ION8650A, 50Hz, Eth,RS485 mod | 11036.15 | 1 | 3606481893277 | 1 | 0
M8650A0C0H5E1B0A | ION8650A,1.024,50Hz,Eth,RS485 | 15133.71 | 1 | 3606489637507 | 1 | 0
M8650A0C0H6C7B1A | ION8650A,H-60Hz,Eth 10/100,RS485,Modem | 12584.85 | 1 | 3606489637521 | 1 | 0
M8650A0C0H6E1A1A | ION8650A, 128MB, 60Hz, Eth, | 14865.3 | 1 | 3606489780432 | 1 | 0
M8650A0C0J5E1A1A | ION8650A,J-50Hz,Eth 10/100,RS485,Modem | 11351.93 | 1 | 3606489637538 | 1 | 0
M8650A0C0K6E1A0A | ION8650, Form Base 4-Wire, 60Hz, sin mod | 9111.74 | 1 | 3606489637545 | 1 | 0
M8650A1C0E5F1A1A | ION8650 CONT ENERG | 5008.04 | 1 | 3606482158931 | 1 | 0
M8650A1C0E6E1B1A | ION8650A,FT21,50Hz,Eth,RS485 mo | 10821.9 | 1 |  | 1 | 0
M8650A1C0H5E1A1A | ION8650A,FT21,50Hz,Eth,RS485 | 10297.65 | 1 | 3606481822406 | 1 | 0
M8650A4C0E5E1A1A | ION8650 CONT ENERG | 6348.65 | 1 | 3606482158948 | 1 | 0
M8650A4C0E6C7B0A | ION8650A FT21 50Hz, Eth, RS485 | 9885.74 | 1 |  | 1 | 0
M8650A4C0H5C7B0A | ION 8650A,FT21,50hz,eth,mod | 15096.76 | 1 | 3606489637576 | 1 | 0
M8650A4C0H5C7B1A | ION8650A,FT21,50Hz,Eth,RS485 mod | 15096.76 | 1 | 3606489637583 | 1 | 0
M8650A4C0H5C7C0A | ION8650A, FT21, 50hz, ETH, MOD | 14353.8 | 1 | 3606489637590 | 1 | 0
M8650A4C0H5E1A0A | ION8650A,FT21,50Hz,Eth,RS485 | 13598.81 | 1 | 3606489637606 | 1 | 0
M8650A4C0H5E1A1A | ION8650A,1.024,50Hz,Eth,RS485 | 14359.33 | 1 | 3606489637613 | 1 | 0
M8650A4C0H5E1B0A | ION8650A,FT21,50Hz,Eth,RS485 | 14359.33 | 1 | 3606489637620 | 1 | 0
M8650A4C0H5E1B1A | ION8650A, 128MB, FT21, 50Hz, Eth, 4S/3E | 13258.49 | 1 | 3606489637637 | 1 | 0
M8650A4C0H5E1C1A | ION8650 A FT21 sin cable sin alim aux 12 | 9217.81 | 1 |  | 1 | 0
M8650A4C0H6A0A0A | ION8650A,1.024,60Hz,Eth,RS485, | 14475.83 | 1 |  | 1 | 0
M8650A4C0H6C7A0A | ION8650A,1.024, FT21, 60Hz, Eth, RS485 | 15471.83 | 1 | 3606489637644 | 1 | 0
M8650A4C0H6C7A1A | ION8650A, 128MB, FT21, 60Hz, Eth, | 10539.2 | 1 | 3606489637651 | 1 | 0
M8650A4C0H6C7B0A | ION8650A,FT21,60Hz,Eth,RS485 mod | 16254.8 | 1 | 3606489637668 | 1 | 0
M8650A4C0H6C7B1A | ION8650A FT21,128MB,60Hz,Eth, Modem | 14119.73 | 1 |  | 1 | 0
M8650A4C0H6C7C1A | ION8650A,FT21,60Hz,Eth,RS485 mod | 15096.98 | 1 | 3606489637682 | 1 | 0
M8650A4C0H6E1A0A | ION8650A,FT21,60Hz,Eth,RS485 | 13598.81 | 1 | 3606489637699 | 1 | 0
M8650A4C0H6E1A1A | ION8650A 35S 120VAC Etha | 6733.53 | 1 | 3606489637705 | 1 | 0
M8650A4C0H6E1B0A | ION8650A,FT21,60Hz,Eth,RS485 | 14359.33 | 1 | 3606489637712 | 1 | 0
M8650A4C0H6E1B1A | ION8650A,FT21,60Hz,Eth,RS485 | 14359.33 | 1 | 3606489637729 | 1 | 0
M8650A4C0J5C7A0A | ION8650A,FT21,50Hz,Eth, modem | 14601.28 | 1 | 3606489637743 | 1 | 0
M8650A4C0J5E1A0A | ION8650A,FT21,50Hz,Eth,RS485 mod | 13863.85 | 1 | 3606489637750 | 1 | 0
M8650A4C0J5E1B0A | ION8650,128MB,Clase A,50Hz,Eth-RS485port | 11918.3 | 1 | 3606481827906 | 1 | 0
M8650A4C0L5C7B0A | ION8650A,FT21,H-50Hz,Eth,RS485, modem | 13905.99 | 1 | 3606489653637 | 1 | 0
M8650A7C0E5C7A1A | ION8650,10MB,5A,60Hz,Com.est,mon-norma | 12603.82 | 1 |  | 1 | 0
M8650A7C0H5C7B0A | ION8650A FT21-break out cable 1 Form A D | 13355 | 1 |  | 1 | 0
M8650A7C0H5E1C1A | ION8650A FT21 50Hz, Eth, RS485 | 13136.17 | 1 |  | 1 | 0
M8650A7C0H6C7A0A | ION8650A,FT21 60Hz,Eth RS485 Modem | 13415.29 | 1 | 3606489637781 | 1 | 0
M8650A7C0H6E1A0A | ION8650A, FT21 con cable, H, 60Hz, Eth, | 12521.17 | 1 | 3606481930989 | 1 | 0
M8650A7C0H6E1A1A | ION8650A,FT21,60Hz,Eth,RS485 | 13080.31 | 1 | 3606489637804 | 1 | 0
M8650B0C0H6E1A0A | ION8650B Clase S, Forma 9S/29S/36S con f | 10524.66 | 1 |  | 1 | 0
M8650B1C0K6C7A0A | ION8650A FT21 50Hz, Eth, RS485 | 6951.04 | 1 |  | 1 | 0
M8650B4C0H6E1A0A | ION8650B Clase S, Forma 9S/29S/36S FET21 | 15324.94 | 1 | 3606481942838 | 1 | 0
M8650B4C0H6E1B0A | ION8650B Switch Aux Eth KYZ | 10495.54 | 1 | 3606489637811 | 1 | 0
M8650B7C0E5E1A0A | ION8650B, FT2, 50hZ, Eth, | 11272.95 | 1 | 3606489780449 | 1 | 0
M8650B7C0H5E1C1A | ION8650A,FT21,Clase S, 50Hz,Eth,RS485 mo | 13954.3 | 1 | 3606481907103 | 1 | 0
M8650B7C0H6E1A0A | ION8650, 64MB, cable FT21 | 11576.52 | 1 | 3606489637828 | 1 | 0
M8650C0C0E6C7B1A | ION8650C,H-60Hz,Eth 10/100,RS485,Modem | 11184.96 | 1 | 3606489637835 | 1 | 0
M8650C0C0H5E1A1A | ION8650C,H-60Hz,Eth 10,RS485,Modem | 5145.96 | 1 | 3606489637842 | 1 | 0
M8650C0C0H5F1A1A | ION8650,32MB,50Hz,Eth-RS485/RS232 port | 9510.97 | 1 |  | 1 | 0
M8650C0C0H6C7A1A | ION8650C,H-60Hz,Eth 10/100,RS485,Modem | 6037.78 | 1 | 3606489637866 | 1 | 0
M8650C0C0H6E1A0A | ION8650 CONT ENERG | 9776.87 | 1 | 3606482129788 | 1 | 0
M8650C0C0H6E1A1A | ION8650C,H-60Hz,Eth 10,RS485,Modem | 5145.96 | 1 | 3606489637873 | 1 | 0
M8650C0C0K5F1A0A | ION8650,32MB,65-120vac,50Hz,Eth | 10076 | 1 | 3606489637880 | 1 | 0
M8650C0C0K6E1A0A | ION8650C,H-60Hz,Eth 10/100,RS48 | 9016.5 | 1 | 3606489637897 | 1 | 0
M8650C1C0H5C7B0A | ION8650A, 32MB, 35S, 50Hz, Eth, | 7369.89 | 1 | 3606489637903 | 1 | 0
M8650C4C0H5E1A0A | ION8650C,FT21,50Hz,Eth,RS485 | 15113.99 | 1 | 3606489637927 | 1 | 0
M8650C4C0H6C7A0A | ION8650C Switch Aux Eth & Modem | 14606.85 | 1 | 3606481903723 | 1 | 0
M8650C4C0H6E1A0A | ION8650C FT21 Panel 60Hz sin modem | 6220.21 | 1 | 3606489637941 | 1 | 0
M8650C4C0J5E1A0A | ION8650C,FT21,H-50Hz,Eth,RS485 | 7834.8 | 1 | 3606489637958 | 1 | 0
M8650C4C0K6E1A0A | ION8650C, 32MB | 10012.93 | 1 | 3606489773854 | 1 | 0
M8650C7C0H6E1B0A | ION8650C, FT21, 60Hz, Eth, | 13809.41 | 1 | 3606489862930 | 1 | 0
M8650C7C0J6E1A1A | ION8650C, FT21,60Hz,Eth,RS485 | 4330.39 | 1 | 3606489637965 | 1 | 0
M8800A1C0B5D1C0A | ION8800A 5Mb 5A 50Hz Eth Fiber 8 Form A | 10385.2 | 1 | 3606482041844 | 1 | 0
M8800A1C0B5F0E0A | ION8800,10MB, 5A,50Hz RJ45+fibra | 19421.67 | 1 |  | 1 | 0
M8800A1E0B5E0A0A | ION8800A, 10MB, 1A,50Hz Ethernet | 18400.08 | 1 | 3606481969132 | 1 | 0
M8800A1E0B5F0E0C | ION8800 | 7816.62 | 1 | 3606489637972 | 1 | 0
M8800A2C0B5D1C0A | ION8800A 5Mb 5A 50Hz Eth Fiber 8 Form A | 10385.2 | 1 | 3606481095534 | 1 | 0
M8800A2C0B5E0A0A | ION8800A, 5 MB, ETHERNET | 11252.49 | 1 | 3606489637989 | 1 | 0
M8800A2C0B6E0A0C | ION8800A, 10MB, 1A,50Hz Ethernet | 17890.05 | 1 | 3606480114892 | 1 | 0
M8800C2E0B5E0D1C | ION8800C, Basic,50Hz,Eth,RS485, | 9031.05 | 1 | 3606489638009 | 1 | 0
METSE9B2BMA | Adaptador B2B ION9000 | 807.66 | 1 | 3606481352408 | 1 | 0
METSE9CTHWK | Kit Hardware entradas CTs ION9000 | 772.99 | 1 | 3606489743659 | 1 | 0
METSE9HWK | Kit Hardware ION9000 | 966.57 | 1 | 3606481352385 | 1 | 0
METSE9USBK | Kit Hardware cubiertas USB ION9000 | 705.36 | 1 | 3606489743666 | 1 | 0
METSECAB10 | pantalla Cable de 10 m | 300.57 | 1 | 3606480752339 | 1 | 1
METSECT5CC004 | TI 40/5A TIPO CC CABLE 21MM | 26.69 | 1 | 3303431123681 | 1 | 0
METSECT5CC005 | TI 50/5A TIPO CC CABLE 21MM | 27.96 | 1 | 3303431123414 | 1 | 0
METSECT5CC006 | TI 60/5A TIPO CC CABLE 21MM | 27.67 | 1 | 3606480618710 | 1 | 0
METSECT5CC008 | TI 75/5A TIPO CC CABLE 21MM | 27.67 | 1 | 3303431123421 | 1 | 0
METSECT5CC010 | TI 100/5A TIPO CC CABLE 21MM | 26.62 | 1 | 3303431123438 | 1 | 0
METSECT5CC013 | TI 125/5A TIPO CC CABLE 21MM | 27.34 | 1 | 3303431123445 | 1 | 0
METSECT5CC015 | TI 150/5A TIPO CC CABLE 21MM | 29.21 | 1 | 3303431123452 | 1 | 0
METSECT5CC020 | TI 200/5A TIPO CC CABLE 21MM | 28.4 | 1 | 3303431123469 | 1 | 0
METSECT5CC025 | TI 250/5A TIPO CC CABLE 21MM | 31.57 | 1 | 3606480618772 | 1 | 0
METSECT5COVER | SEALABLE COVER | 7.99 | 1 | 3606480619021 | 1 | 8
METSECT5CYL1 | CYLINDER DIAM. 8 5MM | 9.93 | 1 | 3606480619014 | 1 | 10
METSECT5CYL2 | CYLINDER DIAM. 10 5MM | 12.72 | 1 | 3606480619007 | 1 | 10
METSECT5DA040 | TC 400 5 PARA MONTAJE EN BARRAS 32X65 | 54.88 | 1 | 3303431123636 | 1 | 0
METSECT5DA050 | TI 500/5A TIPO DA BARRA 32X65 | 57.84 | 1 | 3303431123643 | 1 | 0
METSECT5DA060 | TI 600/5A TIPO DA BARRA 32X65 | 58.25 | 1 | 3303431123650 | 1 | 0
METSECT5DA080 | TI 800/5A TIPO DA BARRA 32X65 | 59.36 | 1 | 3303431123667 | 1 | 0
METSECT5DA100 | TI 1000/5A TIPO DA BARRA 32X65 | 62.25 | 1 | 3303431123674 | 1 | 0
METSECT5DA125 | TI 1250/5A TIPO DA BARRA 32X65 | 65.94 | 1 | 3303431123698 | 1 | 0
METSECT5DA150 | TI 1500/5A TIPO DA BARRA 32X65 | 67.2 | 1 | 3303431123704 | 1 | 0
METSECT5DB100 | CURRENT TRANSFORMER TROPICALISED 1000 5 | 116.76 | 1 | 3606480618918 | 1 | 0
METSECT5DB125 | TI 1250/5A TIPO DB BARRA 38X127 | 114.73 | 1 | 3303431123735 | 1 | 0
METSECT5DB150 | TI 1500/5A TIPO DB BARRA 38X127 | 116.87 | 1 | 3303431123742 | 1 | 0
METSECT5DB200 | TI 2000/5A TIPO DB BARRA 38X127 | 124.89 | 1 | 3303431123759 | 1 | 0
METSECT5DB250 | TI 2500/5A TIPO DB BARRA 38X127 | 135.75 | 1 | 3303431123766 | 1 | 0
METSECT5DB300 | TI 3000/5A TIPO DB BARRA 38X127 | 135.75 | 1 | 3303431123773 | 1 | 0
METSECT5DC200 | CURRENT TRANSFORMER TROPICALISED 2000 5 | 156.66 | 1 | 3606480618994 | 1 | 0
METSECT5DC250 | TI 2500/5A TIPO DC BARRA 52X127 | 171.89 | 1 | 3303431123780 | 1 | 0
METSECT5DC300 | TI 3000/5A TIPO DC BARRA 52X127 | 171.89 | 1 | 3303431123797 | 1 | 0
METSECT5DC400 | TI 4000/5A TIPO DC BARRA 52X127 | 168.03 | 1 | 3303431123803 | 1 | 0
METSECT5DD100 | CT TROP 1000 5 DOBLE PARA BARRAS 34X84 | 91.72 | 1 | 3606480618925 | 1 | 0
METSECT5DD125 | TR.CTE 1250-5A P/RIEL BARRA 85X34MM (TR) | 90.08 | 1 | 3303431123711 | 1 | 0
METSECT5DD150 | TR.CTE 1500/5A P/RIEL BARRA 85X34MM (TR) | 91.72 | 1 | 3303431123728 | 1 | 0
METSECT5DE100 | CURRENT TRANSFORMER TROPICALIS | 95.6 | 1 | 3606480618901 | 1 | 0
METSECT5DE125 | CURRENT TRANSFORMER TROPICALIS | 93.95 | 1 | 3606480618949 | 1 | 0
METSECT5DE150 | CURRENT TRANSFORMER TROPICALIS | 95.6 | 1 | 3606480618963 | 1 | 0
METSECT5DE200 | CURRENT TRANSFORMER TROPICALIS | 102.24 | 1 | 3606480618987 | 1 | 0
METSECT5DH125 | CURRENT TRANSFORMER TROPICALIS | 114.73 | 1 | 3606480618932 | 1 | 0
METSECT5DH150 | CURRENT TRANSFORMER TROPICALIS | 116.87 | 1 | 3606480618956 | 1 | 0
METSECT5DH200 | CURRENT TRANSFORMER TROPICALIS | 124.89 | 1 | 3606480618970 | 1 | 0
METSECT5GA010 | trafo nucleo abierto 100/5A 1.25VA cl.3 | 203.36 | 1 | 3606489607791 | 1 | 0
METSECT5GA015 | trafo nucleo abierto 150/5A 1.5VA cl.3 | 214.15 | 1 | 3606489607807 | 1 | 0
METSECT5GA020 | trafo nucleo abierto 200/5A 2.5VA cl.3 | 205.18 | 1 | 3606489607814 | 1 | 0
METSECT5GA025 | trafo nucleo abierto 250/5A 1.5VA cl.1 | 212.16 | 1 | 3606489607821 | 1 | 0
METSECT5GA030 | trafo nucleo abierto 300/5A 3.75VA cl.1 | 203.72 | 1 | 3606489607838 | 1 | 0
METSECT5GA040 | trafo nucleo abierto 400/5A 1VA cl.0.5 | 265.83 | 1 | 3606489607845 | 1 | 0
METSECT5GD025 | trafo nucleo abierto 250/5A 1.5VA cl.1 | 241.37 | 1 | 3606489607852 | 1 | 0
METSECT5GD030 | trafo nucleo abierto 300/5A 2.5VA cl.1 | 241.37 | 1 | 3606489607869 | 1 | 0
METSECT5GD040 | trafo nucleo abierto 400/5A 1VA cl.0.5 | 274.92 | 1 | 3606489607876 | 1 | 0
METSECT5GD050 | trafo nucleo abierto 500/5A 2.5VA cl.0.5 | 290.96 | 1 | 3606489607883 | 1 | 0
METSECT5GD060 | trafo nucleo abierto 600/5A 2.5VA cl.0.5 | 266.25 | 1 | 3606489607890 | 1 | 0
METSECT5GD075 | trafo nucleo abierto 750/5A 2.5VA cl.0.5 | 274.26 | 1 | 3606489607906 | 1 | 0
METSECT5GD080 | trafo nucleo abierto 800/5A 2.5VA cl.0.5 | 275.83 | 1 | 3606489607913 | 1 | 0
METSECT5GD100 | trafo nucleo abierto 1000/5A 5VA cl.0.5 | 304.36 | 1 | 3606489607920 | 1 | 0
METSECT5GG025 | trafo nucleo abierto 250/5A 1.5VA cl.1 | 328.59 | 1 | 3606489607937 | 1 | 0
METSECT5GG030 | trafo nucleo abierto 300/5A 2.5VA cl.1 | 319.02 | 1 | 3606489607944 | 1 | 0
METSECT5GG040 | trafo nucleo abierto 400/5A 2.5VA cl.1 | 328.59 | 1 | 3606489607951 | 1 | 0
METSECT5GG050 | trafo nucleo abierto 500/5A 2.5VA cl.0.5 | 370.42 | 1 | 3606489607968 | 1 | 0
METSECT5GG060 | trafo nucleo abierto 600/5A 2.5VA cl.0.5 | 357.29 | 1 | 3606489607975 | 1 | 0
METSECT5GG075 | trafo nucleo abierto 750/5A 2.5VA cl.0.5 | 357.29 | 1 | 3606489607982 | 1 | 0
METSECT5GG080 | trafo nucleo abierto 800/5A 2.5VA cl.0.5 | 357.29 | 1 | 3606489607999 | 1 | 0
METSECT5GG100 | trafo nucleo abierto 1000/5A 5VA cl.0.5 | 387.62 | 1 | 3606489608002 | 1 | 0
METSECT5GG120 | trafo nucleo abierto 1200/5A 5VA cl.0.5 | 378.3 | 1 | 3606489608019 | 1 | 0
METSECT5GG125 | trafo nucleo abierto 1250/5A 7.5VA cl.0. | 380.88 | 1 | 3606489608026 | 1 | 0
METSECT5GG150 | trafo nucleo abierto 1500/5A 7.5VA cl.0. | 376.52 | 1 | 3606489608033 | 1 | 0
METSECT5GJ100 | trafo nucleo abierto 1000/5A 10VA cl.0. | 505.85 | 1 | 3606489608040 | 1 | 0
METSECT5GJ120 | trafo nucleo abierto 1200/5A 10VA cl.0. | 505.85 | 1 | 3606489608057 | 1 | 0
METSECT5GJ150 | trafo nucleo abierto 1500/5A 10VA cl.0. | 491.11 | 1 | 3606489608064 | 1 | 0
METSECT5GJ160 | trafo nucleo abierto 1600/5A 10VA cl.0. | 505.85 | 1 | 3606489608071 | 1 | 0
METSECT5GJ200 | trafo nucleo abierto 2000/5A 10VA cl.0. | 505.85 | 1 | 3606489608088 | 1 | 0
METSECT5GJ250 | trafo nucleo abierto 2500/5A 10VA cl.0. | 505.85 | 1 | 3606489608095 | 1 | 0
METSECT5GJ300 | trafo nucleo abierto 3000/5A 15VA cl.0. | 505.85 | 1 | 3606489608101 | 1 | 0
METSECT5GJ400 | trafo nucleo abierto 4000/5A 15VA cl.0. | 505.85 | 1 | 3606489608118 | 1 | 0
METSECT5HA015 | trafo nucleo abierto 150/5A 1VA cl.1 | 165.6 | 1 | 3606489608149 | 1 | 0
METSECT5HA020 | trafo nucleo abierto 200/5A 1,5VA cl.1 | 160.77 | 1 | 3606489608156 | 1 | 0
METSECT5HA025 | trafo nucleo abierto 250/5A 1VA cl.0,5 | 169.32 | 1 | 3606489608132 | 1 | 0
METSECT5HD025 | trafo nucleo abierto 250/5A 1VA cl.1 | 166.11 | 1 | 3606489608170 | 1 | 0
METSECT5HD030 | trafo nucleo abierto 300/5A 1,5VA cl.1 | 161.27 | 1 | 3606489608187 | 1 | 0
METSECT5HD040 | trafo nucleo abierto 400/5A 2,5VA cl.1 | 161.27 | 1 | 3606489608194 | 1 | 0
METSECT5HD050 | trafo nucleo abierto 500/5A 1VA cl.0,5 | 187.58 | 1 | 3606489608163 | 1 | 0
METSECT5HG010 | trafo nucleo abierto 100/5A 1,5VA cl.3 | 171.36 | 1 | 3606489608248 | 1 | 0
METSECT5HG013 | trafo nucleo abierto 125/5A 2,5VA cl.3 | 171.36 | 1 | 3606489608255 | 1 | 0
METSECT5HG015 | trafo nucleo abierto 150/5A 3VA cl.3 | 166.35 | 1 | 3606489608262 | 1 | 0
METSECT5HG020 | trafo nucleo abierto 200/5A 3VA cl.3 | 166.35 | 1 | 3606489608279 | 1 | 0
METSECT5HG025 | trafo nucleo abierto 250/5A 3VA cl.3 | 175.11 | 1 | 3606489608286 | 1 | 0
METSECT5HG030 | trafo nucleo abierto 300/5A 2.5VA cl.1 | 163.9 | 1 | 3606489608200 | 1 | 0
METSECT5HG040 | trafo nucleo abierto 400/5A 5VA cl.1 | 168.83 | 1 | 3606489608217 | 1 | 0
METSECT5HG050 | trafo nucleo abierto 500/5A 5VA cl.1 | 163.9 | 1 | 3606489608224 | 1 | 0
METSECT5HG060 | trafo nucleo abierto 600/5A 5VA cl.1 | 168.83 | 1 | 3606489608231 | 1 | 0
METSECT5HJ030 | trafo nucleo abierto 300/5A 2,5VA cl.1 | 185.45 | 1 | 3606489608330 | 1 | 0
METSECT5HJ040 | trafo nucleo abierto 400/5A 5VA cl.1 | 191.02 | 1 | 3606489608347 | 1 | 0
METSECT5HJ050 | trafo nucleo abierto 500/5A 5VA cl.1 | 185.45 | 1 | 3606489608354 | 1 | 0
METSECT5HJ060 | trafo nucleo abierto 600/5A 2,5VA cl.0,5 | 209.98 | 1 | 3606489608293 | 1 | 0
METSECT5HJ075 | trafo nucleo abierto 750/5A 2,5VA cl.0,5 | 200.36 | 1 | 3606489608309 | 1 | 0
METSECT5HJ080 | trafo nucleo abierto 800/5A 2,5VA cl.0,5 | 213.28 | 1 | 3606489608316 | 1 | 0
METSECT5HM030 | trafo nucleo abierto 300/5A 2,5VA cl.1 | 200.14 | 1 | 3606489608408 | 1 | 0
METSECT5HM040 | trafo nucleo abierto 400/5A 5VA cl.1 | 206.15 | 1 | 3606489608415 | 1 | 0
METSECT5HM050 | trafo nucleo abierto 500/5A 5VA cl.1 | 209.48 | 1 | 3606489608422 | 1 | 0
METSECT5HM060 | trafo nucleo abierto 600/5A 2,5VA cl.0,5 | 231.39 | 1 | 3606489608361 | 1 | 0
METSECT5HM075 | trafo nucleo abierto 750/5A 2,5VA cl.0,5 | 226.79 | 1 | 3606489608378 | 1 | 0
METSECT5HM080 | trafo nucleo abierto 800/5A 2,5VA cl.0,5 | 235.02 | 1 | 3606489608385 | 1 | 0
METSECT5HP025 | trafo nucleo abierto 250/5A 1.5VA cl.1 | 211.25 | 1 | 3606489608439 | 1 | 0
METSECT5HP030 | trafo nucleo abierto 300/5A 2.5VA cl.1 | 211.25 | 1 | 3606489608446 | 1 | 0
METSECT5HP040 | trafo nucleo abierto 400/5A 5VA cl.1 | 211.25 | 1 | 3606489608453 | 1 | 0
METSECT5HP050 | trafo nucleo abierto 500/5A 5VA cl.1 | 211.25 | 1 | 3606489608460 | 1 | 0
METSECT5HP060 | trafo nucleo abierto 600/5A 5VA cl.1 | 211.25 | 1 | 3606489608477 | 1 | 0
METSECT5HP075 | trafo nucleo abierto 750/5A 5VA cl.1 | 208.2 | 1 | 3606489608484 | 1 | 0
METSECT5HP080 | trafo nucleo abierto 800/5A 5VA cl.1 | 211.25 | 1 | 3606489608491 | 1 | 0
METSECT5HP100 | trafo nucleo abierto 1000/5A 5VA cl.1 | 214.44 | 1 | 3606489608507 | 1 | 0
METSECT5MA015 | CT TRP MONT RIEL DIN 7 10X32 15X25 | 39.45 | 1 | 3606480618727 | 1 | 0
METSECT5MA020 | CT TROPICALIZADO MONT DIN 200 5 | 38.08 | 1 | 3606480618734 | 1 | 0
METSECT5MA025 | TRASFORMADOR DE CORRIENTE 250 :5A | 39.25 | 1 | 3606480618741 | 1 | 0
METSECT5MA030 | TI DIN 300/5 cabl 27 barr 10x | 41.73 | 1 | 3606480618789 | 1 | 0
METSECT5MA040 | TRASFORMADOR DE CORRIENTE 400 :5A | 42.74 | 1 | 3606480618819 | 1 | 0
METSECT5MB025 | TI DIN 250/5 cabl 26 barr 12x | 36.22 | 1 | 3606480618758 | 1 | 0
METSECT5MB030 | TI DIN 300/5 cabl 26 barr 12x | 35.54 | 1 | 3606480618796 | 1 | 0
METSECT5MB040 | TI 400/5A TIPO MB CABLE / BARRA | 33.95 | 1 | 3606480618826 | 1 | 0
METSECT5MC025 | TI DIN 250/5 barr 10x40 20x32 | 98.37 | 1 | 3606480618765 | 1 | 0
METSECT5MC030 | TI DIN 300/5 barr 10x40 20x32 | 98.37 | 1 | 3606480618802 | 1 | 0
METSECT5MC040 | TI 400/5A TIPO MC CABLE / BARRA | 98.37 | 1 | 3606480618833 | 1 | 0
METSECT5MC050 | TI DIN 500/5 barr 10x40 20x32 | 101.02 | 1 | 3606480618840 | 1 | 0
METSECT5MC060 | TI 600/5A TIPO MC CABLE / BARRA | 103.63 | 1 | 3606480618864 | 1 | 0
METSECT5MC080 | TI 800/5A TIPO MC CABLE / BARRA | 111.51 | 1 | 3606480618888 | 1 | 0
METSECT5MD050 | TIDIN 500/5 cabl d 40 barr 12x | 54.04 | 1 | 3606480618857 | 1 | 0
METSECT5MD060 | CT TRP MONT RIEL DIN 600 5 CABL - BARRAS | 55.24 | 1 | 3606480618871 | 1 | 0
METSECT5MD080 | TIDIN 800/5 cabl d 40 barr 12x50 20x40 | 55.82 | 1 | 3606480618895 | 1 | 0
METSECT5VV500 | CURRENT TRANSFORMER TROPICALIS | 698.49 | 1 | 3303431123810 | 1 | 0
METSECT5VV600 | CURRENT TRANSFORMER TROPICALISED 6000 5 | 698.49 | 1 | 3303431123827 | 1 | 0
METSECTR25500 | TI Rogowski 50-5000A dia 80mm | 232.74 | 1 | 3606489421410 | 1 | 0
METSECTR30500 | TI Rogowski 50-5000A dia 96mm | 243.21 | 1 | 3606489421427 | 1 | 0
METSECTR46500 | TI Rogowski 50-5000A dia 146mm | 258.89 | 1 | 3606489421434 | 1 | 0
METSECTR60500 | TI Rogowski 50-5000A dia 191mm | 307.23 | 1 | 3606489421441 | 1 | 0
METSECTR90500 | TI Rogowski 50-5000A dia 287mm | 342.89 | 1 | 3606489421458 | 1 | 0
METSECTV25006 | LVCT RJ45 25mm 60A/0,333V | 125.4 | 1 | 3606481279088 | 1 | 0
METSECTV25010 | LVCT RJ45 25mm 100A/0,333V | 125.4 | 1 | 3606481279095 | 1 | 0
METSECTV25013 | LVCT RJ45 25mm 125A/0,333V | 130.84 | 1 | 3606481279101 | 1 | 0
METSECTV25016 | LVCT RJ45 25mm 160A/0,333V | 130.84 | 1 | 3606481279118 | 1 | 0
METSECTV29006 | LVCT RJ45 29mm 60A/0,333V | 135.21 | 1 | 3606481279262 | 1 | 0
METSECTV29010 | LVCT RJ45 29mm 100A/0,333V | 136.3 | 1 | 3606481279279 | 1 | 0
METSECTV29012 | LVCT RJ45 29mm 120A/0,333V | 136.3 | 1 | 3606481279286 | 1 | 0
METSECTV29013 | LVCT RJ45 29mm 125/0,333V | 136.3 | 1 | 3606481279293 | 1 | 0
METSECTV29016 | LVCT RJ45 29mm 160A/0,333V | 139.57 | 1 | 3606481279316 | 1 | 0
METSECTV35006 | LVCT RJ45 35mm 60A/0,333V | 154.63 | 1 | 3606481279125 | 1 | 0
METSECTV35010 | LVCT RJ45 35mm 100A/0,333V | 154.63 | 1 | 3606481279132 | 1 | 0
METSECTV35013 | LVCT RJ45 35mm 125A/0,333V | 154.63 | 1 | 3606481279156 | 1 | 0
METSECTV35016 | LVCT RJ45 35mm 160A/0,333V | 154.63 | 1 | 3606481279170 | 1 | 0
METSECTV35020 | LVCT RJ45 35mm 200A/0,333V | 154.63 | 1 | 3606481279187 | 1 | 0
METSECTV35025 | LVCT RJ45 35mm 250A/0,333V | 154.63 | 1 | 3606481279194 | 1 | 0
METSECTV45025 | LVCT RJ45 45mm 250A/0,333V | 158.12 | 1 | 3606481279200 | 1 | 0
METSECTV45040 | LVCT RJ45 45mm 400A/0,333V | 161.79 | 1 | 3606481279224 | 1 | 0
METSECTV45050 | LVCT RJ45 45mm 500A/0,333V | 163.7 | 1 | 3606481279231 | 1 | 0
METSECTV45063 | LVCT RJ45 45mm 630A/0,333V | 190.83 | 1 | 3606481279255 | 1 | 0
METSECTV70080 | LVCT RJ45 70mm 800A/0,333V | 212.64 | 1 | 3606481279330 | 1 | 0
METSECTV70100 | LVCT RJ45 70mm 1000A/0,333V | 212.64 | 1 | 3606481279347 | 1 | 0
METSECTV70125 | LVCT RJ45 70mm 1250A/0,333V | 212.64 | 1 | 3606481279354 | 1 | 0
METSEEM4235 | Energy Meter, Enercept, Uni/Bi-Dir,RS485 | 791.77 | 1 | 3606480833885 | 1 | 0
METSEION7400 | Analizador de redes ION7400 | 3955.36 | 1 | 3606480930607 | 1 | 0
METSEION7403 | Medidor ION7400 Sin Pantalla | 3648.16 | 1 | 3606480930614 | 1 | 0
METSEION7413 | Analizador de redes ION7400 20-60 V DC | 3914.83 | 1 | 3606481384584 | 1 | 0
METSEION92030 | ION9200 sin pantalla, HW kit | 8700.48 | 1 | 3606481352309 | 1 | 0
METSEION92040 | ION9200 con Pantalla Remota RD192, B2B, | 13406.25 | 1 | 3606481352316 | 1 | 0
METSEION92130 | ION9000 LVDC, S/ pantalla | 9904.08 | 1 | 3606481945501 | 1 | 0
METSEION92140 | ION9000 LVDC, c/RD192 | 14906.51 | 1 | 3606481945518 | 1 | 0
METSEION93130 | ION9000 LVCS, LVDC, S/ pantalla | 10399.3 | 1 | 3606481945525 | 1 | 0
METSEION93140 | ION9000 LVCS, LVDC, c/RD192 | 15651.84 | 1 | 3606481945532 | 1 | 0
METSEION95030 | ION 9000T sin pantalla | 15605.11 | 1 | 3606481352347 | 1 | 0
METSEION95040 | ION 9000T con pantalla | 17143.64 | 1 | 3606481352354 | 1 | 0
METSEPM2110 | EasyLogic VAF P & E meter THD POP CL 1 | 233.43 | 1 | 3606480800139 | 1 | 0
METSEPM2120 | EasyLogic VAF P & E RS485 15thHar CL 1 | 253.87 | 1 | 3606480800146 | 1 | 0
METSEPM2130 | EasyLogic VAF P&E RS485 31stHar CL 0.5S | 306.8 | 1 | 3606480800153 | 1 | 0
METSEPM2210 | PM2210 salida pulsos CL 1 | 303.66 | 1 | 3606480800160 | 1 | 0
METSEPM2210R | Analizador Quick-Click PM2210R con pulso | 365.53 | 1 | 3606481280091 | 1 | 0
METSEPM2220 | EasyLogic VAF P & E RS485 15thHar CL 1 | 353.49 | 1 | 3606480800177 | 1 | 0
METSEPM2220R | Analizador Quick-Click Pm2220R Modbus | 459.16 | 1 | 3606481279040 | 1 | 0
METSEPM2230 | PM2230 RS485 CL 0,5S | 367.05 | 1 | 3606480800184 | 1 | 0
METSEPM2KANLGIO22 | 2 AO + 2 AI para PM2000 | 81.55 | 1 | 3606480800207 | 1 | 0
METSEPM2KDGTLIO22 | 2 DO + 2 DI para PM2000 | 81.55 | 1 | 3606480800191 | 1 | 0
METSEPM3200 | PM3200 CL 0.5S (analizador) 4 tarifas | 426.77 | 1 | 3606480481581 | 1 | 0
METSEPM3210 | PM3210 CL 0.5S, THD y pulsos | 440.08 | 1 | 3606480481598 | 1 | 0
METSEPM3250 | PM3250 CL 0.5S, THD, alarm y Modbus | 542.83 | 1 | 3606480481604 | 1 | 0
METSEPM3255 | PM3255 CL 0.5S, THD, alarm 2ED/2SD y Mod | 562.92 | 1 | 3606480481611 | 1 | 0
METSEPM5100 | PM5100 CL 0.5S, Arm ind 15 sin com | 489.08 | 1 | 3606480621239 | 1 | 0
METSEPM5110 | PM5110 CL 0.5S, Arm ind 15 con Modbus | 593.58 | 1 | 3606480613982 | 1 | 0
METSEPM5111 | PM5111 CL 0.5S, Arm ind 15, MID, Modbus | 694.48 | 1 | 3606480624513 | 1 | 0
METSEPM51HK | Conectores PM5100 | 24.43 | 1 | 3606480732041 | 1 | 0
METSEPM5310 | PM5310 CL 0.5S, Arm ind 31 con Modbus | 835.9 | 1 | 3606480614002 | 1 | 0
METSEPM5310R | Analizador Quick-Click PM5310R Modbus | 595.73 | 1 | 3606481279057 | 1 | 0
METSEPM5320 | PM5320 CL 0.5S, Arm ind 31 Ethernet | 871.82 | 1 | 3606480614019 | 1 | 0
METSEPM5320R | Analizador Quick-Click PM5320R Ethernet | 685.81 | 1 | 3606481279064 | 1 | 0
METSEPM5330 | PM5330 CL 0.5S, Arm ind 31 2Rele y Modbu | 835.9 | 1 | 3606480614026 | 1 | 0
METSEPM5331 | PM5331 CL 0.5S,MID, Arm ind 31 2Rele y M | 973.81 | 1 | 3606480614033 | 1 | 0
METSEPM5340 | PM5340 CL 0.5S, Arm ind 31 2Rele y Ether | 1018.48 | 1 | 3606480624520 | 1 | 0
METSEPM5341 | PM5341 CL 0.5S,MID, Arm ind 31 2Rele y E | 1180.74 | 1 | 3606480614057 | 1 | 0
METSEPM5350 | PM5350 iBusway | 884.66 | 1 | 3606480284311 | 1 | 0
METSEPM53HK | Conectores PM5300 | 23.72 | 1 | 3606480732034 | 1 | 0
METSEPM5560 | PM5560 CL 0.2S, Arm ind 63 Ethernet | 1088.43 | 1 | 3606480614064 | 1 | 0
METSEPM5561 | PM5561 CL 0.2S, MID, Arm ind 63 Ethernet | 1169.22 | 1 | 3606480614071 | 1 | 0
METSEPM5563 | PM5563 CL 0.2S, Arm ind 63, carril DIN, | 1040.44 | 1 | 3606480614088 | 1 | 0
METSEPM5563RD | PM5563 CL 0.2S, Arm 63, DIN, Eth. pant. | 1294.41 | 1 | 3606480761416 | 1 | 0
METSEPM55HK | Conectores PM5500 | 24.43 | 1 | 3606480761478 | 1 | 0
METSEPM5CAB10 | cable pantalla remota 10m | 158.77 | 1 | 3606480761461 | 1 | 0
METSEPM5CAB3 | cable pantalla remota 3m | 86.34 | 1 | 3606480761454 | 1 | 0
METSEPM5RD | pantalla remota para PM5563 | 341.85 | 1 | 3606480761423 | 1 | 0
METSEPM8000SK | kit sellado | 52.15 | 1 | 3606480752308 | 1 | 1
METSEPM8210 | PM8000 con alimentación LV DC | 2428.5 | 1 | 3606481384546 | 1 | 0
METSEPM8240 | PM8000 con pantalla integrada | 2171.14 | 1 | 3606480701931 | 1 | 0
METSEPM8243 | PM8000 sin pantalla - sobre carril DIN | 2018.19 | 1 | 3606480701962 | 1 | 1
METSEPM8244 | PM8000 con pantalla remota | 2258.68 | 1 | 3606480701979 | 1 | 0
METSEPM89M0024 | Modulo ES, 2 AO, 4 AI | 733.54 | 1 | 3606480702006 | 1 | 0
METSEPM89M2600 | Modulo ES, 2 rele, 6 DI | 503.41 | 1 | 3606480701993 | 1 | 0
METSEPM89RD96 | Pantalla remota PM8000 | 640.05 | 1 | 3606480701986 | 1 | 0
METSERD192 | Pantalla táctil de 7" | 5111.7 | 1 | 3606489555894 | 1 | 0
METSERD192HWK | Kit Hardware pantalla remota RD192 | 741.61 | 1 | 3606481352392 | 1 | 0
METSOLEFIBOX1 | EFIBOX 1 punto de medida | 537.45 | 1 | 3606489653729 | 1 | 0
NHDF36030TW | NHD150 18 kA TM30D 3P3R | 948.45 | 1 | 785901591009 | 1 | 0
NHDF36040TW | NHD150 18 kA TM40D 3P3R | 948.45 | 1 | 785901572718 | 1 | 0
NHDF36050TW | NHD150 18 kA TM50D 3P3R | 948.45 | 1 | 785901620747 | 1 | 0
NHDF36060TW | NHD150 18 kA TM60D 3P3R | 1203.28 | 1 | 785901620044 | 1 | 0
NHDF36060U31XTW | NHD150 18kA Microl 3.2 60A 3P3R | 1411.52 | 1 | 785901612254 | 1 | 0
NHDF36080TW | NHD150 18 kA TM80D 3P3R | 1072.7 | 1 | 785901619383 | 1 | 0
NHDF36100TW | NHD150 18 kA TM100D 3P3R | 1108.95 | 1 | 785901563617 | 1 | 0
NHDF36100U31XTW | MOLDED CASE CIRCUIT BREAKER 600V 100A | 1516.68 | 1 | 785901612452 | 1 | 0
NHDF36125TW | NHD150 18 kA TM125D 3P3R | 1370.66 | 1 | 785901563679 | 1 | 0
NHDF36150TW | NHD150 18 kA TM150D 3P3R | 1920.63 | 1 | 785901563716 | 1 | 0
NHGF36020TW | NHG150 35kA TM20D 3P3R | 1439.06 | 1 | 785901562351 | 1 | 0
NHGF36030TW | NHG150 35kA TM30D 3P3R | 1053.82 | 1 | 785901579588 | 1 | 0
NHGF36040TW | NHG150 35kA TM40D 3P3R | 1053.82 | 1 | 785901556619 | 1 | 0
NHGF36050TW | NHG150 35kA TM50D 3P3R | 1015.15 | 1 | 785901591399 | 1 | 0
NHGF36060TW | DISJONCTEUR BOITIER MOULE 600V 60A | 1053.82 | 1 | 785901573890 | 1 | 0
NHGF36060U31XTW | NHG150 35kA Micrologic 3.2 60A 3P3R | 1635.97 | 1 | 785901837312 | 1 | 0
NHGF36070CTW | NHG150 35kA TM70D 3P3R 100Rated | 1130.45 | 1 |  | 1 | 0
NHGF36080TW | NHG150 35kA TM80D 3P3R | 1172.34 | 1 | 785901556527 | 1 | 0
NHGF36090TW | NHG150 35kA TM90D 3P3R | 1172.34 | 1 | 785901622253 | 1 | 0
NHGF36100TW | NHG150 35kA TM100D 3P3R | 1580.94 | 1 | 785901620679 | 1 | 0
NHGF36125TW | NHG150 35kA TM125D 3P3R | 1447.75 | 1 | 785901622109 | 1 | 0
NHGF36150TW | NHG150 35kA TM150D 3P3R | 2133.27 | 1 | 785901556435 | 1 | 0
NHGF36150U31XTW | NHG150 35kA Micrologic 3.2 150A 3P3R | 2231.13 | 1 | 785901860044 | 1 | 0
NHGF36150U53XTW | NHG150 35kA Micrologic 5.2 150A 3P3R | 3870.11 | 1 | 785901884262 | 1 | 0
NHGL36060 | NHG150 35kA TM20D 3P3R borna cable | 1106.58 | 1 | 785901602231 | 1 | 0
NHJF36040TW | NHJ150 65kA TM40D 3P3R | 2176.6 | 1 | 785901547013 | 1 | 0
NHJF36060U31XTW | NHJ150 65kA Micrologic 3.2 60A 3P3R | 2648.06 | 1 | 785901884873 | 1 | 0
NHJF36080TW | NHJ150 65kA TM80D 3P3R | 2235.5 | 1 | 785901593225 | 1 | 0
NHJF36100TW | DISJONCTEUR BOITIER MOULE 600V 100A | 2022.94 | 1 | 785901564904 | 1 | 0
NHJF36100U53XTW | NHJ150 65kA Micrologic 5.2 100A 3P3R | 2703.08 | 1 | 785901830320 | 1 | 0
NHJF36125TW | NHJ150 65kA TM125D 3P3R | 3549.82 | 1 | 785901564928 | 1 | 0
NHJF36150M38XTW | PowerPact H 65kA, 150 A, 3 P proteccion | 4261.5 | 1 | 785901896722 | 1 | 0
NHJF36150TW | NHJ150 65kA TM150D 3P3R | 2766.49 | 1 | 785901564935 | 1 | 0
NHJF36150U31XTW | NHJ150 65kA Micrologic 3.2 150A 3P3R | 3071.5 | 1 | 785901850106 | 1 | 0
NHJL36015 | PowerPact HJ 15A 3P 65kA Lug-Lug | 1933.38 | 1 | 785901550426 | 1 | 0
NHJL36030 | PowerPact HJ 30A 3P 65kA Lug-Lug | 1861.78 | 1 | 785901601500 | 1 | 0
NHJL36060 | PowerPact HJ 60A 3P 65kA Lug-Lug | 1861.78 | 1 | 785901611455 | 1 | 0
NHJL36100 | NHJ100 65kA TM100D 3P3R | 1900.16 | 1 | 785901601647 | 1 | 0
NJDF36175TW | NJD150 18 kA TM175D 3P3R | 2606.15 | 1 | 785901579380 | 1 | 0
NJDF36200TW | NJD150 18 kA TM200D 3P3R | 4364.36 | 1 | 785901604839 | 1 | 0
NJDF36225TW | NJD150 18 kA TM225D 3P3R | 3378.72 | 1 | 785901596707 | 1 | 0
NJDF36250TW | NJD150 18 kA TM250D 3P3R | 3828.01 | 1 | 785901614951 | 1 | 0
NJGD36250U31XTW | NJG250 35 kA Microl 3.2 250 A 3P3R extra | 4559.88 | 1 | 3606489638801 | 1 | 0
NJGF36200TW | NJG250 35kA TM200D 3P3R | 3550.34 | 1 | 785901613916 | 1 | 0
NJGF36250TW | NJG250 35kA TM250D 3P3R | 4334.73 | 1 | 785901579533 | 1 | 0
NJGF36250U31XTW | NJG250 35kA Micrologic 3.2 250A 3P3R | 4521.16 | 1 | 785901882138 | 1 | 0
NJGF36250U53XTW | NJG600 35kA Micrologic 5.2E 250A 3P3R | 9077.54 | 1 | 785901821465 | 1 | 0
NJGN36250U31XTW | NJG250 35kA Micr 3.2 250A 3P3R plug in | 5731.65 | 1 | 3606489653989 | 1 | 0
NJJF36200TW | DISJONCTEUR BOITIER MOULE 600V 200A | 3782.06 | 1 | 785901614739 | 1 | 0
NJJF36225TW | NJJ225 65kA TM225D 3P3R | 3945.87 | 1 | 785901614890 | 1 | 0
NJJF36250TW | NJG250 65kA TM250D 3P3R | 4441.38 | 1 | 785901610663 | 1 | 0
NJJF36250U31XTW | NJJ250 65kA Micrologic 3.2 250A 3P3R | 4913.8 | 1 | 785901822400 | 1 | 0
NLDF36400U31XTW | NLD600 18kA UL 400A MicroL 3.3 3P3R | 5994.52 | 1 | 785901861461 | 1 | 0
NLDF36600U31XTW | NLD600 18kA Micrologic 3.3 600A 3P3R | 7114.27 | 1 | 785901874997 | 1 | 0
NLDL36400U53X | NLD600 18kA Microl 5.3 400A 3P3R born to | 7720.55 | 1 | 785901617976 | 1 | 0
NLGF36250CU31XTW | NLG600 35kA ML3, 250A, 3P3R 100Rat | 5048.46 | 1 |  | 1 | 0
NLGF36400U31XTW | NLG600 35kA Micrologic 3.3 400 A3P3R | 6267 | 1 | 785901900948 | 1 | 0
NLGF36600U31XTW | DISJONCTEUR BOITIER MOULE 600V 600A | 8029.82 | 1 | 785901900924 | 1 | 0
NLGF36600U53XTW | NLG600 35kA Microl 5.3 600A 3P bor torni | 9143.16 | 1 | 785901899860 | 1 | 0
NLJF36400U31XTW | DISJONCTEUR BOITIER MOULE 600V 400A | 8294.57 | 1 | 785901846499 | 1 | 0
NLJF36400U53XTW | NLJ400 65kA Micrologic 5.3A 400A 3P3R | 9241.03 | 1 | 785901861935 | 1 | 0
NLJF36600U31XTW | DISJONCTEUR BOITIER MOULE 600V 600A | 11346.1 | 1 | 785901846505 | 1 | 0
NLJF36600U53XTW | NLJ600 65kA Micrologic 5.3A 600A 3P3R | 11637.36 | 1 | 785901872504 | 1 | 0
NQ418L1 | NQ PnB Interior 100A, 3PH, 4 Wire,18 CCT | 287.38 | 1 | 785901502128 | 1 | 0
NQ430L2 | NQ PnB Interior 225A, 3PH, 4 Wire,30 CCT | 345.75 | 1 | 785901507758 | 1 | 0
NQFP15 | NQ FILLER PLATE KIT (15 PER PKG) | 5.71 | 1 | 785901484288 | 1 | 0
PDC3BD2 | CB POWER DISTRIBUITION CONNECTOR 3W (3) | 207.43 | 1 | 3606481154552 | 1 | 0
PDC6BD6 | CB POWER DISTRIBUITION CONNECTOR 6W (3) | 325.97 | 1 | 3606481154569 | 1 | 0
PDC6HD6 | Conector 6 cables PowerPact H | 459.58 | 1 | 785901470991 | 1 | 0
PJF36120U31AABUKMO | PowerPact P 3P 1.200A 100kA LI UL | 17020.66 | 1 | 785901852544 | 1 | 0
QOB110 | INTERRUPTOR QOB 1P 10 AM | 24.89 | 1 | 785901477495 | 1 | 0
QOB115 | MINIATURE CIRCUIT BREAKER | 12.34 | 1 | 785901416708 | 1 | 0
S29278 | Plug-in Kit para H/J-Frame | 962.42 | 1 | 785901821243 | 1 | 0
S29305 | Adaptador Carril Din PowerPact H | 244.13 | 1 | 785901798859 | 1 | 0
S29390 | 24VDC H/J/L-FRAME SHUNT TRIP | 166.18 | 1 | 785901627579 | 1 | 0
S32562 | PowerPact L short terminal cover | 261.64 | 1 | 785901797326 | 1 | 0
S33718 | ESCUTCHEON ACCESSORY | 121.72 | 1 | 785901471271 | 1 | 0
S37423 | 2 tomas de control para terminales H Fra | 263.26 | 1 | 785901427933 | 1 | 0
S37426 | H FRAME 2XTERMINAL NUTS M6 | 134.59 | 1 | 785901988649 | 1 | 0
S37436 | PowerPact H short terminal cover | 57.74 | 1 | 3606480557927 | 1 | 0
S37446 | Cubrebornes corto H-Frame hasta 60A | 265.7 | 1 | 785901760832 | 1 | 0
S37447 | CIRCUIT BREAKER SHORT LUG SHIELD | 261.25 | 1 | 785901441397 | 1 | 0
S37448 | Cubrebornes corto J-Frame | 269.73 | 1 | 785901760849 | 1 | 0
S37449 | Cubrebornes largos para H Frame con term | 256.36 | 1 | 785901704218 | 1 | 0
S37450 | US-POWERPACT H, J BARRERAS TER | 306.36 | 1 | 785901596042 | 1 | 0
SLA3400 | Incoming device 400A 36kA 3P MCCB | 8359.95 | 1 | 785901572152 | 1 | 0
SMT10020 | HeatTag-Sensor de sobrecalentamiento | 1541.9 | 1 | 3606489906269 | 1 | 0
TRV00121 | Pantalla FDM 121 (96x96mm) m?ulo panta | 839.6 | 1 | 3606480025389 | 1 | 0
TRV00128 | Accesorio de montaje FDM (diam 22) | 214.15 | 1 | 3606480025396 | 1 | 0
TRV00211 | Repetidor de 2 hilos aislado RS485 | 718.18 | 1 | 3606480169755 | 1 | 0
TRV00217 | 10 conectores para bus de comunicaci? U | 246.34 | 1 | 3606480025259 | 1 | 0
TRV00803 | 10 cables RJ45/RJ45 macho L=0,30m ULP | 113.54 | 1 | 3606480025273 | 1 | 10
TRV00806 | 10 cables RJ45/RJ45 macho L=0,60m ULP | 155.29 | 1 | 3606480025280 | 1 | 10
TRV00810 | 5 cables RJ45/RJ45 macho L=1,00m ULP | 112.23 | 1 | 3606480025297 | 1 | 0
TRV00820 | 5 cables RJ45/RJ45 macho L=2,00m ULP | 147.85 | 1 | 3606480025303 | 1 | 5
TRV00830 | PAQ X 5 RJ45/RJ45 macho L=3,00m ULP | 251.01 | 1 | 3606480025310 | 1 | 0
TRV00850 | 1 cable RJ45/RJ45 macho L=5,00m ULP | 81.92 | 1 | 3606480025327 | 1 | 0
TRV00870 | 5 conectores hembra/hembra RJ45 ULP | 210.06 | 1 | 3606480025334 | 1 | 25
TRV00880 | 10 terminales ULP ULP | 104.73 | 1 | 3606480025358 | 1 | 0
TRV00910 | Maleta manteniemiento con adaptador USB | 10877.3 | 1 | 3606480025471 | 1 | 0
TRV00911 | Adaptador de mantenimiento USB ULP | 7223.2 | 1 | 3606480025488 | 1 | 0
TRV00915 | Alim 110-240C CA para adaptador USB ULP | 740.7 | 1 | 3606480025495 | 1 | 0
TRV00917 | Cable Micrologic para adaptador USB ULP | 1453.14 | 1 | 3606480025501 | 1 | 0
YA250J35 | Kit 3 termninales PowerPact J 250A | 1034.81 | 1 | 785901602996 | 1 | 0
LV429488 | Vigi NSX100/160 3P 220-440VCA 0,03-10A | 2008.82 | 1 | 3606481298546 | 1 | 0
LV429489 | Vigi NSX100/160 4P 220-440VCA 0,03-10A | 2104.9 | 1 | 3606481298553 | 1 | 0
LV429490 | Vigi NSX100/160 3P 440-550VCA 0,03-10A | 2088.82 | 1 | 3606481298560 | 1 | 0
LV429491 | Vigi NSX100/160 4P 440-550VCA 0,03-10A | 2109.86 | 1 | 3606481298577 | 1 | 0
LV429492 | Vigi NSX250 3P 220-440VCA 0,03-10A | 3420.11 | 1 | 3606481298584 | 1 | 0
LV429493 | Vigi NSX250 4P 220-440VCA 0,03-10A | 3767.42 | 1 | 3606481298591 | 1 | 0
LV429494 | Vigi NSX250 3P 440-550VCA 0,03-10A | 3556.31 | 1 | 3606481298607 | 1 | 0
LV429495 | Vigi NSX250 4P 440-550VCA 0,03-10A | 3776.28 | 1 | 3606481298614 | 1 | 0
LV429498 | Vigi NSX100/160/250 3P solo alarma | 2063.67 | 1 | 3606481298638 | 1 | 0
LV429499 | Vigi NSX100/160/250 4P solo alarma | 2161.96 | 1 | 3606481298645 | 1 | 0
LV432464 | Vigi NSX400/630 3P 220-440VCA 0,3-30A | 3797.67 | 1 | 3606481298652 | 1 | 0
LV432465 | Vigi NSX400/630 4P 220-440VCA 0,3-30A | 4134.18 | 1 | 3606481298669 | 1 | 0
LV432466 | Vigi NSX400/630 3P 440-550VCA 0,3-30A | 3948.91 | 1 | 3606481298676 | 1 | 0
LV432467 | Vigi NSX400/630 4P 440-550VCA 0,3-30A | 4143.89 | 1 | 3606481298683 | 1 | 0
LV432469 | Vigi NSX400/630 3P solo alarma | 3360.75 | 1 | 3606481298690 | 1 | 0
LV432470 | Vigi NSX400/630 4P solo alarma | 3460.42 | 1 | 3606481298706 | 1 | 0
C102100S | Interruptor NSX100NA AC 2P 100A | 521.42 | 1 | 3606481999221 | 1
C103100S | Interruptor NSX100NA AC 3P 100A | 646.78 | 1 | 3606481999252 | 1
C1032D040 | Ud.Control NSX100 AC 3P3R 40A 2.2 | 727.84 | 1 | 3606481999627 | 1
C1032D100 | Ud.Control NSX100 AC 3P3R 100A 2.2 | 775.48 | 1 | 3606481999634 | 1
C1032G040 | Ud.Control NSX100 AC 3P3R 40A 2.2G | 942 | 1 | 3606482000582 | 1
C1032G100 | Ud.Control NSX100 AC 3P3R 100A 2.2G | 1016.82 | 1 | 3606482000599 | 1
C1032M025 | Ud.Control NSX100 AC 3P3R 25A 2.2M | 916.06 | 1 | 3606482000384 | 1
C1032M050 | Ud.Control NSX100 AC 3P3R 50A 2.2M | 947.91 | 1 | 3606482000391 | 1
C1032M100 | Ud.Control NSX100 AC 3P3R 100A 2.2M | 1099.28 | 1 | 3606482000407 | 1
C1034A040 | Ud.Control NSX100 AC 3P3R 40A 4.2AL | 1783.27 | 1 | 3606481993922 | 1
C1034A100 | Ud.Control NSX100 AC 3P3R 100A 4.2AL | 1918.32 | 10 | 3606481993939 | 1
C1034V040 | Ud.Control NSX100 AC 3P3R 40A 4.2 | 1783.27 | 1 | 3606481993809 | 1
C1034V100 | Ud.Control NSX100 AC 3P3R 100A 4.2 | 1918.32 | 1 | 3606481993816 | 1
C1035E040 | Ud.Control NSX100 AC 3P3R 40A 5.2E | 1985.55 | 1 | 3606481999665 | 1
C1035E100 | Ud.Control NSX100 AC 3P3R 100A 5.2E | 2058.69 | 1 | 3606481999672 | 1
C1035Z100 | Ud.Control NSX100 AC 3P3R 100A 5.2AZ | 7205.69 | 1 | 3606482000629 | 1
C1036E040 | Ud.Control NSX100 AC 3P3R 40A 6.2E | 4768.1 | 1 | 3606481999702 | 1
C1036E100 | Ud.Control NSX100 AC 3P3R 100A 6.2E | 4899.69 | 1 | 3606481999719 | 1
C1036M025 | Ud.Control NSX100 AC 3P3R 25A 6.2EM | 5000.99 | 1 | 3606482000438 | 1
C1036M050 | Ud.Control NSX100 AC 3P3R 50A 6.2EM | 5000.99 | 1 | 3606482000445 | 1
C1036M080 | Ud.Control NSX100 AC 3P3R 80A 6.2EM | 5138.98 | 1 | 3606482000452 | 1
C103MA003 | Ud.Control NSX100 AC 3P3R 2,5A MA | 456.52 | 1 | 3606482000308 | 1
C103MA007 | Ud.Control NSX100 AC 3P3R 6,3A MA | 456.52 | 1 | 3606482000315 | 1
C103MA013 | Ud.Control NSX100 AC 3P3R 12,5A MA | 456.52 | 1 | 3606482000322 | 1
C103MA025 | Ud.Control NSX100 AC 3P3R 25A MA | 456.52 | 1 | 3606482000339 | 1
C103MA050 | Ud.Control NSX100 AC 3P3R 50A MA | 456.52 | 1 | 3606482000346 | 1
C103MA100 | Ud.Control NSX100 AC 3P3R 100A MA | 445.74 | 1 | 3606482000353 | 1
C103MG016 | Ud.Control NSX100 AC 3P3R 16A TMG | 374.94 | 1 | 3606482000483 | 1
C103MG025 | Ud.Control NSX100 AC 3P3R 25A TMG | 446.58 | 1 | 3606482000490 | 1
C103MG040 | Ud.Control NSX100 AC 3P3R 40A TMG | 374.94 | 1 | 3606482000506 | 1
C103MG063 | Ud.Control NSX100 AC 3P3R 63A TMG | 374.94 | 1 | 3606482000513 | 1
C103MG080 | Ud.Control NSX100 AC 3P3R 80A TMG | 431.19 | 1 | 3606482000520 | 1 | 32
C103MG100 | Ud.Control NSX100 AC 3P3R 100A TMG | 564.91 | 1 | 3606482000537 | 1 | 32
C103TM016 | Ud.Control NSX100 AC 3P3R 16A TMD | 288.65 | 1 | 3606481999498 | 1
C103TM025 | Ud.Control NSX100 AC 3P3R 25A TMD | 299.74 | 1 | 3606481999504 | 1
C103TM032 | Ud.Control NSX100 AC 3P3R 32A TMD | 299.74 | 1 | 3606481999511 | 1
C103TM040 | Ud.Control NSX100 AC 3P3R 40A TMD | 299.74 | 1 | 3606481999528 | 1
C103TM050 | Ud.Control NSX100 AC 3P3R 50A TMD | 299.74 | 1 | 3606481999535 | 1
C103TM063 | Ud.Control NSX100 AC 3P3R 63A TMD | 288.65 | 1 | 3606481999542 | 1
C103TM080 | Ud.Control NSX100 AC 3P3R 80A TMD | 393.88 | 1 | 3606481999559 | 1
C103TM080D | Ud.Control NSX100 DC 3P 80A TMD | 514.93 | 1 | 3606481994875 | 1
C103TM100 | Ud.Control NSX100 AC 3P3R 100A TMD | 445.09 | 1 | 3606481999566 | 1
C103TM100D | Ud.Control NSX100 DC 3P 100A TMD | 514.93 | 1 | 3606481994882 | 1
C104100D1S | Interruptor NSX100NA DCPV 4P 100A | 1318.05 | 1 | 3606482003637 | 1
C104100S | Interruptor NSX100NA AC 4P 100A | 893.95 | 1 | 3606481999283 | 1
C1042D040 | Ud.Control NSX100 AC 4P4R 40A 2.2 | 885.76 | 1 | 3606482000056 | 1
C1042D100 | Ud.Control NSX100 AC 4P4R 100A 2.2 | 1007.71 | 1 | 3606482000063 | 1
C1042G040 | Ud.Control NSX100 AC 4P4R 40A 2.2G | 1070.6 | 1 | 3606482000773 | 1
C1042G100 | Ud.Control NSX100 AC 4P4R 100A 2.2G | 1070.6 | 1 | 3606482000780 | 1
C1044A040 | Ud.Control NSX100 AC 4P4R 40A 4.2AL | 1935.9 | 1 | 3606481993960 | 1
C1044A100 | Ud.Control NSX100 AC 4P4R 100A 4.2AL | 2064.36 | 1 | 3606481993977 | 1
C1044V040 | Ud.Control NSX100 AC 4P4R 40A 4.2 | 1935.9 | 1 | 3606481993847 | 1
C1044V100 | Ud.Control NSX100 AC 4P4R 100A 4.2 | 1987.91 | 1 | 3606481993854 | 1
C1045E040 | Ud.Control NSX100 AC 4P4R 40A 5.2E | 2052.51 | 1 | 3606482000094 | 1
C1045E100 | Ud.Control NSX100 AC 4P4R 100A 5.2E | 2182.41 | 1 | 3606482000100 | 1
C1046E040 | Ud.Control NSX100 AC 4P4R 40A 6.2E | 4837.32 | 1 | 3606482000131 | 1
C1046E100 | Ud.Control NSX100 AC 4P4R 100A 6.2E | 4971.77 | 1 | 3606482000148 | 1
C1047A040 | Ud.Control NSX100 AC 4P4R 40A 7.2E-AL | 3289.75 | 1 | 3606481994004 | 1
C1047A100 | Ud.Control NSX100 AC 4P4R 100A 7.2E-AL | 3385.48 | 1 | 3606481994011 | 1
C1047E040 | Ud.Control NSX100 AC 4P4R 40A 7.2E | 3167.9 | 1 | 3606481993885 | 1
C1047E100 | Ud.Control NSX100 AC 4P4R 100A 7.2E | 3260.09 | 10 | 3606481993892 | 1
C104MG016 | Ud.Control NSX100 AC 4P4R 16A TMG | 510.25 | 1 | 3606482000674 | 1
C104MG025 | Ud.Control NSX100 AC 4P4R 25A TMG | 510.25 | 1 | 3606482000681 | 1
C104MG040 | Ud.Control NSX100 AC 4P4R 40A TMG | 428.42 | 1 | 3606482000698 | 1
C104MG063 | Ud.Control NSX100 AC 4P4R 63A TMG | 510.25 | 1 | 3606482000704 | 1
C104MG080 | Ud.Control NSX100 AC 4P4R 80A TMG | 586.8 | 1 | 3606482000711 | 1 | 32
C104MG100 | Ud.Control NSX100 AC 4P4R 100A TMG | 645.47 | 1 | 3606482000728 | 1 | 32
C104TM016 | Ud.Control NSX100 AC 4P4R 16A TMD | 395.07 | 1 | 3606482000179 | 1
C104TM025 | Ud.Control NSX100 AC 4P4R 25A TMD | 380.44 | 1 | 3606482000186 | 1
C104TM032 | Ud.Control NSX100 AC 4P4R 32A TMD | 395.07 | 1 | 3606482000193 | 1
C104TM040 | Ud.Control NSX100 AC 4P4R 40A TMD | 380.44 | 1 | 3606482000209 | 1
C104TM050 | Ud.Control NSX100 AC 4P4R 50A TMD | 395.07 | 1 | 3606482000216 | 1
C104TM063 | Ud.Control NSX100 AC 4P4R 63A TMD | 380.44 | 1 | 3606482000223 | 1
C104TM080 | Ud.Control NSX100 AC 4P4R 80A TMD | 503.95 | 1 | 3606482000230 | 1
C104TM080D | Ud.Control NSX100 DC 4P 80A TMD | 713.38 | 1 | 3606481994936 | 1 | 32
C104TM100 | Ud.Control NSX100 AC 4P4R 100A TMD | 529.22 | 1 | 3606482000247 | 1
C104TM100D | Ud.Control NSX100 DC 4P 100A TMD | 754.24 | 1 | 3606481994943 | 1
C106MA100 | Ud.Control NSX100 AC 4P3R 100A MA | 640.42 | 1 | 3606482000643 | 1 | 32
C106TM016 | Ud.Control NSX100 AC 4P3R 16A TMD | 344.39 | 1 | 3606481999924 | 1 | 32
C106TM025 | Ud.Control NSX100 AC 4P3R 25A TMD | 344.39 | 1 | 3606481999931 | 1
C106TM032 | Ud.Control NSX100 AC 4P3R 32A TMD | 344.39 | 1 | 3606481999948 | 1
C106TM040 | Ud.Control NSX100 AC 4P3R 40A TMD | 344.39 | 1 | 3606481999955 | 1
C106TM050 | Ud.Control NSX100 AC 4P3R 50A TMD | 344.39 | 1 | 3606481999962 | 1 | 32
C106TM063 | Ud.Control NSX100 AC 4P3R 63A TMD | 344.39 | 1 | 3606481999979 | 1
C106TM080 | Ud.Control NSX100 AC 4P3R 80A TMD | 475.03 | 1 | 3606481999986 | 1
C106TM100 | Ud.Control NSX100 AC 4P3R 100A TMD | 566.24 | 1 | 3606481999993 | 1
C10F1TM016 | NSX100F 18kA AC-DC 1P 16A TMD | 687.12 | 1 | 3606481995285 | 1
C10F1TM020 | NSX100F 18kA AC-DC 1P 20A TMD | 687.12 | 1 | 3606481995292 | 1
C10F1TM025 | NSX100F 18kA AC-DC 1P 25A TMD | 687.12 | 1 | 3606481995308 | 1
C10F1TM030 | NSX100F 18kA AC-DC 1P 30A TMD | 687.12 | 1 | 3606481995315 | 1
C10F1TM040 | NSX100F 18kA AC-DC 1P 40A TMD | 687.12 | 1 | 3606481995322 | 1
C10F1TM050 | NSX100F 18kA AC-DC 1P 50A TMD | 902.16 | 1 | 3606481995339 | 1
C10F1TM063 | NSX100F 18kA AC-DC 1P 63A TMD | 687.12 | 1 | 3606481995346 | 1
C10F1TM080 | NSX100F 18kA AC-DC 1P 80A TMD | 909.13 | 1 | 3606481995353 | 1
C10F1TM100 | NSX100F 18kA AC-DC 1P 100A TMD | 761.42 | 1 | 3606481995360 | 1
C10F2TM016 | NSX100F 18kA AC-DC 2P 16A TMD | 1068.85 | 1 | 3606481995377 | 1
C10F2TM020 | NSX100F 18kA AC-DC 2P 20A TMD | 1068.85 | 1 | 3606481995384 | 1
C10F2TM025 | NSX100F 18kA AC-DC 2P 25A TMD | 1068.85 | 1 | 3606481995391 | 1
C10F2TM030 | NSX100F 18kA AC-DC 2P 30A TMD | 1068.85 | 1 | 3606481995407 | 1
C10F2TM040 | NSX100F 18kA AC-DC 2P 40A TMD | 1068.85 | 1 | 3606481995414 | 1
C10F2TM050 | NSX100F 18kA AC-DC 2P 50A TMD | 1068.85 | 1 | 3606481995421 | 1
C10F2TM063 | NSX100F 18kA AC-DC 2P 63A TMD | 1068.85 | 1 | 3606481995438 | 1
C10F2TM080 | NSX100F 18kA AC-DC 2P 80A TMD | 1107.02 | 1 | 3606481995445 | 1
C10F2TM100 | NSX100F 18kA AC-DC 2P 100A TMD | 1103 | 1 | 3606481995452 | 1
C10F3 | Bloque Corte NSX100F 36kA AC 3P 100A | 371.79 | 1 | 3606481999320 | 1
C10F32D040 | NSX100F 36kA AC 3P3R 40A 2.2 | 1025.09 | 1 | 3606481997159 | 1
C10F32D100 | NSX100F 36kA AC 3P3R 100A 2.2 | 1027.25 | 1 | 3606481997166 | 1
C10F34V040 | NSX100F 36kA AC 3P3R 40A 4.2 | 2174.73 | 1 | 3606481993380 | 1
C10F34V100 | NSX100F 36kA AC 3P3R 100A 4.2 | 2309.78 | 1 | 3606481993397 | 1
C10F3D | Bloque Corte NSX100F 36kA DC 3P 100A | 965.09 | 1 | 3606481994752 | 1
C10F3MA003 | NSX100F 36kA AC 3P3R 2,5A MA | 824.22 | 1 | 3606481997616 | 1
C10F3MA007 | NSX100F 36kA AC 3P3R 6,3A MA | 824.22 | 1 | 3606481997623 | 1
C10F3MA013 | NSX100F 36kA AC 3P3R 12,5A MA | 824.22 | 1 | 3606481997630 | 1
C10F3MA025 | NSX100F 36kA AC 3P3R 25A MA | 824.22 | 1 | 3606481997647 | 1
C10F3MA050 | NSX100F 36kA AC 3P3R 50A MA | 793.69 | 1 | 3606481997654 | 1
C10F3MA100 | NSX100F 36kA AC 3P3R 100A MA | 801.75 | 1 | 3606481997661 | 1
C10F3TM016 | NSX100F 36kA AC 3P3R 16A TMD | 683.32 | 1 | 3606481996992 | 1
C10F3TM025 | NSX100F 36kA AC 3P3R 25A TMD | 683.32 | 1 | 3606481997005 | 1
C10F3TM032 | NSX100F 36kA AC 3P3R 32A TMD | 683.32 | 1 | 3606481997012 | 1
C10F3TM040 | NSX100F 36kA AC 3P3R 40A TMD | 683.32 | 1 | 3606481997029 | 1
C10F3TM050 | NSX100F 36kA AC 3P3R 50A TMD | 683.32 | 1 | 3606481997036 | 1
C10F3TM063 | NSX100F 36kA AC 3P3R 63A TMD | 683.32 | 1 | 3606481997043 | 1
C10F3TM080 | NSX100F 36kA AC 3P3R 80A TMD | 760.17 | 1 | 3606481997050 | 1
C10F3TM100 | NSX100F 36kA AC 3P3R 100A TMD | 798.96 | 1 | 3606481997067 | 1
C10F4 | Bloque Corte NSX100F 36kA AC 4P 100A | 588.48 | 1 | 3606481999757 | 1
C10F42D040 | NSX100F 36kA AC 4P4R 40A 2.2 | 1159.79 | 1 | 3606482005518 | 1
C10F42D100 | NSX100F 36kA AC 4P4R 100A 2.2 | 1235.54 | 1 | 3606482005525 | 1
C10F44V040 | NSX100F 36kA AC 4P4R 40A 4.2 | 2460.86 | 1 | 3606481993458 | 1
C10F44V100 | NSX100F 36kA AC 4P4R 100A 4.2 | 2584.55 | 1 | 3606481993465 | 1
C10F47E040 | NSX100F 36kA AC 4P4R 40A 7.2E | 3757.68 | 1 | 3606481994486 | 1
C10F47E100 | NSX100F 36kA AC 4P4R 100A 7.2E | 3848.99 | 1 | 3606481994479 | 1
C10F4D | Bloque Corte NSX100F 36kA DC 4P 100A | 1294.79 | 1 | 3606481994813 | 1
C10F4TM016 | NSX100F 36kA AC 4P4R 16A TMD | 932.85 | 1 | 3606481997456 | 1
C10F4TM025 | NSX100F 36kA AC 4P4R 25A TMD | 932.85 | 1 | 3606481997463 | 1
C10F4TM032 | NSX100F 36kA AC 4P4R 32A TMD | 932.85 | 1 | 3606481997470 | 1
C10F4TM040 | NSX100F 36kA AC 4P4R 40A TMD | 932.85 | 1 | 3606481997487 | 1
C10F4TM050 | NSX100F 36kA AC 4P4R 50A TMD | 932.85 | 1 | 3606481997494 | 1
C10F4TM063 | NSX100F 36kA AC 4P4R 63A TMD | 932.85 | 1 | 3606481997500 | 1
C10F4TM080 | NSX100F 36kA AC 4P4R 80A TMD | 1060.17 | 1 | 3606481997517 | 1
C10F4TM080D1 | NSX100F 36kA DCPV 4P 80A TMD | 2941.1 | 1 | 3606482003552 | 1
C10F4TM100 | NSX100F 36kA AC 4P4R 100A TMD | 1102.83 | 1 | 3606481997524 | 1
C10F6TM016 | NSX100F 36kA AC 4P3R 16A TMD | 932.85 | 1 | 3606481997227 | 1
C10F6TM025 | NSX100F 36kA AC 4P3R 25A TMD | 932.85 | 1 | 3606481997234 | 1
C10F6TM032 | NSX100F 36kA AC 4P3R 32A TMD | 932.85 | 1 | 3606481997241 | 1
C10F6TM040 | NSX100F 36kA AC 4P3R 40A TMD | 932.85 | 1 | 3606481997258 | 1
C10F6TM050 | NSX100F 36kA AC 4P3R 50A TMD | 932.85 | 1 | 3606481997265 | 1
C10F6TM063 | NSX100F 36kA AC 4P3R 63A TMD | 932.85 | 1 | 3606481997272 | 1
C10F6TM080 | NSX100F 36kA AC 4P3R 80A TMD | 1060.17 | 1 | 3606481997289 | 1
C10F6TM100 | NSX100F 36kA AC 4P3R 100A TMD | 1102.83 | 1 | 3606481997296 | 1
C10H3 | Bloque Corte NSX100H 70kA AC 3P 100A | 1081.56 | 1 | 3606481999344 | 1
C10H32D040 | NSX100H 70kA AC 3P3R 40A 2.2 | 1718.33 | 1 | 3606481998590 | 1
C10H32D100 | NSX100H 70kA AC 3P3R 100A 2.2 | 1781.75 | 1 | 3606481998606 | 1
C10H32M025 | NSX100H 70kA AC 3P3R 25A 2.2M | 2123.55 | 1 | 3606481999153 | 1
C10H32M050 | NSX100H 70kA AC 3P3R 50A 2.2M | 2155.19 | 1 | 3606481999160 | 1
C10H32M100 | NSX100H 70kA AC 3P3R 100A 2.2M | 2230.03 | 1 | 3606481999177 | 1
C10H34V040 | NSX100H 70kA AC 3P3R 40A 4.2 | 2922.02 | 1 | 3606481993663 | 1
C10H34V100 | NSX100H 70kA AC 3P3R 100A 4.2 | 3057.09 | 1 | 3606481993670 | 1
C10H3MA003 | NSX100H 70kA AC 3P3R 2,5A MA | 1644.62 | 1 | 3606481999054 | 1
C10H3MA007 | NSX100H 70kA AC 3P3R 6,3A MA | 1620.43 | 1 | 3606481999061 | 1
C10H3MA013 | NSX100H 70kA AC 3P3R 12,5A MA | 1620.43 | 1 | 3606481999078 | 1
C10H3MA025 | NSX100H 70kA AC 3P3R 25A MA | 1620.43 | 1 | 3606481999085 | 1
C10H3MA050 | NSX100H 70kA AC 3P3R 50A MA | 1560.41 | 1 | 3606481999092 | 1
C10H3MA100 | NSX100H 70kA AC 3P3R 100A MA | 1560.41 | 1 | 3606481999108 | 1
C10H3TM016 | NSX100H 70kA AC 3P3R 16A TMD | 1465.55 | 1 | 3606481998439 | 1
C10H3TM025 | NSX100H 70kA AC 3P3R 25A TMD | 1465.55 | 1 | 3606481998446 | 1
C10H3TM032 | NSX100H 70kA AC 3P3R 32A TMD | 1411.26 | 1 | 3606481998453 | 1
C10H3TM040 | NSX100H 70kA AC 3P3R 40A TMD | 1411.26 | 1 | 3606481998460 | 1
C10H3TM050 | NSX100H 70kA AC 3P3R 50A TMD | 1411.26 | 1 | 3606481998477 | 1
C10H3TM063 | NSX100H 70kA AC 3P3R 63A TMD | 1411.26 | 1 | 3606481998484 | 1
C10H3TM080 | NSX100H 70kA AC 3P3R 80A TMD | 1507.49 | 1 | 3606481998491 | 1
C10H3TM100 | NSX100H 70kA AC 3P3R 100A TMD | 1533.42 | 1 | 3606481998507 | 1
C10H4 | Bloque Corte NSX100H 70kA AC 4P 100A | 1330.61 | 1 | 3606481999771 | 1
C10H42D040 | NSX100H 70kA AC 4P4R 40A 2.2 | 2052.45 | 1 | 3606481998828 | 1
C10H42D100 | NSX100H 70kA AC 4P4R 100A 2.2 | 2163.36 | 1 | 3606481998835 | 1
C10H44V040 | NSX100H 70kA AC 4P4R 40A 4.2 | 3336.85 | 1 | 3606481993731 | 1
C10H44V100 | NSX100H 70kA AC 4P4R 100A 4.2 | 3465.3 | 1 | 3606481993748 | 1
C10H47E040 | NSX100H 70kA AC 4P4R 40A 7.2E | 4539.04 | 1 | 3606481994622 | 1
C10H47E100 | NSX100H 70kA AC 4P4R 100A 7.2E | 4630.34 | 1 | 3606481994615 | 1
C10H4TM016 | NSX100H 70kA AC 4P4R 16A TMD | 1774.95 | 1 | 3606481998897 | 1
C10H4TM025 | NSX100H 70kA AC 4P4R 25A TMD | 1709.21 | 1 | 3606481998903 | 1
C10H4TM032 | NSX100H 70kA AC 4P4R 32A TMD | 1774.95 | 1 | 3606481998910 | 1
C10H4TM040 | NSX100H 70kA AC 4P4R 40A TMD | 1709.21 | 1 | 3606481998927 | 1
C10H4TM050 | NSX100H 70kA AC 4P4R 50A TMD | 1774.95 | 1 | 3606481998934 | 1
C10H4TM063 | NSX100H 70kA AC 4P4R 63A TMD | 1709.21 | 1 | 3606481998941 | 1
C10H4TM080 | NSX100H 70kA AC 4P4R 80A TMD | 1844.79 | 1 | 3606481998958 | 1
C10H4TM100 | NSX100H 70kA AC 4P4R 100A TMD | 1867.75 | 1 | 3606481998965 | 1
C10H6TM016 | NSX100H 70kA AC 4P3R 16A TMD | 1774.95 | 1 | 3606481998668 | 1
C10H6TM025 | NSX100H 70kA AC 4P3R 25A TMD | 1774.95 | 1 | 3606481998675 | 1
C10H6TM032 | NSX100H 70kA AC 4P3R 32A TMD | 1774.95 | 1 | 3606481998682 | 1
C10H6TM040 | NSX100H 70kA AC 4P3R 40A TMD | 1709.21 | 1 | 3606481998699 | 1
C10H6TM050 | NSX100H 70kA AC 4P3R 50A TMD | 1774.95 | 1 | 3606481998705 | 1
C10H6TM063 | NSX100H 70kA AC 4P3R 63A TMD | 1774.95 | 1 | 3606481998712 | 1
C10H6TM080 | NSX100H 70kA AC 4P3R 80A TMD | 1915.76 | 1 | 3606481998729 | 1
C10H6TM100 | NSX100H 70kA AC 4P3R 100A TMD | 1867.75 | 1 | 3606481998736 | 1
C10L3 | Bloque Corte NSX100L 150kA AC 3P 100A | 1505.4 | 1 | 3606481999368 | 1
C10L4 | Bloque Corte NSX100L 150kA AC 4P 100A | 1955.36 | 1 | 3606481999795 | 1 | 6
C10M1TM016 | NSX100M 40kA AC-DC 1P 16A TMD | 877.97 | 1 | 3606481995728 | 1
C10M1TM020 | NSX100M 40kA AC-DC 1P 20A TMD | 877.97 | 1 | 3606481995735 | 1
C10M1TM025 | NSX100M 40kA AC-DC 1P 25A TMD | 877.97 | 1 | 3606481995742 | 1
C10M1TM030 | NSX100M 40kA AC-DC 1P 30A TMD | 877.97 | 1 | 3606481995759 | 1
C10M1TM040 | NSX100M 40kA AC-DC 1P 40A TMD | 877.97 | 1 | 3606481995766 | 1
C10M1TM050 | NSX100M 40kA AC-DC 1P 50A TMD | 1100.51 | 1 | 3606481995773 | 1
C10M1TM063 | NSX100M 40kA AC-DC 1P 63A TMD | 877.97 | 1 | 3606481995780 | 1
C10M1TM080 | NSX100M 40kA AC-DC 1P 80A TMD | 970.78 | 1 | 3606481995797 | 1
C10M1TM100 | NSX100M 40kA AC-DC 1P 100A TMD | 972.94 | 1 | 3606481995803 | 1
C10M2TM016 | NSX100M 25kA AC-DC 2P 16A TMD | 1187.62 | 1 | 3606481995810 | 1
C10M2TM020 | NSX100M 25kA AC-DC 2P 20A TMD | 1187.62 | 1 | 3606481995827 | 1
C10M2TM025 | NSX100M 25kA AC-DC 2P 25A TMD | 1187.62 | 1 | 3606481995834 | 1
C10M2TM030 | NSX100M 25kA AC-DC 2P 30A TMD | 1187.62 | 1 | 3606481995841 | 1
C10M2TM040 | NSX100M 25kA AC-DC 2P 40A TMD | 1187.62 | 1 | 3606481995858 | 1
C10M2TM050 | NSX100M 25kA AC-DC 2P 50A TMD | 1488.61 | 1 | 3606481995865 | 1
C10M2TM063 | NSX100M 25kA AC-DC 2P 63A TMD | 1187.62 | 1 | 3606481995872 | 1
C10M2TM080 | NSX100M 25kA AC-DC 2P 80A TMD | 1230.05 | 1 | 3606481995889 | 1
C10M2TM100 | NSX100M 25kA AC-DC 2P 100A TMD | 1225.52 | 1 | 3606481995896 | 1
C10N1TM016 | NSX100N 25kA AC-DC 1P 16A TMD | 763.45 | 1 | 3606481995506 | 1
C10N1TM020 | NSX100N 25kA AC-DC 1P 20A TMD | 763.45 | 1 | 3606481995513 | 1
C10N1TM025 | NSX100N 25kA AC-DC 1P 25A TMD | 763.45 | 1 | 3606481995520 | 1
C10N1TM030 | NSX100N 25kA AC-DC 1P 30A TMD | 763.45 | 1 | 3606481995537 | 1
C10N1TM040 | NSX100N 25kA AC-DC 1P 40A TMD | 763.45 | 1 | 3606481995544 | 1
C10N1TM050 | NSX100N 25kA AC-DC 1P 50A TMD | 763.45 | 1 | 3606481995551 | 1
C10N1TM063 | NSX100N 25kA AC-DC 1P 63A TMD | 763.45 | 1 | 3606481995568 | 1
C10N1TM080 | NSX100N 25kA AC-DC 1P 80A TMD | 805.88 | 1 | 3606481995575 | 1
C10N1TM100 | NSX100N 25kA AC-DC 1P 100A TMD | 846.05 | 1 | 3606481995582 | 1
C10N3 | Bloque Corte NSX100N 50kA AC 3P 100A | 529.3 | 1 | 3606481999337 | 1
C10N32D040 | NSX100N 50kA AC 3P3R 40A 2.2 | 1167.64 | 1 | 3606481998033 | 1
C10N32D100 | NSX100N 50kA AC 3P3R 100A 2.2 | 1207.73 | 1 | 3606481998040 | 1
C10N34V040 | NSX100N 50kA AC 3P3R 40A 4.2 | 2340.55 | 1 | 3606481993526 | 1
C10N34V100 | NSX100N 50kA AC 3P3R 100A 4.2 | 2475.61 | 1 | 3606481993533 | 1
C10N3MA003 | NSX100N 50kA AC 3P3R 2,5A MA | 914.8 | 1 | 3606481998330 | 1
C10N3MA007 | NSX100N 50kA AC 3P3R 6,3A MA | 903.07 | 1 | 3606481998347 | 1
C10N3MA013 | NSX100N 50kA AC 3P3R 12,5A MA | 903.07 | 1 | 3606481998354 | 1
C10N3MA025 | NSX100N 50kA AC 3P3R 25A MA | 903.07 | 1 | 3606481998361 | 1
C10N3MA050 | NSX100N 50kA AC 3P3R 50A MA | 903.07 | 1 | 3606481998378 | 1
C10N3MA100 | NSX100N 50kA AC 3P3R 100A MA | 903.07 | 1 | 3606481998385 | 1
C10N3TM016 | NSX100N 50kA AC 3P3R 16A TMD | 827.08 | 1 | 3606481997715 | 1
C10N3TM025 | NSX100N 50kA AC 3P3R 25A TMD | 827.08 | 1 | 3606481997722 | 1
C10N3TM032 | NSX100N 50kA AC 3P3R 32A TMD | 827.08 | 1 | 3606481997739 | 1
C10N3TM040 | NSX100N 50kA AC 3P3R 40A TMD | 827.08 | 1 | 3606481997746 | 1
C10N3TM050 | NSX100N 50kA AC 3P3R 50A TMD | 827.08 | 1 | 3606481997753 | 1
C10N3TM063 | NSX100N 50kA AC 3P3R 63A TMD | 827.08 | 1 | 3606481997760 | 1
C10N3TM080 | NSX100N 50kA AC 3P3R 80A TMD | 899.81 | 1 | 3606481997777 | 1
C10N3TM100 | NSX100N 50kA AC 3P3R 100A TMD | 967.15 | 1 | 3606481997784 | 1
C10N4 | Bloque Corte NSX100N 50kA AC 4P 100A | 773.74 | 1 | 3606481999764 | 1
C10N42D040 | NSX100N 50kA AC 4P4R 40A 2.2 | 1496.77 | 1 | 3606481998262 | 1
C10N42D100 | NSX100N 50kA AC 4P4R 100A 2.2 | 1621.49 | 1 | 3606481998279 | 1
C10N44V040 | NSX100N 50kA AC 4P4R 40A 4.2 | 2648.66 | 1 | 3606481993595 | 1
C10N44V100 | NSX100N 50kA AC 4P4R 100A 4.2 | 2772.36 | 1 | 3606481993601 | 1
C10N47E040 | NSX100N 50kA AC 4P4R 40A 7.2E | 4255.22 | 1 | 3606481994554 | 1
C10N47E100 | NSX100N 50kA AC 4P4R 100A 7.2E | 4346.53 | 1 | 3606481994547 | 1
C10N4TM016 | NSX100N 50kA AC 4P4R 16A TMD | 1151.55 | 1 | 3606481998101 | 1
C10N4TM025 | NSX100N 50kA AC 4P4R 25A TMD | 1151.55 | 1 | 3606481998118 | 1
C10N4TM032 | NSX100N 50kA AC 4P4R 32A TMD | 1151.55 | 1 | 3606481998125 | 1
C10N4TM040 | NSX100N 50kA AC 4P4R 40A TMD | 1151.55 | 1 | 3606481998132 | 1
C10N4TM050 | NSX100N 50kA AC 4P4R 50A TMD | 1151.55 | 1 | 3606481998149 | 1
C10N4TM063 | NSX100N 50kA AC 4P4R 63A TMD | 1151.55 | 1 | 3606481998156 | 1
C10N4TM080 | NSX100N 50kA AC 4P4R 80A TMD | 1255.44 | 1 | 3606481998163 | 1
C10N4TM100 | NSX100N 50kA AC 4P4R 100A TMD | 1334.75 | 1 | 3606481998170 | 1
C10N6TM016 | NSX100N 50kA AC 4P3R 16A TMD | 1195.83 | 1 | 3606481997876 | 1
C10N6TM025 | NSX100N 50kA AC 4P3R 25A TMD | 1195.83 | 1 | 3606481997883 | 1
C10N6TM032 | NSX100N 50kA AC 4P3R 32A TMD | 1195.83 | 1 | 3606481997890 | 1
C10N6TM040 | NSX100N 50kA AC 4P3R 40A TMD | 1195.83 | 1 | 3606481997906 | 1
C10N6TM050 | NSX100N 50kA AC 4P3R 50A TMD | 1195.83 | 1 | 3606481997913 | 1
C10N6TM063 | NSX100N 50kA AC 4P3R 63A TMD | 1151.55 | 1 | 3606481997920 | 1
C10N6TM080 | NSX100N 50kA AC 4P3R 80A TMD | 1255.44 | 1 | 3606481997937 | 1
C10N6TM100 | NSX100N 50kA AC 4P3R 100A TMD | 1334.75 | 1 | 3606481997944 | 1
C10R32D040 | NSX100R 200kA AC 3P 40A 2.2 | 2478.98 | 1 | 3606482000933 | 1
C10R32D100 | NSX100R 200kA AC 3P 100A 2.2 | 2594.68 | 1 | 3606482000940 | 1
C10R32M025 | NSX100R 200kA AC 3P 25A 2.2M | 2717.07 | 1 | 3606482001381 | 1 | 1
C10R32M050 | NSX100R 200kA AC 3P 50A 2.2M | 2752.27 | 1 | 3606482001398 | 1
C10R32M100 | NSX100R 200kA AC 3P 100A 2.2M | 2835.52 | 1 | 3606482001404 | 1
C10R35E040 | NSX100R 200kA AC 3P 40A 5.2E | 4235.37 | 1 | 3606482000988 | 1 | 1
C10R35E100 | NSX100R 200kA AC 3P 100A 5.2E | 4319.13 | 1 | 3606482000995 | 1 | 1
C10R36E040 | NSX100R 200kA AC 3P 40A 6.2E | 5747.49 | 1 | 3606482001039 | 1 | 1
C10R36E100 | NSX100R 200kA AC 3P 100A 6.2E | 5863.15 | 1 | 3606482001046 | 1 | 1
C10R36M025 | NSX100R 200kA AC 3P 25A 6.2EM | 7290.33 | 1 | 3606482001435 | 1 | 1
C10R36M050 | NSX100R 200kA AC 3P 50A 6.2EM | 5789.38 | 1 | 3606482001442 | 1 | 1
C10R36M080 | NSX100R 200kA AC 3P 80A 6.2EM | 7437.37 | 1 | 3606482001459 | 1 | 1
C10R3MA013 | NSX100R 200kA AC 3P 12,5A MA | 2148.62 | 1 | 3606482001329 | 1
C10R3MA025 | NSX100R 200kA AC 3P 25A MA | 2069.03 | 1 | 3606482001336 | 1
C10R3MA050 | NSX100R 200kA AC 3P 50A MA | 2148.62 | 1 | 3606482001343 | 1
C10R3MA100 | NSX100R 200kA AC 3P 100A MA | 2148.62 | 1 | 3606482001350 | 1
C10R3TM040 | NSX100R 200kA AC 3P 40A TMD | 2067.21 | 1 | 3606482000841 | 1
C10R3TM050 | NSX100R 200kA AC 3P 50A TMD | 2067.21 | 1 | 3606482000858 | 1
C10R3TM063 | NSX100R 200kA AC 3P 63A TMD | 2067.21 | 1 | 3606482000865 | 1
C10R3TM080 | NSX100R 200kA AC 3P 80A TMD | 2177.79 | 1 | 3606482000872 | 1
C10R3TM100 | NSX100R 200kA AC 3P 100A TMD | 2208.08 | 1 | 3606482000889 | 1
C10R42D040 | NSX100R 200kA AC 4P 40A 2.2 | 3230.72 | 1 | 3606482001176 | 1 | 1
C10R42D100 | NSX100R 200kA AC 4P 100A 2.2 | 3370.68 | 1 | 3606482001183 | 1 | 1
C10R45E040 | NSX100R 200kA AC 4P 40A 5.2E | 3890.02 | 1 | 3606482001220 | 1 | 1
C10R45E100 | NSX100R 200kA AC 4P 100A 5.2E | 4008.11 | 1 | 3606482001237 | 1 | 1
C10R46E040 | NSX100R 200kA AC 4P 40A 6.2E | 7472.64 | 1 | 3606482001275 | 1 | 1
C10R46E100 | NSX100R 200kA AC 4P 100A 6.2E | 6392.19 | 1 | 3606482001282 | 1 | 1
C10R4TM040 | NSX100R 200kA AC 4P 40A TMD | 2692 | 1 | 3606482001084 | 1 | 1
C10R4TM050 | NSX100R 200kA AC 4P 50A TMD | 2692 | 1 | 3606482001091 | 1 | 1
C10R4TM063 | NSX100R 200kA AC 4P 63A TMD | 2692 | 1 | 3606482001107 | 1 | 1
C10R4TM080 | NSX100R 200kA AC 4P 80A TMD | 3366.54 | 1 | 3606482001114 | 1 | 1
C10R4TM100 | NSX100R 200kA AC 4P 100A TMD | 3619.49 | 1 | 3606482001121 | 1 | 1
C10S2TM016 | NSX100S 70kA AC-DC 2P 16A TMD | 1365.75 | 1 | 3606482034303 | 1
C10S2TM020 | NSX100S 70kA AC-DC 2P 20A TMD | 1793.22 | 1 | 3606482034310 | 1
C10S2TM025 | NSX100S 70kA AC-DC 2P 25A TMD | 1793.22 | 1 | 3606482034327 | 1
C10S2TM030 | NSX100S 70kA AC-DC 2P 30A TMD | 1793.22 | 1 | 3606482034334 | 1
C10S2TM040 | NSX100S 70kA AC-DC 2P 40A TMD | 1430.62 | 1 | 3606482034341 | 1
C10S2TM050 | NSX100S 70kA AC-DC 2P 50A TMD | 1793.22 | 1 | 3606482034358 | 1
C10S2TM063 | NSX100S 70kA AC-DC 2P 63A TMD | 1793.22 | 1 | 3606482034365 | 1
C10S2TM080 | NSX100S 70kA AC-DC 2P 80A TMD | 1857.26 | 1 | 3606482034372 | 1
C10S2TM100 | NSX100S 70kA AC-DC 2P 100A TMD | 1834.22 | 1 | 3606482034389 | 1
C10S3 | Bloque Corte NSX100S 100kA AC 3P 100A | 1431.37 | 1 | 3606481999351 | 1
C10S3D | Bloque Corte NSX100S 100kA DC 3P 100A | 1113.35 | 1 | 3606481994783 | 1
C10S4 | Bloque Corte NSX100S 100kA AC 4P 100A | 1876.13 | 1 | 3606481999788 | 1
C10S4D | Bloque Corte NSX100S 100kA DC 4P 100A | 1438.65 | 1 | 3606481994844 | 1
C10V32D040 | NSX100HB1 75kA AC 3P 40A 2.2 | 2677.24 | 1 | 3606482001572 | 1
C10V32D100 | NSX100HB1 75kA AC 3P 100A 2.2 | 2802.28 | 1 | 3606482001589 | 1
C10V32M025 | NSX100HB1 75kA AC 3P 25A 2.2M | 2934.41 | 1 | 3606482002029 | 1
C10V32M050 | NSX100HB1 75kA AC 3P 50A 2.2M | 2972.49 | 1 | 3606482002036 | 1
C10V32M100 | NSX100HB1 75kA AC 3P 100A 2.2M | 3062.33 | 1 | 3606482002043 | 1
C10V35E040 | NSX100HB1 75kA AC 3P 40A 5.2E | 3632.47 | 1 | 3606482001626 | 1
C10V35E100 | NSX100HB1 75kA AC 3P 100A 5.2E | 4664.64 | 1 | 3606482001633 | 1 | 1
C10V36E040 | NSX100HB1 75kA AC 3P 40A 6.2E | 7393.1 | 1 | 3606482001671 | 1 | 1
C10V36E100 | NSX100HB1 75kA AC 3P 100A 6.2E | 6332.16 | 1 | 3606482001688 | 1 | 1
C10V36M025 | NSX100HB1 75kA AC 3P 25A 6.2EM | 6252.54 | 1 | 3606482002074 | 1 | 1
C10V36M050 | NSX100HB1 75kA AC 3P 50A 6.2EM | 6252.54 | 1 | 3606482002081 | 1 | 1
C10V36M080 | NSX100HB1 75kA AC 3P 80A 6.2EM | 6378.65 | 1 | 3606482002098 | 1 | 1
C10V3MA013 | NSX100HB1 75kA AC 3P 12,5A MA | 2320.54 | 1 | 3606482001961 | 1
C10V3MA025 | NSX100HB1 75kA AC 3P 25A MA | 2320.54 | 1 | 3606482001978 | 1
C10V3MA050 | NSX100HB1 75kA AC 3P 50A MA | 2320.54 | 1 | 3606482001985 | 1
C10V3MA100 | NSX100HB1 75kA AC 3P 100A MA | 2320.54 | 1 | 3606482001992 | 1
C10V3TM040 | NSX100HB1 75kA AC 3P 40A TMD | 2232.6 | 1 | 3606482001480 | 1
C10V3TM050 | NSX100HB1 75kA AC 3P 50A TMD | 2232.6 | 1 | 3606482001497 | 1
C10V3TM063 | NSX100HB1 75kA AC 3P 63A TMD | 2232.6 | 1 | 3606482001503 | 1
C10V3TM080 | NSX100HB1 75kA AC 3P 80A TMD | 2352.01 | 1 | 3606482001510 | 1
C10V3TM100 | NSX100HB1 75kA AC 3P 100A TMD | 2384.75 | 1 | 3606482001527 | 1
C10V42D040 | NSX100HB1 75kA AC 4P 40A 2.2 | 3489.18 | 1 | 3606482001817 | 1 | 1
C10V42D100 | NSX100HB1 75kA AC 4P 100A 2.2 | 4335.72 | 1 | 3606482001824 | 1 | 1
C10V45E040 | NSX100HB1 75kA AC 4P 40A 5.2E | 4201.23 | 1 | 3606482001862 | 1 | 1
C10V45E100 | NSX100HB1 75kA AC 4P 100A 5.2E | 4328.74 | 1 | 3606482001879 | 1 | 1
C10V46E040 | NSX100HB1 75kA AC 4P 40A 6.2E | 6775.98 | 1 | 3606482001916 | 1 | 1
C10V46E100 | NSX100HB1 75kA AC 4P 100A 6.2E | 6903.58 | 1 | 3606482001923 | 1 | 1
C10V4TM040 | NSX100HB1 75kA AC 4P 40A TMD | 3462.72 | 1 | 3606482001725 | 1 | 1
C10V4TM050 | NSX100HB1 75kA AC 4P 50A TMD | 2907.33 | 1 | 3606482001732 | 1 | 1
C10V4TM063 | NSX100HB1 75kA AC 4P 63A TMD | 2907.33 | 1 | 3606482001749 | 1 | 1
C10V4TM080 | NSX100HB1 75kA AC 4P 80A TMD | 3645.67 | 1 | 3606482001756 | 1 | 1
C10V4TM100 | NSX100HB1 75kA AC 4P 100A TMD | 3697.26 | 1 | 3606482001763 | 1 | 1
C10W32D040 | NSX100HB2 100kA AC 3P 40A 2.2 | 3212.71 | 1 | 3606482002197 | 1 | 1
C10W32D100 | NSX100HB2 100kA AC 3P 100A 2.2 | 4109.98 | 1 | 3606482002203 | 1 | 1
C10W32M025 | NSX100HB2 100kA AC 3P 25A 2.2M | 3521.32 | 1 | 3606482002524 | 1 | 1
C10W32M050 | NSX100HB2 100kA AC 3P 50A 2.2M | 3566.94 | 1 | 3606482002531 | 1 | 1
C10W32M100 | NSX100HB2 100kA AC 3P 100A 2.2M | 3674.8 | 1 | 3606482002548 | 1 | 1
C10W35E040 | NSX100HB2 100kA AC 3P 40A 5.2E | 5191.66 | 1 | 3606482002241 | 1 | 1
C10W35E100 | NSX100HB2 100kA AC 3P 100A 5.2E | 4445.15 | 1 | 3606482002258 | 1
C10W36E040 | NSX100HB2 100kA AC 3P3R 40A 6.2E | 7448.75 | 1 | 3606482013629 | 1 | 1
C10W36E100 | NSX100HB2 100kA AC 3P3R 100A 6.2E | 7598.59 | 1 | 3606482013636 | 1 | 1
C10W36M025 | NSX100HB2 100kA AC 3P3R 25A 6.2EM | 7503.02 | 1 | 3606482013674 | 1 | 1
C10W36M050 | NSX100HB2 100kA AC 3P3R 50A 6.2EM | 7503.02 | 1 | 3606482013681 | 1 | 1
C10W36M080 | NSX100HB2 100kA AC 3P3R 80A 6.2EM | 7654.37 | 1 | 3606482013698 | 1 | 1
C10W3MA013 | NSX100HB2 100kA AC 3P 12,5A MA | 2784.61 | 1 | 3606482002463 | 1 | 1
C10W3MA025 | NSX100HB2 100kA AC 3P 25A MA | 3506.53 | 1 | 3606482002470 | 1 | 1
C10W3MA050 | NSX100HB2 100kA AC 3P 50A MA | 2784.61 | 1 | 3606482002487 | 1
C10W3MA100 | NSX100HB2 100kA AC 3P 100A MA | 2784.61 | 1 | 3606482002494 | 1 | 1
C10W3TM063 | NSX100HB2 100kA AC 3P 63A TMD | 3373.69 | 1 | 3606482002128 | 1
C10W3TM080 | NSX100HB2 100kA AC 3P 80A TMD | 3554.13 | 1 | 3606482002135 | 1
C10W3TM100 | NSX100HB2 100kA AC 3P 100A TMD | 2861.69 | 1 | 3606482002142 | 1 | 1
C10W42D040 | NSX100HB2 100kA AC 4P 40A 2.2 | 4186.98 | 1 | 3606482002364 | 1 | 1
C10W42D100 | NSX100HB2 100kA AC 4P 100A 2.2 | 4368.37 | 1 | 3606482002371 | 1 | 1
C10W45E040 | NSX100HB2 100kA AC 4P 40A 5.2E | 5041.43 | 1 | 3606482002418 | 1 | 1
C10W45E100 | NSX100HB2 100kA AC 4P 100A 5.2E | 5194.52 | 1 | 3606482002425 | 1 | 1
C10W46E040 | NSX100HB2 100kA AC 4P4R 40A 6.2E | 8131.2 | 1 | 3606482013759 | 1 | 1
C10W46E100 | NSX100HB2 100kA AC 4P4R 100A 6.2E | 8284.29 | 1 | 3606482013766 | 1 | 1
C10W4TM063 | NSX100HB2 100kA AC 4P 63A TMD | 2870.37 | 1 | 3606482002296 | 1 | 1
C10W4TM080 | NSX100HB2 100kA AC 4P 80A TMD | 3023.93 | 1 | 3606482002302 | 1 | 1
C10W4TM100 | NSX100HB2 100kA AC 4P 100A TMD | 3725.07 | 1 | 3606482002319 | 1 | 1
C113050BS | Interruptor NSXm100NA AC 3P 50A Tornillo | 555.65 | 1 | 3606481993229 | 1
C113050LS | Interruptor NSXm100NA AC 3P 50A ELINK | 555.65 | 1 | 3606481993168 | 1
C113100BS | Interruptor NSXm100NA AC 3P 100A Tornill | 653.59 | 1 | 3606481995124 | 1
C113100LS | Interruptor NSXm100NA AC 3P 100A ELINK | 653.59 | 1 | 3606481993175 | 1
C114050BS | Interruptor NSXm100NA AC 4P 50A Tornillo | 768.38 | 1 | 3606481993236 | 1
C114050LS | Interruptor NSXm100NA AC 4P 50A ELINK | 768.38 | 1 | 3606481993199 | 1
C114100BS | Interruptor NSXm100NA AC 4P 100A Tornill | 903.08 | 1 | 3606481995148 | 1
C114100LS | Interruptor NSXm100NA AC 4P 100A ELINK | 903.08 | 1 | 3606481993205 | 1
C11B34V025B | NSXm100B 25kA AC 3P 25A 4.1 Tornillo | 1709.22 | 1 | 3606481992604 | 1
C11B34V025L | NSXm100B 25kA AC 3P 25A 4.1 ELINK | 1709.22 | 1 | 3606481992529 | 1
C11B34V050B | NSXm100B 25kA AC 3P 50A 4.1 Tornillo | 1774.33 | 1 | 3606481992611 | 1
C11B34V050L | NSXm100B 25kA AC 3P 50A 4.1 ELINK | 1709.22 | 1 | 3606481992536 | 1
C11B34V100B | NSXm100B 25kA AC 3P 100A 4.1 Tornillo | 1827.31 | 1 | 3606481992628 | 1
C11B34V100L | NSXm100B 25kA AC 3P 100A 4.1 ELINK | 1827.31 | 1 | 3606481992543 | 1
C11B3TM016B | NSXm100B 25kA AC 3P 16A TMD Tornillo | 553.71 | 1 | 3606481990266 | 1
C11B3TM016L | NSXm100B 25kA AC 3P 16A TMD ELINK | 553.71 | 1 | 3606481989963 | 1
C11B3TM025B | NSXm100B 25kA AC 3P 25A TMD Tornillo | 553.71 | 1 | 3606481990273 | 1
C11B3TM025L | NSXm100B 25kA AC 3P 25A TMD ELINK | 553.71 | 1 | 3606481989970 | 1
C11B3TM032B | NSXm100B 25kA AC 3P 32A TMD Tornillo | 553.71 | 1 | 3606481990280 | 1
C11B3TM032L | NSXm100B 25kA AC 3P 32A TMD ELINK | 553.71 | 1 | 3606481989987 | 1
C11B3TM040B | NSXm100B 25kA AC 3P 40A TMD Tornillo | 553.71 | 1 | 3606481990297 | 1
C11B3TM040L | NSXm100B 25kA AC 3P 40A TMD ELINK | 553.71 | 1 | 3606481989994 | 1
C11B3TM050B | NSXm100B 25kA AC 3P 50A TMD Tornillo | 553.71 | 1 | 3606481990303 | 1
C11B3TM050L | NSXm100B 25kA AC 3P 50A TMD ELINK | 553.71 | 1 | 3606481990006 | 1
C11B3TM063B | NSXm100B 25kA AC 3P 63A TMD Tornillo | 533.19 | 1 | 3606481990310 | 1
C11B3TM063L | NSXm100B 25kA AC 3P 63A TMD ELINK | 553.71 | 1 | 3606481990013 | 1
C11B3TM080B | NSXm100B 25kA AC 3P 80A TMD Tornillo | 615.99 | 1 | 3606481990327 | 1
C11B3TM080L | NSXm100B 25kA AC 3P 80A TMD ELINK | 593.17 | 1 | 3606481990020 | 1
C11B3TM100B | NSXm100B 25kA AC 3P 100A TMD Tornillo | 623.45 | 1 | 3606481990334 | 1
C11B3TM100L | NSXm100B 25kA AC 3P 100A TMD ELINK | 623.45 | 1 | 3606481990037 | 1
C11B44V025B | NSXm100B 25kA AC 4P 25A 4.1 Tornillo | 2025.29 | 1 | 3606481992642 | 1
C11B44V025L | NSXm100B 25kA AC 4P 25A 4.1 ELINK | 2025.29 | 1 | 3606481992567 | 1
C11B44V050B | NSXm100B 25kA AC 4P 50A 4.1 Tornillo | 2025.29 | 1 | 3606481992659 | 1
C11B44V050L | NSXm100B 25kA AC 4P 50A 4.1 ELINK | 2025.29 | 1 | 3606481992574 | 1
C11B44V100B | NSXm100B 25kA AC 4P 100A 4.1 Tornillo | 2198.92 | 1 | 3606481992666 | 1
C11B44V100L | NSXm100B 25kA AC 4P 100A 4.1 ELINK | 2198.92 | 1 | 3606481992581 | 1
C11B4TM016B | NSXm100B 25kA AC 4P4R 16A TMD Tornillo | 755.89 | 1 | 3606481990464 | 1 | 1
C11B4TM016L | NSXm100B 25kA AC 4P4R 16A TMD ELINK | 727.91 | 1 | 3606481990167 | 1
C11B4TM025B | NSXm100B 25kA AC 4P4R 25A TMD Tornillo | 755.89 | 1 | 3606481990471 | 1 | 1
C11B4TM025L | NSXm100B 25kA AC 4P4R 25A TMD ELINK | 727.91 | 1 | 3606481990174 | 1
C11B4TM032B | NSXm100B 25kA AC 4P4R 32A TMD Tornillo | 727.91 | 1 | 3606481990488 | 1
C11B4TM032L | NSXm100B 25kA AC 4P4R 32A TMD ELINK | 727.91 | 1 | 3606481990181 | 1
C11B4TM040B | NSXm100B 25kA AC 4P4R 40A TMD Tornillo | 727.91 | 1 | 3606481990495 | 1
C11B4TM040L | NSXm100B 25kA AC 4P4R 40A TMD ELINK | 727.91 | 1 | 3606481990198 | 1
C11B4TM050B | NSXm100B 25kA AC 4P4R 50A TMD Tornillo | 755.89 | 1 | 3606481990501 | 1
C11B4TM050L | NSXm100B 25kA AC 4P4R 50A TMD ELINK | 727.91 | 1 | 3606481990204 | 1
C11B4TM063B | NSXm100B 25kA AC 4P4R 63A TMD Tornillo | 727.91 | 1 | 3606481990518 | 1 | 1
C11B4TM063L | NSXm100B 25kA AC 4P4R 63A TMD ELINK | 727.91 | 1 | 3606481990211 | 1
C11B4TM080B | NSXm100B 25kA AC 4P4R 80A TMD Tornillo | 827.26 | 1 | 3606481990525 | 1
C11B4TM080L | NSXm100B 25kA AC 4P4R 80A TMD ELINK | 827.26 | 1 | 3606481990228 | 1
C11B4TM100B | NSXm100B 25kA AC 4P4R 100A TMD Tornillo | 860.56 | 1 | 3606481990532 | 1
C11B4TM100L | NSXm100B 25kA AC 4P4R 100A TMD ELINK | 860.56 | 1 | 3606481990235 | 1
C11B6TM016B | NSXm100B 25kA AC 4P3R 16A TMD Tornillo | 755.89 | 1 | 3606481990365 | 1
C11B6TM016L | NSXm100B 25kA AC 4P3R 16A TMD ELINK | 755.89 | 1 | 3606481990068 | 1
C11B6TM025B | NSXm100B 25kA AC 4P3R 25A TMD Tornillo | 755.89 | 1 | 3606481990372 | 1
C11B6TM025L | NSXm100B 25kA AC 4P3R 25A TMD ELINK | 755.89 | 1 | 3606481990075 | 1
C11B6TM032B | NSXm100B 25kA AC 4P3R 32A TMD Tornillo | 755.89 | 1 | 3606481990389 | 1
C11B6TM032L | NSXm100B 25kA AC 4P3R 32A TMD ELINK | 755.89 | 1 | 3606481990082 | 1
C11B6TM040B | NSXm100B 25kA AC 4P3R 40A TMD Tornillo | 755.89 | 1 | 3606481990396 | 1
C11B6TM040L | NSXm100B 25kA AC 4P3R 40A TMD ELINK | 755.89 | 1 | 3606481990099 | 1
C11B6TM050B | NSXm100B 25kA AC 4P3R 50A TMD Tornillo | 755.89 | 1 | 3606481990402 | 1
C11B6TM050L | NSXm100B 25kA AC 4P3R 50A TMD ELINK | 755.89 | 1 | 3606481990105 | 1
C11B6TM063B | NSXm100B 25kA AC 4P3R 63A TMD Tornillo | 755.89 | 1 | 3606481990419 | 1
C11B6TM063L | NSXm100B 25kA AC 4P3R 63A TMD ELINK | 755.89 | 1 | 3606481990112 | 1
C11B6TM080B | NSXm100B 25kA AC 4P3R 80A TMD Tornillo | 859.08 | 1 | 3606481990426 | 1
C11B6TM080L | NSXm100B 25kA AC 4P3R 80A TMD ELINK | 827.26 | 1 | 3606481990129 | 1
C11B6TM100B | NSXm100B 25kA AC 4P3R 100A TMD Tornillo | 860.56 | 1 | 3606481990433 | 1 | 1
C11B6TM100L | NSXm100B 25kA AC 4P3R 100A TMD ELINK | 860.56 | 1 | 3606481990136 | 1
C11E34V025B | NSXm100E 16kA AC 3P 25A 4.1 Tornillo | 1765.71 | 1 | 3606481992444 | 1
C11E34V025L | NSXm100E 16kA AC 3P 25A 4.1 ELINK | 1765.71 | 1 | 3606481992369 | 1
C11E34V050B | NSXm100E 16kA AC 3P 50A 4.1 Tornillo | 1765.71 | 1 | 3606481992451 | 1
C11E34V050L | NSXm100E 16kA AC 3P 50A 4.1 ELINK | 1700.91 | 1 | 3606481992376 | 1
C11E34V100B | NSXm100E 16kA AC 3P 100A 4.1 Tornillo | 1886.84 | 1 | 3606481992468 | 1
C11E34V100L | NSXm100E 16kA AC 3P 100A 4.1 ELINK | 1817.61 | 1 | 3606481992383 | 1
C11E3TM016B | NSXm100E 16kA AC 3P 16A TMD Tornillo | 547.11 | 1 | 3606481989666 | 1
C11E3TM016L | NSXm100E 16kA AC 3P 16A TMD ELINK | 547.11 | 1 | 3606481989369 | 1
C11E3TM025B | NSXm100E 16kA AC 3P 25A TMD Tornillo | 547.11 | 1 | 3606481989673 | 1
C11E3TM025L | NSXm100E 16kA AC 3P 25A TMD ELINK | 547.11 | 1 | 3606481989376 | 1
C11E3TM032B | NSXm100E 16kA AC 3P 32A TMD Tornillo | 547.11 | 1 | 3606481989680 | 1 | 1
C11E3TM032L | NSXm100E 16kA AC 3P 32A TMD ELINK | 547.11 | 1 | 3606481989383 | 1
C11E3TM040B | NSXm100E 16kA AC 3P 40A TMD Tornillo | 547.11 | 1 | 3606481989697 | 1
C11E3TM040L | NSXm100E 16kA AC 3P 40A TMD ELINK | 526.84 | 1 | 3606481989390 | 1
C11E3TM050B | NSXm100E 16kA AC 3P 50A TMD Tornillo | 547.11 | 1 | 3606481989703 | 1
C11E3TM050L | NSXm100E 16kA AC 3P 50A TMD ELINK | 547.11 | 1 | 3606481989406 | 1
C11E3TM063B | NSXm100E 16kA AC 3P 63A TMD Tornillo | 547.11 | 1 | 3606481989710 | 1 | 1
C11E3TM063L | NSXm100E 16kA AC 3P 63A TMD ELINK | 526.84 | 1 | 3606481989413 | 1
C11E3TM080B | NSXm100E 16kA AC 3P 80A TMD Tornillo | 608.62 | 1 | 3606481989727 | 1
C11E3TM080L | NSXm100E 16kA AC 3P 80A TMD ELINK | 586.08 | 1 | 3606481989420 | 1
C11E3TM100B | NSXm100E 16kA AC 3P 100A TMD Tornillo | 616.01 | 1 | 3606481989734 | 1
C11E3TM100L | NSXm100E 16kA AC 3P 100A TMD ELINK | 616.01 | 1 | 3606481989437 | 1
C11E44V025B | NSXm100E 16kA AC 4P 25A 4.1 Tornillo | 2013.99 | 1 | 3606481992482 | 1
C11E44V025L | NSXm100E 16kA AC 4P 25A 4.1 ELINK | 2013.99 | 1 | 3606481992406 | 1
C11E44V050B | NSXm100E 16kA AC 4P 50A 4.1 Tornillo | 2013.99 | 1 | 3606481992499 | 1
C11E44V050L | NSXm100E 16kA AC 4P 50A 4.1 ELINK | 2013.99 | 1 | 3606481992413 | 1
C11E44V100B | NSXm100E 16kA AC 4P 100A 4.1 Tornillo | 2185.49 | 1 | 3606481992505 | 1
C11E44V100L | NSXm100E 16kA AC 4P 100A 4.1 ELINK | 2185.49 | 1 | 3606481992420 | 1
C11E4TM016B | NSXm100E 16kA AC 4P4R 16A TMD Tornillo | 746.92 | 1 | 3606481989864 | 1
C11E4TM016L | NSXm100E 16kA AC 4P4R 16A TMD ELINK | 746.92 | 1 | 3606481989567 | 1
C11E4TM025B | NSXm100E 16kA AC 4P4R 25A TMD Tornillo | 746.92 | 1 | 3606481989871 | 1 | 1
C11E4TM025L | NSXm100E 16kA AC 4P4R 25A TMD ELINK | 719.26 | 1 | 3606481989574 | 1
C11E4TM032B | NSXm100E 16kA AC 4P4R 32A TMD Tornillo | 746.92 | 1 | 3606481989888 | 1
C11E4TM032L | NSXm100E 16kA AC 4P4R 32A TMD ELINK | 746.92 | 1 | 3606481989581 | 1
C11E4TM040B | NSXm100E 16kA AC 4P4R 40A TMD Tornillo | 719.26 | 1 | 3606481989895 | 1
C11E4TM040L | NSXm100E 16kA AC 4P4R 40A TMD ELINK | 719.26 | 1 | 3606481989598 | 1
C11E4TM050B | NSXm100E 16kA AC 4P4R 50A TMD Tornillo | 746.92 | 1 | 3606481989901 | 1
C11E4TM050L | NSXm100E 16kA AC 4P4R 50A TMD ELINK | 719.26 | 1 | 3606481989604 | 1
C11E4TM063B | NSXm100E 16kA AC 4P4R 63A TMD Tornillo | 719.26 | 1 | 3606481989918 | 1
C11E4TM063L | NSXm100E 16kA AC 4P4R 63A TMD ELINK | 719.26 | 1 | 3606481989611 | 1
C11E4TM080B | NSXm100E 16kA AC 4P4R 80A TMD Tornillo | 817.41 | 1 | 3606481989925 | 1
C11E4TM080L | NSXm100E 16kA AC 4P4R 80A TMD ELINK | 817.41 | 1 | 3606481989628 | 1
C11E4TM100B | NSXm100E 16kA AC 4P4R 100A TMD Tornillo | 850.31 | 1 | 3606481989932 | 1
C11E4TM100L | NSXm100E 16kA AC 4P4R 100A TMD ELINK | 850.31 | 1 | 3606481989635 | 1
C11E6TM016B | NSXm100E 16kA AC 4P3R 16A TMD Tornillo | 746.92 | 1 | 3606481989765 | 1
C11E6TM016L | NSXm100E 16kA AC 4P3R 16A TMD ELINK | 746.92 | 1 | 3606481989468 | 1
C11E6TM025B | NSXm100E 16kA AC 4P3R 25A TMD Tornillo | 746.92 | 1 | 3606481989772 | 1
C11E6TM025L | NSXm100E 16kA AC 4P3R 25A TMD ELINK | 746.92 | 1 | 3606481989475 | 1
C11E6TM032B | NSXm100E 16kA AC 4P3R 32A TMD Tornillo | 746.92 | 1 | 3606481989789 | 1
C11E6TM032L | NSXm100E 16kA AC 4P3R 32A TMD ELINK | 746.92 | 1 | 3606481989482 | 1
C11E6TM040B | NSXm100E 16kA AC 4P3R 40A TMD Tornillo | 746.92 | 1 | 3606481989796 | 1
C11E6TM040L | NSXm100E 16kA AC 4P3R 40A TMD ELINK | 746.92 | 1 | 3606481989499 | 1
C11E6TM050B | NSXm100E 16kA AC 4P3R 50A TMD Tornillo | 746.92 | 1 | 3606481989802 | 1
C11E6TM050L | NSXm100E 16kA AC 4P3R 50A TMD ELINK | 746.92 | 1 | 3606481989505 | 1
C11E6TM063B | NSXm100E 16kA AC 4P3R 63A TMD Tornillo | 746.92 | 1 | 3606481989819 | 1
C11E6TM063L | NSXm100E 16kA AC 4P3R 63A TMD ELINK | 719.26 | 1 | 3606481989512 | 1
C11E6TM080B | NSXm100E 16kA AC 4P3R 80A TMD Tornillo | 848.84 | 1 | 3606481989826 | 1 | 1
C11E6TM080L | NSXm100E 16kA AC 4P3R 80A TMD ELINK | 817.41 | 1 | 3606481989529 | 1
C11E6TM100B | NSXm100E 16kA AC 4P3R 100A TMD Tornillo | 883.02 | 1 | 3606481989833 | 1
C11E6TM100L | NSXm100E 16kA AC 4P3R 100A TMD ELINK | 850.31 | 1 | 3606481989536 | 1
C11F34V025B | NSXm100F 36kA AC 3P 25A 4.1 Tornillo | 1857.29 | 1 | 3606481992765 | 1
C11F34V025L | NSXm100F 36kA AC 3P 25A 4.1 ELINK | 1857.29 | 1 | 3606481992680 | 1
C11F34V050B | NSXm100F 36kA AC 3P 50A 4.1 Tornillo | 1789.13 | 1 | 3606481992772 | 1
C11F34V050L | NSXm100F 36kA AC 3P 50A 4.1 ELINK | 1857.29 | 1 | 3606481992697 | 1
C11F34V100B | NSXm100F 36kA AC 3P 100A 4.1 Tornillo | 1913.62 | 1 | 3606481992789 | 1
C11F34V100L | NSXm100F 36kA AC 3P 100A 4.1 ELINK | 1986.51 | 1 | 3606481992703 | 1
C11F3TM016B | NSXm100F 36kA AC 3P 16A TMD Tornillo | 651.4 | 1 | 3606481990860 | 1
C11F3TM016L | NSXm100F 36kA AC 3P 16A TMD ELINK | 651.4 | 1 | 3606481990563 | 1
C11F3TM025B | NSXm100F 36kA AC 3P 25A TMD Tornillo | 651.4 | 1 | 3606481990877 | 1
C11F3TM025L | NSXm100F 36kA AC 3P 25A TMD ELINK | 651.4 | 1 | 3606481990570 | 1
C11F3TM032B | NSXm100F 36kA AC 3P 32A TMD Tornillo | 651.4 | 1 | 3606481990884 | 1 | 1
C11F3TM032L | NSXm100F 36kA AC 3P 32A TMD ELINK | 627.71 | 1 | 3606481990587 | 1
C11F3TM040B | NSXm100F 36kA AC 3P 40A TMD Tornillo | 651.4 | 1 | 3606481990891 | 1
C11F3TM040L | NSXm100F 36kA AC 3P 40A TMD ELINK | 651.4 | 1 | 3606481990594 | 1
C11F3TM050B | NSXm100F 36kA AC 3P 50A TMD Tornillo | 651.4 | 1 | 3606481990907 | 1
C11F3TM050L | NSXm100F 36kA AC 3P 50A TMD ELINK | 651.4 | 1 | 3606481990600 | 1
C11F3TM063B | NSXm100F 36kA AC 3P 63A TMD Tornillo | 651.4 | 1 | 3606481990914 | 1 | 1
C11F3TM063L | NSXm100F 36kA AC 3P 63A TMD ELINK | 651.4 | 1 | 3606481990617 | 1
C11F3TM080B | NSXm100F 36kA AC 3P 80A TMD Tornillo | 724.65 | 1 | 3606481990921 | 1
C11F3TM080L | NSXm100F 36kA AC 3P 80A TMD ELINK | 724.65 | 1 | 3606481990624 | 1
C11F3TM100B | NSXm100F 36kA AC 3P 100A TMD Tornillo | 761.65 | 1 | 3606481990938 | 1
C11F3TM100L | NSXm100F 36kA AC 3P 100A TMD ELINK | 733.95 | 1 | 3606481990631 | 1
C11F44V025B | NSXm100F 36kA AC 4P 25A 4.1 Tornillo | 2121.55 | 1 | 3606481992802 | 1
C11F44V025L | NSXm100F 36kA AC 4P 25A 4.1 ELINK | 2121.55 | 1 | 3606481992727 | 1
C11F44V050B | NSXm100F 36kA AC 4P 50A 4.1 Tornillo | 2121.55 | 1 | 3606481992819 | 1
C11F44V050L | NSXm100F 36kA AC 4P 50A 4.1 ELINK | 2121.55 | 1 | 3606481992734 | 1
C11F44V100B | NSXm100F 36kA AC 4P 100A 4.1 Tornillo | 2304.54 | 1 | 3606481992826 | 1
C11F44V100L | NSXm100F 36kA AC 4P 100A 4.1 ELINK | 2304.54 | 1 | 3606481992741 | 1
C11F4TM016B | NSXm100F 36kA AC 4P4R 16A TMD Tornillo | 856.94 | 1 | 3606481991065 | 1
C11F4TM016L | NSXm100F 36kA AC 4P4R 16A TMD ELINK | 856.94 | 1 | 3606481990761 | 1
C11F4TM025B | NSXm100F 36kA AC 4P4R 25A TMD Tornillo | 856.94 | 1 | 3606481991072 | 1 | 1
C11F4TM025L | NSXm100F 36kA AC 4P4R 25A TMD ELINK | 856.94 | 1 | 3606481990778 | 1
C11F4TM032B | NSXm100F 36kA AC 4P4R 32A TMD Tornillo | 856.94 | 1 | 3606481991089 | 1
C11F4TM032L | NSXm100F 36kA AC 4P4R 32A TMD ELINK | 856.94 | 1 | 3606481990785 | 1
C11F4TM040B | NSXm100F 36kA AC 4P4R 40A TMD Tornillo | 856.94 | 1 | 3606481991096 | 1
C11F4TM040L | NSXm100F 36kA AC 4P4R 40A TMD ELINK | 856.94 | 1 | 3606481990792 | 1
C11F4TM050B | NSXm100F 36kA AC 4P4R 50A TMD Tornillo | 889.28 | 1 | 3606481991102 | 1
C11F4TM050L | NSXm100F 36kA AC 4P4R 50A TMD ELINK | 856.94 | 1 | 3606481990808 | 1
C11F4TM063B | NSXm100F 36kA AC 4P4R 63A TMD Tornillo | 856.94 | 1 | 3606481991119 | 1
C11F4TM063L | NSXm100F 36kA AC 4P4R 63A TMD ELINK | 856.94 | 1 | 3606481990815 | 1
C11F4TM080B | NSXm100F 36kA AC 4P4R 80A TMD Tornillo | 973.87 | 1 | 3606481991126 | 1
C11F4TM080L | NSXm100F 36kA AC 4P4R 80A TMD ELINK | 973.87 | 1 | 3606481990822 | 1
C11F4TM100B | NSXm100F 36kA AC 4P4R 100A TMD Tornillo | 1013.1 | 1 | 3606481991133 | 1
C11F4TM100L | NSXm100F 36kA AC 4P4R 100A TMD ELINK | 1013.1 | 1 | 3606481990839 | 1
C11F6TM016B | NSXm100F 36kA AC 4P3R 16A TMD Tornillo | 889.28 | 1 | 3606481990969 | 1
C11F6TM016L | NSXm100F 36kA AC 4P3R 16A TMD ELINK | 889.28 | 1 | 3606481990662 | 1
C11F6TM025B | NSXm100F 36kA AC 4P3R 25A TMD Tornillo | 889.28 | 1 | 3606481990976 | 1
C11F6TM025L | NSXm100F 36kA AC 4P3R 25A TMD ELINK | 889.28 | 1 | 3606481990679 | 1
C11F6TM032B | NSXm100F 36kA AC 4P3R 32A TMD Tornillo | 889.28 | 1 | 3606481990983 | 1
C11F6TM032L | NSXm100F 36kA AC 4P3R 32A TMD ELINK | 889.28 | 1 | 3606481990686 | 1
C11F6TM040B | NSXm100F 36kA AC 4P3R 40A TMD Tornillo | 889.28 | 1 | 3606481990990 | 1
C11F6TM040L | NSXm100F 36kA AC 4P3R 40A TMD ELINK | 889.28 | 1 | 3606481990693 | 1
C11F6TM050B | NSXm100F 36kA AC 4P3R 50A TMD Tornillo | 889.28 | 1 | 3606481991003 | 1
C11F6TM050L | NSXm100F 36kA AC 4P3R 50A TMD ELINK | 889.28 | 1 | 3606481990709 | 1
C11F6TM063B | NSXm100F 36kA AC 4P3R 63A TMD Tornillo | 889.28 | 1 | 3606481991010 | 1 | 1
C11F6TM063L | NSXm100F 36kA AC 4P3R 63A TMD ELINK | 889.28 | 1 | 3606481990716 | 1
C11F6TM080B | NSXm100F 36kA AC 4P3R 80A TMD Tornillo | 1010.63 | 1 | 3606481991027 | 1
C11F6TM080L | NSXm100F 36kA AC 4P3R 80A TMD ELINK | 1010.63 | 1 | 3606481990723 | 1
C11F6TM100B | NSXm100F 36kA AC 4P3R 100A TMD Tornillo | 1051.33 | 1 | 3606481991034 | 1
C11F6TM100L | NSXm100F 36kA AC 4P3R 100A TMD ELINK | 1013.1 | 1 | 3606481990730 | 1
C11H34V025B | NSXm100H 70kA AC 3P 25A 4.1 Tornillo | 2800.58 | 1 | 3606481993083 | 1
C11H34V025L | NSXm100H 70kA AC 3P 25A 4.1 ELINK | 2697.82 | 1 | 3606481993007 | 1
C11H34V050B | NSXm100H 70kA AC 3P 50A 4.1 Tornillo | 2800.58 | 1 | 3606481993090 | 1
C11H34V050L | NSXm100H 70kA AC 3P 50A 4.1 ELINK | 2800.58 | 1 | 3606481993014 | 1
C11H34V100B | NSXm100H 70kA AC 3P 100A 4.1 Tornillo | 2948.31 | 1 | 3606481993106 | 1
C11H34V100L | NSXm100H 70kA AC 3P 100A 4.1 ELINK | 2840.11 | 1 | 3606481993021 | 1
C11H3TM016B | NSXm100H 70kA AC 3P 16A TMD Tornillo | 1376.73 | 1 | 3606481992062 | 1
C11H3TM016L | NSXm100H 70kA AC 3P 16A TMD ELINK | 1376.73 | 1 | 3606481991768 | 1
C11H3TM025B | NSXm100H 70kA AC 3P 25A TMD Tornillo | 1376.73 | 1 | 3606481992079 | 1
C11H3TM025L | NSXm100H 70kA AC 3P 25A TMD ELINK | 1428.68 | 1 | 3606481991775 | 1
C11H3TM032B | NSXm100H 70kA AC 3P 32A TMD Tornillo | 1376.73 | 1 | 3606481992086 | 1
C11H3TM032L | NSXm100H 70kA AC 3P 32A TMD ELINK | 1428.68 | 1 | 3606481991782 | 1
C11H3TM040B | NSXm100H 70kA AC 3P 40A TMD Tornillo | 1376.73 | 1 | 3606481992093 | 1
C11H3TM040L | NSXm100H 70kA AC 3P 40A TMD ELINK | 1428.68 | 1 | 3606481991799 | 1
C11H3TM050B | NSXm100H 70kA AC 3P 50A TMD Tornillo | 1376.73 | 1 | 3606481992109 | 1
C11H3TM050L | NSXm100H 70kA AC 3P 50A TMD ELINK | 1428.68 | 1 | 3606481991805 | 1
C11H3TM063B | NSXm100H 70kA AC 3P 63A TMD Tornillo | 1428.68 | 1 | 3606481992116 | 1
C11H3TM063L | NSXm100H 70kA AC 3P 63A TMD ELINK | 1428.68 | 1 | 3606481991812 | 1
C11H3TM080B | NSXm100H 70kA AC 3P 80A TMD Tornillo | 1526.05 | 1 | 3606481992123 | 1
C11H3TM080L | NSXm100H 70kA AC 3P 80A TMD ELINK | 1526.05 | 1 | 3606481991829 | 1
C11H3TM100B | NSXm100H 70kA AC 3P 100A TMD Tornillo | 1552.31 | 1 | 3606481992130 | 1
C11H3TM100L | NSXm100H 70kA AC 3P 100A TMD ELINK | 1495.86 | 1 | 3606481991836 | 1
C11H44V025B | NSXm100H 70kA AC 4P 25A 4.1 Tornillo | 3227.17 | 1 | 3606481993120 | 1
C11H44V025L | NSXm100H 70kA AC 4P 25A 4.1 ELINK | 3108.74 | 1 | 3606481993045 | 1
C11H44V050B | NSXm100H 70kA AC 4P 50A 4.1 Tornillo | 3108.74 | 1 | 3606481993137 | 1
C11H44V050L | NSXm100H 70kA AC 4P 50A 4.1 ELINK | 3108.74 | 1 | 3606481993052 | 1
C11H44V100B | NSXm100H 70kA AC 4P 100A 4.1 Tornillo | 3418.87 | 1 | 3606481993144 | 1
C11H44V100L | NSXm100H 70kA AC 4P 100A 4.1 ELINK | 3293.42 | 1 | 3606481993069 | 1
C11H4TM016B | NSXm100H 70kA AC 4P4R 16A TMD Tornillo | 1730.27 | 1 | 3606481992260 | 1
C11H4TM016L | NSXm100H 70kA AC 4P4R 16A TMD ELINK | 1667.36 | 1 | 3606481991966 | 1
C11H4TM025B | NSXm100H 70kA AC 4P4R 25A TMD Tornillo | 1730.27 | 1 | 3606481992277 | 1
C11H4TM025L | NSXm100H 70kA AC 4P4R 25A TMD ELINK | 1667.36 | 1 | 3606481991973 | 1 | 1
C11H4TM032B | NSXm100H 70kA AC 4P4R 32A TMD Tornillo | 1730.27 | 1 | 3606481992284 | 1
C11H4TM032L | NSXm100H 70kA AC 4P4R 32A TMD ELINK | 1730.27 | 1 | 3606481991980 | 1 | 1
C11H4TM040B | NSXm100H 70kA AC 4P4R 40A TMD Tornillo | 1730.27 | 1 | 3606481992291 | 1
C11H4TM040L | NSXm100H 70kA AC 4P4R 40A TMD ELINK | 1730.27 | 1 | 3606481991997 | 1
C11H4TM050B | NSXm100H 70kA AC 4P4R 50A TMD Tornillo | 1730.27 | 1 | 3606481992307 | 1
C11H4TM050L | NSXm100H 70kA AC 4P4R 50A TMD ELINK | 1730.27 | 1 | 3606481992000 | 1
C11H4TM063B | NSXm100H 70kA AC 4P4R 63A TMD Tornillo | 1730.27 | 1 | 3606481992314 | 1
C11H4TM063L | NSXm100H 70kA AC 4P4R 63A TMD ELINK | 1667.36 | 1 | 3606481992017 | 1
C11H4TM080B | NSXm100H 70kA AC 4P4R 80A TMD Tornillo | 1867.55 | 1 | 3606481992321 | 1
C11H4TM080L | NSXm100H 70kA AC 4P4R 80A TMD ELINK | 1799.63 | 1 | 3606481992024 | 1
C11H4TM100B | NSXm100H 70kA AC 4P4R 100A TMD Tornillo | 1822.01 | 1 | 3606481992338 | 1
C11H4TM100L | NSXm100H 70kA AC 4P4R 100A TMD ELINK | 1822.01 | 1 | 3606481992031 | 1
C11H6TM016B | NSXm100H 70kA AC 4P3R 16A TMD Tornillo | 1730.27 | 1 | 3606481992161 | 1
C11H6TM016L | NSXm100H 70kA AC 4P3R 16A TMD ELINK | 1730.27 | 1 | 3606481991867 | 1
C11H6TM025B | NSXm100H 70kA AC 4P3R 25A TMD Tornillo | 1730.27 | 1 | 3606481992178 | 1
C11H6TM025L | NSXm100H 70kA AC 4P3R 25A TMD ELINK | 1730.27 | 1 | 3606481991874 | 1
C11H6TM032B | NSXm100H 70kA AC 4P3R 32A TMD Tornillo | 1730.27 | 1 | 3606481992185 | 1
C11H6TM032L | NSXm100H 70kA AC 4P3R 32A TMD ELINK | 1730.27 | 1 | 3606481991881 | 1
C11H6TM040B | NSXm100H 70kA AC 4P3R 40A TMD Tornillo | 1730.27 | 1 | 3606481992192 | 1
C11H6TM040L | NSXm100H 70kA AC 4P3R 40A TMD ELINK | 1730.27 | 1 | 3606481991898 | 1
C11H6TM050B | NSXm100H 70kA AC 4P3R 50A TMD Tornillo | 1730.27 | 1 | 3606481992208 | 1
C11H6TM050L | NSXm100H 70kA AC 4P3R 50A TMD ELINK | 1730.27 | 1 | 3606481991904 | 1
C11H6TM063B | NSXm100H 70kA AC 4P3R 63A TMD Tornillo | 1730.27 | 1 | 3606481992215 | 1
C11H6TM063L | NSXm100H 70kA AC 4P3R 63A TMD ELINK | 1730.27 | 1 | 3606481991911 | 1
C11H6TM080B | NSXm100H 70kA AC 4P3R 80A TMD Tornillo | 1867.55 | 1 | 3606481992222 | 1
C11H6TM080L | NSXm100H 70kA AC 4P3R 80A TMD ELINK | 1867.55 | 1 | 3606481991928 | 1
C11H6TM100B | NSXm100H 70kA AC 4P3R 100A TMD Tornillo | 1890.78 | 1 | 3606481992239 | 1
C11H6TM100L | NSXm100H 70kA AC 4P3R 100A TMD ELINK | 1890.78 | 1 | 3606481991935 | 1
C11N34V025B | NSXm100N 50kA AC 3P 25A 4.1 Tornillo | 2017.18 | 1 | 3606481992925 | 1
C11N34V025L | NSXm100N 50kA AC 3P 25A 4.1 ELINK | 2094.02 | 1 | 3606481992840 | 1
C11N34V050B | NSXm100N 50kA AC 3P 50A 4.1 Tornillo | 2017.18 | 1 | 3606481992932 | 1
C11N34V050L | NSXm100N 50kA AC 3P 50A 4.1 ELINK | 2094.02 | 1 | 3606481992857 | 1
C11N34V100B | NSXm100N 50kA AC 3P 100A 4.1 Tornillo | 2263.45 | 1 | 3606481992949 | 1
C11N34V100L | NSXm100N 50kA AC 3P 100A 4.1 ELINK | 2263.45 | 1 | 3606481992864 | 1
C11N3TM016B | NSXm100N 50kA AC 3P 16A TMD Tornillo | 806.83 | 1 | 3606481991461 | 1
C11N3TM016L | NSXm100N 50kA AC 3P 16A TMD ELINK | 837.27 | 1 | 3606481991164 | 1
C11N3TM025B | NSXm100N 50kA AC 3P 25A TMD Tornillo | 837.27 | 1 | 3606481991478 | 1
C11N3TM025L | NSXm100N 50kA AC 3P 25A TMD ELINK | 837.27 | 1 | 3606481991171 | 1
C11N3TM032B | NSXm100N 50kA AC 3P 32A TMD Tornillo | 837.27 | 1 | 3606481991485 | 1
C11N3TM032L | NSXm100N 50kA AC 3P 32A TMD ELINK | 837.27 | 1 | 3606481991188 | 1
C11N3TM040B | NSXm100N 50kA AC 3P 40A TMD Tornillo | 837.27 | 1 | 3606481991492 | 1
C11N3TM040L | NSXm100N 50kA AC 3P 40A TMD ELINK | 837.27 | 1 | 3606481991195 | 1
C11N3TM050B | NSXm100N 50kA AC 3P 50A TMD Tornillo | 837.27 | 1 | 3606481991508 | 1
C11N3TM050L | NSXm100N 50kA AC 3P 50A TMD ELINK | 837.27 | 1 | 3606481991201 | 1
C11N3TM063B | NSXm100N 50kA AC 3P 63A TMD Tornillo | 837.27 | 1 | 3606481991515 | 1
C11N3TM063L | NSXm100N 50kA AC 3P 63A TMD ELINK | 837.27 | 1 | 3606481991218 | 1
C11N3TM080B | NSXm100N 50kA AC 3P 80A TMD Tornillo | 910.86 | 1 | 3606481991522 | 1
C11N3TM080L | NSXm100N 50kA AC 3P 80A TMD ELINK | 877.75 | 1 | 3606481991225 | 1
C11N3TM100B | NSXm100N 50kA AC 3P 100A TMD Tornillo | 979.09 | 1 | 3606481991539 | 1
C11N3TM100L | NSXm100N 50kA AC 3P 100A TMD ELINK | 943.48 | 1 | 3606481991232 | 1
C11N44V025B | NSXm100N 50kA AC 4P 25A 4.1 Tornillo | 2459.05 | 1 | 3606481992963 | 1
C11N44V025L | NSXm100N 50kA AC 4P 25A 4.1 ELINK | 2459.05 | 1 | 3606481992888 | 1
C11N44V050B | NSXm100N 50kA AC 4P 50A 4.1 Tornillo | 2459.05 | 1 | 3606481992970 | 1
C11N44V050L | NSXm100N 50kA AC 4P 50A 4.1 ELINK | 2459.05 | 1 | 3606481992895 | 1
C11N44V100B | NSXm100N 50kA AC 4P 100A 4.1 Tornillo | 2672.45 | 1 | 3606481992987 | 1
C11N44V100L | NSXm100N 50kA AC 4P 100A 4.1 ELINK | 2672.45 | 1 | 3606481992901 | 1
C11N4TM016B | NSXm100N 50kA AC 4P4R 16A TMD Tornillo | 1123.36 | 1 | 3606481991669 | 1
C11N4TM016L | NSXm100N 50kA AC 4P4R 16A TMD ELINK | 1123.36 | 1 | 3606481991362 | 1
C11N4TM025B | NSXm100N 50kA AC 4P4R 25A TMD Tornillo | 1123.36 | 1 | 3606481991676 | 1
C11N4TM025L | NSXm100N 50kA AC 4P4R 25A TMD ELINK | 1123.36 | 1 | 3606481991379 | 1
C11N4TM032B | NSXm100N 50kA AC 4P4R 32A TMD Tornillo | 1165.75 | 1 | 3606481991683 | 1
C11N4TM032L | NSXm100N 50kA AC 4P4R 32A TMD ELINK | 1123.36 | 1 | 3606481991386 | 1
C11N4TM040B | NSXm100N 50kA AC 4P4R 40A TMD Tornillo | 1123.36 | 1 | 3606481991690 | 1
C11N4TM040L | NSXm100N 50kA AC 4P4R 40A TMD ELINK | 1123.36 | 1 | 3606481991393 | 1
C11N4TM050B | NSXm100N 50kA AC 4P4R 50A TMD Tornillo | 1165.75 | 1 | 3606481991706 | 1
C11N4TM050L | NSXm100N 50kA AC 4P4R 50A TMD ELINK | 1123.36 | 1 | 3606481991409 | 1
C11N4TM063B | NSXm100N 50kA AC 4P4R 63A TMD Tornillo | 1123.36 | 1 | 3606481991713 | 1
C11N4TM063L | NSXm100N 50kA AC 4P4R 63A TMD ELINK | 1123.36 | 1 | 3606481991416 | 1
C11N4TM080B | NSXm100N 50kA AC 4P4R 80A TMD Tornillo | 1270.91 | 1 | 3606481991720 | 1
C11N4TM080L | NSXm100N 50kA AC 4P4R 80A TMD ELINK | 1224.68 | 1 | 3606481991423 | 1
C11N4TM100B | NSXm100N 50kA AC 4P4R 100A TMD Tornillo | 1302.06 | 1 | 3606481991737 | 1
C11N4TM100L | NSXm100N 50kA AC 4P4R 100A TMD ELINK | 1302.06 | 1 | 3606481991430 | 1
C11N6TM016B | NSXm100N 50kA AC 4P3R 16A TMD Tornillo | 1165.75 | 1 | 3606481991560 | 1
C11N6TM016L | NSXm100N 50kA AC 4P3R 16A TMD ELINK | 1165.75 | 1 | 3606481991263 | 1
C11N6TM025B | NSXm100N 50kA AC 4P3R 25A TMD Tornillo | 1165.75 | 1 | 3606481991577 | 1
C11N6TM025L | NSXm100N 50kA AC 4P3R 25A TMD ELINK | 1165.75 | 1 | 3606481991270 | 1
C11N6TM032B | NSXm100N 50kA AC 4P3R 32A TMD Tornillo | 1165.75 | 1 | 3606481991584 | 1
C11N6TM032L | NSXm100N 50kA AC 4P3R 32A TMD ELINK | 1165.75 | 1 | 3606481991287 | 1
C11N6TM040B | NSXm100N 50kA AC 4P3R 40A TMD Tornillo | 1165.75 | 1 | 3606481991591 | 1
C11N6TM040L | NSXm100N 50kA AC 4P3R 40A TMD ELINK | 1165.75 | 1 | 3606481991294 | 1
C11N6TM050B | NSXm100N 50kA AC 4P3R 50A TMD Tornillo | 1165.75 | 1 | 3606481991607 | 1
C11N6TM050L | NSXm100N 50kA AC 4P3R 50A TMD ELINK | 1165.75 | 1 | 3606481991300 | 1
C11N6TM063B | NSXm100N 50kA AC 4P3R 63A TMD Tornillo | 1165.75 | 1 | 3606481991614 | 1
C11N6TM063L | NSXm100N 50kA AC 4P3R 63A TMD ELINK | 1165.75 | 1 | 3606481991317 | 1
C11N6TM080B | NSXm100N 50kA AC 4P3R 80A TMD Tornillo | 1270.91 | 1 | 3606481991621 | 1
C11N6TM080L | NSXm100N 50kA AC 4P3R 80A TMD ELINK | 1270.91 | 1 | 3606481991324 | 1
C11N6TM100B | NSXm100N 50kA AC 4P3R 100A TMD Tornillo | 1351.2 | 1 | 3606481991638 | 1
C11N6TM100L | NSXm100N 50kA AC 4P3R 100A TMD ELINK | 1351.2 | 1 | 3606481991331 | 1
C123160BS | Interruptor NSXm160NA AC 3P 160A Tornill | 975.02 | 1 | 3606481995131 | 1
C123160LS | Interruptor NSXm160NA AC 3P 160A ELINK | 975.02 | 1 | 3606481993182 | 1
C124160BS | Interruptor NSXm160NA AC 4P 160A Tornill | 1241.34 | 1 | 3606481995155 | 1 | 1
C124160LS | Interruptor NSXm160NA AC 4P 160A ELINK | 1241.34 | 1 | 3606481993212 | 1
C12B34V160B | NSXm160B 25kA AC 3P 160A 4.1 Tornillo | 2437.61 | 1 | 3606481992635 | 1
C12B34V160L | NSXm160B 25kA AC 3P 160A 4.1 ELINK | 2437.61 | 1 | 3606481992550 | 1
C12B3TM125B | NSXm160B 25kA AC 3P 125A TMD Tornillo | 838.71 | 1 | 3606481990341 | 1
C12B3TM125L | NSXm160B 25kA AC 3P 125A TMD ELINK | 807.64 | 1 | 3606481990044 | 1
C12B3TM160B | NSXm160B 25kA AC 3P 160A TMD Tornillo | 1089.77 | 1 | 3606481990358 | 1
C12B3TM160L | NSXm160B 25kA AC 3P 160A TMD ELINK | 1089.77 | 1 | 3606481990051 | 1
C12B44V160B | NSXm160B 25kA AC 4P 160A 4.1 Tornillo | 2916.1 | 1 | 3606481992673 | 1
C12B44V160L | NSXm160B 25kA AC 4P 160A 4.1 ELINK | 2916.1 | 1 | 3606481992598 | 1
C12B4TM125B | NSXm160B 25kA AC 4P4R 125A TMD Tornillo | 1042.87 | 1 | 3606481990549 | 1
C12B4TM125L | NSXm160B 25kA AC 4P4R 125A TMD ELINK | 1042.87 | 1 | 3606481990242 | 1
C12B4TM160B | NSXm160B 25kA AC 4P4R 160A TMD Tornillo | 1408.59 | 1 | 3606481990556 | 1
C12B4TM160L | NSXm160B 25kA AC 4P4R 160A TMD ELINK | 1408.59 | 1 | 3606481990259 | 1
C12B6TM125B | NSXm160B 25kA AC 4P3R 125A TMD Tornillo | 1042.87 | 1 | 3606481990440 | 1 | 1
C12B6TM125L | NSXm160B 25kA AC 4P3R 125A TMD ELINK | 1042.87 | 1 | 3606481990143 | 1
C12B6TM160B | NSXm160B 25kA AC 4P3R 160A TMD Tornillo | 1408.59 | 1 | 3606481990457 | 1
C12B6TM160L | NSXm160B 25kA AC 4P3R 160A TMD ELINK | 1408.59 | 1 | 3606481990150 | 1
C12E34V160B | NSXm160E 16kA AC 3P 160A 4.1 Tornillo | 2420.64 | 1 | 3606481992475 | 1
C12E34V160L | NSXm160E 16kA AC 3P 160A 4.1 ELINK | 2420.64 | 1 | 3606481992390 | 1
C12E3TM125B | NSXm160E 16kA AC 3P 125A TMD Tornillo | 828.71 | 1 | 3606481989741 | 1
C12E3TM125L | NSXm160E 16kA AC 3P 125A TMD ELINK | 798.01 | 1 | 3606481989444 | 1
C12E3TM160B | NSXm160E 16kA AC 3P 160A TMD Tornillo | 1076.81 | 1 | 3606481989758 | 1
C12E3TM160L | NSXm160E 16kA AC 3P 160A TMD ELINK | 1076.81 | 1 | 3606481989451 | 1
C12E44V160B | NSXm160E 16kA AC 4P 160A 4.1 Tornillo | 2894.16 | 1 | 3606481992512 | 1
C12E44V160L | NSXm160E 16kA AC 4P 160A 4.1 ELINK | 2894.16 | 1 | 3606481992437 | 1
C12E4TM125B | NSXm160E 16kA AC 4P4R 125A TMD Tornillo | 1030.43 | 1 | 3606481989949 | 1
C12E4TM125L | NSXm160E 16kA AC 4P4R 125A TMD ELINK | 1030.43 | 1 | 3606481989642 | 1
C12E4TM160B | NSXm160E 16kA AC 4P4R 160A TMD Tornillo | 1391.84 | 1 | 3606481989956 | 1
C12E4TM160L | NSXm160E 16kA AC 4P4R 160A TMD ELINK | 1391.84 | 1 | 3606481989659 | 1
C12E6TM125B | NSXm160E 16kA AC 4P3R 125A TMD Tornillo | 1070.06 | 1 | 3606481989840 | 1
C12E6TM125L | NSXm160E 16kA AC 4P3R 125A TMD ELINK | 1030.43 | 1 | 3606481989543 | 1
C12E6TM160B | NSXm160E 16kA AC 4P3R 160A TMD Tornillo | 1391.84 | 1 | 3606481989857 | 1
C12E6TM160L | NSXm160E 16kA AC 4P3R 160A TMD ELINK | 1391.84 | 1 | 3606481989550 | 1
C12F34V160B | NSXm160F 36kA AC 3P 160A 4.1 Tornillo | 2556.93 | 1 | 3606481992796 | 1
C12F34V160L | NSXm160F 36kA AC 3P 160A 4.1 ELINK | 2556.93 | 1 | 3606481992710 | 1
C12F3TM125B | NSXm160F 36kA AC 3P 125A TMD Tornillo | 977.1 | 1 | 3606481990945 | 1
C12F3TM125L | NSXm160F 36kA AC 3P 125A TMD ELINK | 977.1 | 1 | 3606481990648 | 1
C12F3TM160B | NSXm160F 36kA AC 3P 160A TMD Tornillo | 1318.44 | 1 | 3606481990952 | 1
C12F3TM160L | NSXm160F 36kA AC 3P 160A TMD ELINK | 1270.48 | 1 | 3606481990655 | 1
C12F44V160B | NSXm160F 36kA AC 4P 160A 4.1 Tornillo | 3060.52 | 1 | 3606481992833 | 1
C12F44V160L | NSXm160F 36kA AC 4P 160A 4.1 ELINK | 3060.52 | 1 | 3606481992758 | 1
C12F4TM125B | NSXm160F 36kA AC 4P4R 125A TMD Tornillo | 1215.79 | 1 | 3606481991140 | 1
C12F4TM125L | NSXm160F 36kA AC 4P4R 125A TMD ELINK | 1215.79 | 1 | 3606481990846 | 1
C12F4TM160B | NSXm160F 36kA AC 4P4R 160A TMD Tornillo | 1642.19 | 1 | 3606481991157 | 1
C12F4TM160L | NSXm160F 36kA AC 4P4R 160A TMD ELINK | 1642.19 | 1 | 3606481990853 | 1
C12F6TM125B | NSXm160F 36kA AC 4P3R 125A TMD Tornillo | 1261.67 | 1 | 3606481991041 | 1
C12F6TM125L | NSXm160F 36kA AC 4P3R 125A TMD ELINK | 1215.79 | 1 | 3606481990747 | 1
C12F6TM160B | NSXm160F 36kA AC 4P3R 160A TMD Tornillo | 1642.19 | 1 | 3606481991058 | 1 | 1
C12F6TM160L | NSXm160F 36kA AC 4P3R 160A TMD ELINK | 1704.15 | 1 | 3606481990754 | 1
C12H34V160B | NSXm160H 70kA AC 3P 160A 4.1 Tornillo | 3629.99 | 1 | 3606481993113 | 1
C12H34V160L | NSXm160H 70kA AC 3P 160A 4.1 ELINK | 3629.99 | 1 | 3606481993038 | 1
C12H3TM125B | NSXm160H 70kA AC 3P 125A TMD Tornillo | 1750.22 | 1 | 3606481992147 | 1
C12H3TM125L | NSXm160H 70kA AC 3P 125A TMD ELINK | 1750.22 | 1 | 3606481991843 | 1
C12H3TM160B | NSXm160H 70kA AC 3P 160A TMD Tornillo | 2143.52 | 1 | 3606481992154 | 1 | 1
C12H3TM160L | NSXm160H 70kA AC 3P 160A TMD ELINK | 2143.52 | 1 | 3606481991850 | 1
C12H44V160B | NSXm160H 70kA AC 4P 160A 4.1 Tornillo | 4248.93 | 1 | 3606481993151 | 1
C12H44V160L | NSXm160H 70kA AC 4P 160A 4.1 ELINK | 4093.01 | 1 | 3606481993076 | 1
C12H4TM125B | NSXm160H 70kA AC 4P4R 125A TMD Tornillo | 2099.72 | 1 | 3606481992345 | 1
C12H4TM125L | NSXm160H 70kA AC 4P4R 125A TMD ELINK | 2099.72 | 1 | 3606481992048 | 1
C12H4TM160B | NSXm160H 70kA AC 4P4R 160A TMD Tornillo | 2610.64 | 1 | 3606481992352 | 1
C12H4TM160L | NSXm160H 70kA AC 4P4R 160A TMD ELINK | 2610.64 | 1 | 3606481992055 | 1
C12H6TM125B | NSXm160H 70kA AC 4P3R 125A TMD Tornillo | 2099.72 | 1 | 3606481992246 | 1
C12H6TM125L | NSXm160H 70kA AC 4P3R 125A TMD ELINK | 2099.72 | 1 | 3606481991942 | 1
C12H6TM160B | NSXm160H 70kA AC 4P3R 160A TMD Tornillo | 2610.64 | 1 | 3606481992253 | 1
C12H6TM160L | NSXm160H 70kA AC 4P3R 160A TMD ELINK | 2515.73 | 1 | 3606481991959 | 1
C12N34V160B | NSXm160N 50kA AC 3P 160A 4.1 Tornillo | 2762.82 | 1 | 3606481992956 | 1
C12N34V160L | NSXm160N 50kA AC 3P 160A 4.1 ELINK | 2868.06 | 1 | 3606481992871 | 1
C12N3TM125B | NSXm160N 50kA AC 3P 125A TMD Tornillo | 1070.67 | 1 | 3606481991546 | 1
C12N3TM125L | NSXm160N 50kA AC 3P 125A TMD ELINK | 1111.06 | 1 | 3606481991249 | 1
C12N3TM160B | NSXm160N 50kA AC 3P 160A TMD Tornillo | 1499.58 | 1 | 3606481991553 | 1 | 1
C12N3TM160L | NSXm160N 50kA AC 3P 160A TMD ELINK | 1445.04 | 1 | 3606481991256 | 1
C12N44V160B | NSXm160N 50kA AC 4P 160A 4.1 Tornillo | 3347.54 | 1 | 3606481992994 | 1
C12N44V160L | NSXm160N 50kA AC 4P 160A 4.1 ELINK | 3347.54 | 1 | 3606481992918 | 1
C12N4TM125B | NSXm160N 50kA AC 4P4R 125A TMD Tornillo | 1396.14 | 1 | 3606481991744 | 1
C12N4TM125L | NSXm160N 50kA AC 4P4R 125A TMD ELINK | 1448.83 | 1 | 3606481991447 | 1
C12N4TM160B | NSXm160N 50kA AC 4P4R 160A TMD Tornillo | 1885.47 | 1 | 3606481991751 | 1
C12N4TM160L | NSXm160N 50kA AC 4P4R 160A TMD ELINK | 1885.47 | 1 | 3606481991454 | 1
C12N6TM125B | NSXm160N 50kA AC 4P3R 125A TMD Tornillo | 1448.83 | 1 | 3606481991645 | 1
C12N6TM125L | NSXm160N 50kA AC 4P3R 125A TMD ELINK | 1448.83 | 1 | 3606481991348 | 1
C12N6TM160B | NSXm160N 50kA AC 4P3R 160A TMD Tornillo | 1956.62 | 1 | 3606481991652 | 1
C12N6TM160L | NSXm160N 50kA AC 4P3R 160A TMD ELINK | 1956.62 | 1 | 3606481991355 | 1
C162160S | Interruptor NSX160NA AC 2P 160A | 831.11 | 1 | 3606481999238 | 1
C163160S | Interruptor NSX160NA AC 3P 160A | 963.13 | 1 | 3606481999269 | 1
C1632D160 | Ud.Control NSX160 AC 3P3R 160A 2.2 | 941.33 | 1 | 3606481999641 | 1
C1632G160 | Ud.Control NSX160 AC 3P3R 160A 2.2G | 1091.65 | 1 | 3606482000605 | 1
C1632M150 | Ud.Control NSX160 AC 3P3R 150A 2.2M | 1058.57 | 1 | 3606482000414 | 1
C1634A160 | Ud.Control NSX160 AC 3P3R 160A 4.2AL | 2171.36 | 1 | 3606481993946 | 1
C1634V160 | Ud.Control NSX160 AC 3P3R 160A 4.2 | 2171.36 | 1 | 3606481993823 | 1
C1635E160 | Ud.Control NSX160 AC 3P3R 160A 5.2E | 2268.45 | 1 | 3606481999689 | 1
C1636E160 | Ud.Control NSX160 AC 3P3R 160A 6.2E | 5060.79 | 1 | 3606481999726 | 1
C1636M150 | Ud.Control NSX160 AC 3P3R 150A 6.2EM | 5307.95 | 1 | 3606482000469 | 1
C163MA150 | Ud.Control NSX160 AC 3P3R 150A MA | 789.85 | 1 | 3606482000360 | 1
C163MG125 | Ud.Control NSX160 AC 3P3R 125A TMG | 576.22 | 1 | 3606482000544 | 1 | 32
C163MG125D | Ud.Control NSX160 DC 3P3R 125A TMG | 112.42 | 1 | 3606481055323 | 1
C163MG160 | Ud.Control NSX160 AC 3P3R 160A TMG | 913.81 | 1 | 3606482000551 | 1 | 32
C163MG160D | Ud.Control NSX160 DC 3P3R 160A TMG | 109.21 | 1 | 3606481055330 | 1
C163TM125 | Ud.Control NSX160 AC 3P3R 125A TMD | 445.09 | 1 | 3606481999573 | 1
C163TM125D | Ud.Control NSX160 DC 3P 125A TMD | 545.31 | 1 | 3606481994899 | 1
C163TM160 | Ud.Control NSX160 AC 3P3R 160A TMD | 738.15 | 1 | 3606481999580 | 1
C163TM160D | Ud.Control NSX160 DC 3P 160A TMD | 858.46 | 1 | 3606481994905 | 1
C164160D1S | Interruptor NSX160NA DCPV 4P 160A | 2268.08 | 1 | 3606482003644 | 1
C164160S | Interruptor NSX160NA AC 4P 160A | 1227.1 | 1 | 3606481999290 | 1
C1642D160 | Ud.Control NSX160 AC 4P4R 160A 2.2 | 1229.84 | 1 | 3606482000070 | 1
C1642G160 | Ud.Control NSX160 AC 4P4R 160A 2.2G | 1113.32 | 1 | 3606482000797 | 1
C1644A160 | Ud.Control NSX160 AC 4P4R 160A 4.2AL | 2457.03 | 1 | 3606481993984 | 1
C1644V160 | Ud.Control NSX160 AC 4P4R 160A 4.2 | 2457.03 | 1 | 3606481993861 | 1
C1645E160 | Ud.Control NSX160 AC 4P4R 160A 5.2E | 2534.42 | 1 | 3606482000117 | 1
C1646E160 | Ud.Control NSX160 AC 4P4R 160A 6.2E | 5336.03 | 1 | 3606482000155 | 1
C1647A160 | Ud.Control NSX160 AC 4P4R 160A 7.2E-AL | 3644.91 | 1 | 3606481994028 | 1
C1647E160 | Ud.Control NSX160 AC 4P4R 160A 7.2E | 3509.9 | 1 | 3606481993908 | 1
C164MG125 | Ud.Control NSX160 AC 4P4R 125A TMG | 658.4 | 1 | 3606482000735 | 1 | 32
C164MG125D | Ud.Control NSX160 DC 4P4R 125A TMG | 143.47 | 1 | 3606481055361 | 1
C164MG160 | Ud.Control NSX160 AC 4P4R 160A TMG | 1053.42 | 1 | 3606482000742 | 1 | 32
C164MG160D | Ud.Control NSX160 DC 4P4R 160A TMG | 138.86 | 1 | 3606481055378 | 1
C164TM125 | Ud.Control NSX160 AC 4P4R 125A TMD | 529.22 | 1 | 3606482000254 | 1
C164TM125D | Ud.Control NSX160 DC 4P 125A TMD | 917.2 | 1 | 3606481994950 | 1 | 32
C164TM160 | Ud.Control NSX160 AC 4P4R 160A TMD | 984.04 | 1 | 3606482000261 | 1
C164TM160D | Ud.Control NSX160 DC 4P 160A TMD | 1225.88 | 1 | 3606481994967 | 1 | 32
C166MA150 | Ud.Control NSX160 AC 4P3R 150A MA | 962.92 | 1 | 3606482000650 | 1
C166TM125 | Ud.Control NSX160 AC 4P3R 125A TMD | 566.24 | 1 | 3606482000001 | 1
C166TM160 | Ud.Control NSX160 AC 4P3R 160A TMD | 950.22 | 1 | 3606482000018 | 1
C16F1TM125 | NSX160F 18kA AC-DC 1P 125A TMD | 1052.65 | 1 | 3606481995469 | 1
C16F1TM160 | NSX160F 18kA AC-DC 1P 160A TMD | 1100.78 | 1 | 3606481995476 | 1
C16F2TM125 | NSX160F 18kA AC-DC 2P 125A TMD | 1139.73 | 1 | 3606481995483 | 1
C16F2TM160 | NSX160F 18kA AC-DC 2P 160A TMD | 1250.05 | 1 | 3606481995490 | 1
C16F3 | Bloque Corte NSX160F 36kA AC 3P 160A | 664.62 | 1 | 3606481999382 | 1
C16F32D100 | NSX160F 36kA AC 3P3R 100A 2.2 | 1398.93 | 1 | 3606481997173 | 1
C16F32D160 | NSX160F 36kA AC 3P3R 160A 2.2 | 1459.69 | 1 | 3606481997180 | 1
C16F34V100 | NSX160F 36kA AC 3P3R 100A 4.2 | 2618.11 | 1 | 3606481993403 | 1
C16F34V160 | NSX160F 36kA AC 3P3R 160A 4.2 | 2764.8 | 1 | 3606481993410 | 1
C16F3D | Bloque Corte NSX160F 36kA DC 3P 160A | 1153.47 | 1 | 3606481994769 | 1
C16F3MA100 | NSX160F 36kA AC 3P3R 100A MA | 1197.69 | 1 | 3606481997678 | 1
C16F3MA150 | NSX160F 36kA AC 3P3R 150A MA | 1470.87 | 1 | 3606481997685 | 1
C16F3TM080 | NSX160F 36kA AC 3P3R 80A TMD | 1051.71 | 1 | 3606481997074 | 1
C16F3TM100 | NSX160F 36kA AC 3P3R 100A TMD | 1035.84 | 1 | 3606481997081 | 1
C16F3TM125 | NSX160F 36kA AC 3P3R 125A TMD | 1035.04 | 1 | 3606481997098 | 1
C16F3TM160 | NSX160F 36kA AC 3P3R 160A TMD | 1396.61 | 1 | 3606481997104 | 1
C16F4 | Bloque Corte NSX160F 36kA AC 4P 160A | 896.87 | 1 | 3606481999818 | 1
C16F42D100 | NSX160F 36kA AC 4P4R 100A 2.2 | 1796.92 | 1 | 3606482005532 | 1 | 9
C16F42D160 | NSX160F 36kA AC 4P4R 160A 2.2 | 1905.32 | 1 | 3606482005549 | 1
C16F44V100 | NSX160F 36kA AC 4P4R 100A 4.2 | 2897.22 | 1 | 3606481993472 | 1
C16F44V160 | NSX160F 36kA AC 4P4R 160A 4.2 | 3275.34 | 1 | 3606481993489 | 1
C16F47E100 | NSX160F 36kA AC 4P4R 100A 7.2E | 4173.68 | 1 | 3606481994462 | 1
C16F47E160 | NSX160F 36kA AC 4P4R 160A 7.2E | 4257.41 | 1 | 3606481994455 | 1
C16F4D | Bloque Corte NSX160F 36kA DC 4P 160A | 1585.29 | 1 | 3606481994820 | 1
C16F4TM080 | NSX160F 36kA AC 4P4R 80A TMD | 1316.63 | 1 | 3606481997531 | 1
C16F4TM100 | NSX160F 36kA AC 4P4R 100A TMD | 1337.5 | 1 | 3606481997548 | 1
C16F4TM125 | NSX160F 36kA AC 4P4R 125A TMD | 1336.48 | 1 | 3606481997555 | 1
C16F4TM125D1 | NSX160F 36kA DCPV 4P 125A TMD | 3071.84 | 1 | 3606482003569 | 1
C16F4TM160 | NSX160F 36kA AC 4P4R 160A TMD | 1805.21 | 1 | 3606481997562 | 1
C16F4TM160D1 | NSX160F 36kA DCPV 4P 160A TMD | 4330.16 | 1 | 3606482003576 | 1
C16F6TM080 | NSX160F 36kA AC 4P3R 80A TMD | 1316.63 | 1 | 3606481997302 | 1
C16F6TM100 | NSX160F 36kA AC 4P3R 100A TMD | 1337.5 | 1 | 3606481997319 | 1
C16F6TM125 | NSX160F 36kA AC 4P3R 125A TMD | 1336.48 | 1 | 3606481997326 | 1
C16F6TM160 | NSX160F 36kA AC 4P3R 160A TMD | 1805.21 | 1 | 3606481997333 | 1
C16H3 | Bloque Corte NSX160H 70kA AC 3P 160A | 1279.9 | 1 | 3606481999405 | 1
C16H32D100 | NSX160H 70kA AC 3P3R 100A 2.2 | 2152.32 | 1 | 3606481998613 | 1
C16H32D160 | NSX160H 70kA AC 3P3R 160A 2.2 | 2198 | 1 | 3606481998620 | 1
C16H32M100 | NSX160H 70kA AC 3P3R 100A 2.2M | 2476.2 | 1 | 3606481999184 | 1 | 9
C16H32M150 | NSX160H 70kA AC 3P3R 150A 2.2M | 2457.31 | 1 | 3606481999191 | 1
C16H34V100 | NSX160H 70kA AC 3P3R 100A 4.2 | 3265.9 | 1 | 3606481993687 | 1
C16H34V160 | NSX160H 70kA AC 3P3R 160A 4.2 | 3518.95 | 1 | 3606481993694 | 1
C16H3MA100 | NSX160H 70kA AC 3P3R 100A MA | 1789.99 | 1 | 3606481999115 | 1
C16H3MA150 | NSX160H 70kA AC 3P3R 150A MA | 2127.38 | 1 | 3606481999122 | 1
C16H3TM080 | NSX160H 70kA AC 3P3R 80A TMD | 1753.47 | 1 | 3606481998514 | 1
C16H3TM100 | NSX160H 70kA AC 3P3R 100A TMD | 1779.53 | 1 | 3606481998521 | 1
C16H3TM125 | NSX160H 70kA AC 3P3R 125A TMD | 1712.29 | 1 | 3606481998538 | 1
C16H3TM160 | NSX160H 70kA AC 3P3R 160A TMD | 2097.05 | 1 | 3606481998545 | 1
C16H4 | Bloque Corte NSX160H 70kA AC 4P 160A | 1541.14 | 1 | 3606481999832 | 1
C16H42D100 | NSX160H 70kA AC 4P4R 100A 2.2 | 2574.21 | 1 | 3606481998842 | 1
C16H42D160 | NSX160H 70kA AC 4P4R 160A 2.2 | 2688.23 | 1 | 3606481998859 | 1
C16H44V100 | NSX160H 70kA AC 4P4R 100A 4.2 | 3686.97 | 1 | 3606481993755 | 1
C16H44V160 | NSX160H 70kA AC 4P4R 160A 4.2 | 4079.65 | 1 | 3606481993762 | 1
C16H47E100 | NSX160H 70kA AC 4P4R 100A 7.2E | 4852.02 | 1 | 3606481994608 | 1
C16H47E160 | NSX160H 70kA AC 4P4R 160A 7.2E | 4910.62 | 1 | 3606481994592 | 1
C16H4TM080 | NSX160H 70kA AC 4P4R 80A TMD | 2112.05 | 1 | 3606481998972 | 1
C16H4TM100 | NSX160H 70kA AC 4P4R 100A TMD | 2055.82 | 1 | 3606481998989 | 1
C16H4TM125 | NSX160H 70kA AC 4P4R 125A TMD | 2054.25 | 1 | 3606481998996 | 1
C16H4TM160 | NSX160H 70kA AC 4P4R 160A TMD | 2554.08 | 1 | 3606481999009 | 1
C16H6TM080 | NSX160H 70kA AC 4P3R 80A TMD | 2313.78 | 1 | 3606481998743 | 1
C16H6TM100 | NSX160H 70kA AC 4P3R 100A TMD | 2134.88 | 1 | 3606481998750 | 1
C16H6TM125 | NSX160H 70kA AC 4P3R 125A TMD | 2054.25 | 1 | 3606481998767 | 1
C16H6TM160 | NSX160H 70kA AC 4P3R 160A TMD | 2554.08 | 1 | 3606481998774 | 1
C16L3 | Bloque Corte NSX160L 150kA AC 3P 160A | 2017.68 | 1 | 3606481999429 | 1
C16L4 | Bloque Corte NSX160L 150kA AC 4P 160A | 2749.65 | 1 | 3606481999856 | 1 | 6
C16M1TM125 | NSX160M 40kA AC-DC 1P 125A TMD | 1073.07 | 1 | 3606481995902 | 1
C16M1TM160 | NSX160M 40kA AC-DC 1P 160A TMD | 1175.43 | 1 | 3606481995919 | 1
C16M2TM125 | NSX160M 40kA AC-DC 2P 125A TMD | 1314.81 | 1 | 3606481995926 | 1
C16M2TM160 | NSX160M 40kA AC-DC 2P 160A TMD | 1442.11 | 1 | 3606481995933 | 1
C16N1TM125 | NSX160N 25kA AC-DC 1P 125A TMD | 933.11 | 1 | 3606481995681 | 1
C16N1TM160 | NSX160N 25kA AC-DC 1P 160A TMD | 975.78 | 1 | 3606481995698 | 1
C16N3 | Bloque Corte NSX160N 50kA AC 3P 160A | 818.88 | 1 | 3606481999399 | 1
C16N32D100 | NSX160N 50kA AC 3P3R 100A 2.2 | 1531.94 | 1 | 3606481998057 | 1
C16N32D160 | NSX160N 50kA AC 3P3R 160A 2.2 | 1539.08 | 1 | 3606481998064 | 1
C16N34V100 | NSX160N 50kA AC 3P3R 100A 4.2 | 2780.5 | 1 | 3606481993540 | 1
C16N34V160 | NSX160N 50kA AC 3P3R 160A 4.2 | 3033.54 | 1 | 3606481993557 | 1
C16N3MA100 | NSX160N 50kA AC 3P3R 100A MA | 1340.61 | 1 | 3606481998392 | 1
C16N3MA150 | NSX160N 50kA AC 3P3R 150A MA | 1626.52 | 1 | 3606481998408 | 1
C16N3TM080 | NSX160N 50kA AC 3P3R 80A TMD | 1104.63 | 1 | 3606481997791 | 1
C16N3TM100 | NSX160N 50kA AC 3P3R 100A TMD | 1087.81 | 1 | 3606481997807 | 1
C16N3TM125 | NSX160N 50kA AC 3P3R 125A TMD | 1086.97 | 1 | 3606481997814 | 1
C16N3TM160 | NSX160N 50kA AC 3P3R 160A TMD | 1467.06 | 1 | 3606481997821 | 1
C16N4 | Bloque Corte NSX160N 50kA AC 4P 160A | 1061.04 | 1 | 3606481999825 | 1
C16N42D100 | NSX160N 50kA AC 4P4R 100A 2.2 | 2078.93 | 1 | 3606481998286 | 1
C16N42D160 | NSX160N 50kA AC 4P4R 160A 2.2 | 2124.04 | 1 | 3606481998293 | 1
C16N44V100 | NSX160N 50kA AC 4P4R 100A 4.2 | 3181.51 | 1 | 3606481993618 | 1
C16N44V160 | NSX160N 50kA AC 4P4R 160A 4.2 | 3441.8 | 1 | 3606481993625 | 1
C16N47E100 | NSX160N 50kA AC 4P4R 100A 7.2E | 4346.53 | 1 | 3606481994530 | 1
C16N47E160 | NSX160N 50kA AC 4P4R 160A 7.2E | 4594.01 | 1 | 3606481994523 | 1
C16N4TM080 | NSX160N 50kA AC 4P4R 80A TMD | 1396.26 | 1 | 3606481998187 | 1
C16N4TM100 | NSX160N 50kA AC 4P4R 100A TMD | 1418.56 | 1 | 3606481998194 | 1
C16N4TM125 | NSX160N 50kA AC 4P4R 125A TMD | 1417.44 | 1 | 3606481998200 | 1
C16N4TM160 | NSX160N 50kA AC 4P4R 160A TMD | 1914.21 | 1 | 3606481998217 | 1
C16N6TM080 | NSX160N 50kA AC 4P3R 80A TMD | 1449.95 | 1 | 3606481997951 | 1
C16N6TM100 | NSX160N 50kA AC 4P3R 100A TMD | 1473.11 | 1 | 3606481997968 | 1
C16N6TM125 | NSX160N 50kA AC 4P3R 125A TMD | 1417.44 | 1 | 3606481997975 | 1
C16N6TM160 | NSX160N 50kA AC 4P3R 160A TMD | 1914.21 | 1 | 3606481997982 | 1
C16S2TM125 | NSX160S 70kA AC-DC 2P 125A TMD | 1583.83 | 1 | 3606482034396 | 1
C16S2TM160 | NSX160S 70kA AC-DC 2P 160A TMD | 2177.54 | 1 | 3606482034402 | 1
C16S3 | Bloque Corte NSX160S 100kA AC 3P 160A | 1916.81 | 1 | 3606481999412 | 1
C16S3D | Bloque Corte NSX160S 100kA DC 3P 160A | 1330.71 | 1 | 3606481994790 | 1
C16S4 | Bloque Corte NSX160S 100kA AC 4P 160A | 2612.17 | 1 | 3606481999849 | 1 | 6
C16S4D | Bloque Corte NSX160S 100kA DC 4P 160A | 2096.05 | 1 | 3606481994851 | 1
C1BN2TM10HD | NSX1200N 50kA DC 2P 1000A TMD | 15142.74 | 1 | 3606482005648 | 1
C1BN2TM12HD | NSX1200N 50kA DC 2P 1200A TMD | 17094.85 | 1 | 3606482005655 | 1
C1BN2TM630D | NSX1200N 50kA DC 2P 630A TMD | 11238.59 | 1 | 3606482005624 | 1
C1BN2TM800D | NSX1200N 50kA DC 2P 800A TMD | 12323.25 | 1 | 3606482005631 | 1
C252250S | Interruptor NSX250NA AC 2P 250A | 1584.87 | 1 | 3606481999245 | 1
C253250S | Interruptor NSX250NA AC 3P 250A | 1907.07 | 1 | 3606481999276 | 1
C2532D250 | Ud.Control NSX250 AC 3P3R 250A 2.2 | 1306.23 | 1 | 3606481999658 | 1
C2532G250 | Ud.Control NSX250 AC 3P3R 250A 2.2G | 1564.94 | 1 | 3606482000612 | 1
C2532M220 | Ud.Control NSX250 AC 3P3R 220A 2.2M | 1470.51 | 1 | 3606482000421 | 1
C2534A250 | Ud.Control NSX250 AC 3P3R 250A 4.2AL | 2877.2 | 1 | 3606481993953 | 1
C2534V250 | Ud.Control NSX250 AC 3P3R 250A 4.2 | 2877.2 | 1 | 3606481993830 | 1
C2535E250 | Ud.Control NSX250 AC 3P3R 250A 5.2E | 2951.51 | 1 | 3606481999696 | 1
C2535Z250 | Ud.Control NSX250 AC 3P3R 250A 5.2AZ | 10026.04 | 1 | 3606482000636 | 1
C2536E250 | Ud.Control NSX250 AC 3P3R 250A 6.2E | 5767.58 | 1 | 3606481999733 | 1
C2536M220 | Ud.Control NSX250 AC 3P3R 220A 6.2EM | 6049.29 | 1 | 3606482000476 | 1
C253MA220 | Ud.Control NSX250 AC 3P3R 220A MA | 1249.62 | 1 | 3606482000377 | 1
C253MG200 | Ud.Control NSX250 AC 3P3R 200A TMG | 1005.21 | 1 | 3606482000568 | 1 | 32
C253MG200D | Ud.Control NSX250 DC 3P3R 200A TMG | 109.9 | 1 | 3606481055347 | 1
C253MG250 | Ud.Control NSX250 AC 3P3R 250A TMG | 1426.13 | 1 | 3606482000575 | 1 | 32
C253MG250D | Ud.Control NSX250 DC 3P3R 250A TMG | 109.44 | 1 | 3606481055354 | 1
C253TM160 | Ud.Control NSX250 AC 3P3R 160A TMD | 766.54 | 1 | 3606481999597 | 1
C253TM200 | Ud.Control NSX250 AC 3P3R 200A TMD | 801 | 1 | 3606481999603 | 1
C253TM200D | Ud.Control NSX250 DC 3P 200A TMD | 1160.58 | 1 | 3606481994912 | 1
C253TM250 | Ud.Control NSX250 AC 3P3R 250A TMD | 1178.94 | 1 | 3606481999610 | 1
C253TM250D | Ud.Control NSX250 DC 3P 250A TMD | 1241.77 | 1 | 3606481994929 | 1
C254200D1S | Interruptor NSX250NA DCPV 4P 200A | 3680.46 | 1 | 3606482003651 | 1
C254250S | Interruptor NSX250NA AC 4P 250A | 2483.29 | 1 | 3606481999306 | 1
C2542D250 | Ud.Control NSX250 AC 4P4R 250A 2.2 | 1626.77 | 1 | 3606482000087 | 1
C2542G250 | Ud.Control NSX250 AC 4P4R 250A 2.2G | 1970.49 | 1 | 3606482000803 | 1
C2544A250 | Ud.Control NSX250 AC 4P4R 250A 4.2AL | 3344.92 | 1 | 3606481993991 | 1
C2544V250 | Ud.Control NSX250 AC 4P4R 250A 4.2 | 3221.04 | 1 | 3606481993878 | 1
C2545E250 | Ud.Control NSX250 AC 4P4R 250A 5.2E | 3347.63 | 1 | 3606482000124 | 1
C2546E250 | Ud.Control NSX250 AC 4P4R 250A 6.2E | 6177.54 | 1 | 3606482000162 | 1
C2547A250 | Ud.Control NSX250 AC 4P4R 250A 7.2E-AL | 4840.96 | 1 | 3606481994035 | 1
C2547E250 | Ud.Control NSX250 AC 4P4R 250A 7.2E | 4661.68 | 1 | 3606481993915 | 1
C254MG200 | Ud.Control NSX250 AC 4P4R 200A TMG | 972.89 | 1 | 3606482000759 | 1 | 32
C254MG200D | Ud.Control NSX250 DC 4P4R 200A TMG | 139.78 | 1 | 3606481055385 | 1
C254MG250 | Ud.Control NSX250 AC 4P4R 250A TMG | 1738.11 | 1 | 3606482000766 | 1 | 32
C254MG250D | Ud.Control NSX250 DC 4P4R 250A TMG | 139.33 | 1 | 3606481055392 | 1
C254TM160 | Ud.Control NSX250 AC 4P4R 160A TMD | 1021.89 | 1 | 3606482000278 | 1
C254TM200 | Ud.Control NSX250 AC 4P4R 200A TMD | 1028.06 | 1 | 3606482000285 | 1
C254TM200D | Ud.Control NSX250 DC 4P 200A TMD | 1516.96 | 1 | 3606481994974 | 1 | 32
C254TM250 | Ud.Control NSX250 AC 4P4R 250A TMD | 1555.19 | 1 | 3606482000292 | 1
C254TM250D | Ud.Control NSX250 DC 4P 250A TMD | 1685.53 | 1 | 3606481994981 | 1
C256MA220 | Ud.Control NSX250 AC 4P3R 220A MA | 1210.7 | 1 | 3606482000667 | 1 | 32
C256TM160 | Ud.Control NSX250 AC 4P3R 160A TMD | 950.22 | 1 | 3606482000025 | 1
C256TM200 | Ud.Control NSX250 AC 4P3R 200A TMD | 956.16 | 1 | 3606482000032 | 1
C256TM250 | Ud.Control NSX250 AC 4P3R 250A TMD | 1475.52 | 1 | 3606482000049 | 1
C25F3 | Bloque Corte NSX250F 36kA AC 3P 250A | 1591.87 | 1 | 3606481999443 | 1
C25F32D100 | NSX250F 36kA AC 3P3R 100A 2.2 | 2406.7 | 1 | 3606481997197 | 1 | 9
C25F32D160 | NSX250F 36kA AC 3P3R 160A 2.2 | 2764.08 | 1 | 3606481997203 | 1 | 9
C25F32D250 | NSX250F 36kA AC 3P3R 250A 2.2 | 2849.56 | 1 | 3606481997210 | 1
C25F34V100 | NSX250F 36kA AC 3P3R 100A 4.2 | 3594.38 | 1 | 3606481993427 | 1
C25F34V160 | NSX250F 36kA AC 3P3R 160A 4.2 | 3847.41 | 1 | 3606481993434 | 1
C25F34V250 | NSX250F 36kA AC 3P3R 250A 4.2 | 4384.59 | 1 | 3606481993441 | 1
C25F3D | Bloque Corte NSX250F 36kA DC 3P 250A | 1878.85 | 1 | 3606481994776 | 1
C25F3MA150 | NSX250F 36kA AC 3P3R 150A MA | 2473.57 | 1 | 3606481997692 | 1 | 9
C25F3MA220 | NSX250F 36kA AC 3P3R 220A MA | 2791.57 | 1 | 3606481997708 | 1
C25F3TM125 | NSX250F 36kA AC 3P3R 125A TMD | 1939.2 | 1 | 3606481997111 | 1
C25F3TM160 | NSX250F 36kA AC 3P3R 160A TMD | 2222.48 | 1 | 3606481997128 | 1
C25F3TM200 | NSX250F 36kA AC 3P3R 200A TMD | 2322.93 | 1 | 3606481997135 | 1
C25F3TM250 | NSX250F 36kA AC 3P3R 250A TMD | 2732.09 | 1 | 3606481997142 | 1
C25F4 | Bloque Corte NSX250F 36kA AC 4P 250A | 2129.04 | 1 | 3606481999870 | 1
C25F42D100 | NSX250F 36kA AC 4P4R 100A 2.2 | 3006.78 | 1 | 3606482005556 | 1 | 9
C25F42D160 | NSX250F 36kA AC 4P4R 160A 2.2 | 3589.41 | 1 | 3606482005563 | 1
C25F42D250 | NSX250F 36kA AC 4P4R 250A 2.2 | 3700.36 | 1 | 3606482005570 | 1
C25F44V100 | NSX250F 36kA AC 4P4R 100A 4.2 | 4305.96 | 1 | 3606481993496 | 1
C25F44V160 | NSX250F 36kA AC 4P4R 160A 4.2 | 4698.65 | 1 | 3606481993502 | 1
C25F44V250 | NSX250F 36kA AC 4P4R 250A 4.2 | 5379.63 | 1 | 3606481993519 | 1
C25F47E100 | NSX250F 36kA AC 4P4R 100A 7.2E | 5471 | 1 | 3606481994448 | 1
C25F47E160 | NSX250F 36kA AC 4P4R 160A 7.2E | 5718.48 | 1 | 3606481994431 | 1
C25F47E250 | NSX250F 36kA AC 4P4R 250A 7.2E | 6605.34 | 1 | 3606481994424 | 1
C25F4D | Bloque Corte NSX250F 36kA DC 4P 250A | 2550.79 | 1 | 3606481994837 | 1
C25F4TM125 | NSX250F 36kA AC 4P4R 125A TMD | 2435.61 | 1 | 3606481997579 | 1
C25F4TM160 | NSX250F 36kA AC 4P4R 160A TMD | 2896.06 | 1 | 3606481997586 | 1
C25F4TM200 | NSX250F 36kA AC 4P4R 200A TMD | 3026.76 | 1 | 3606481997593 | 1
C25F4TM200D1 | NSX250F 36kA DCPV 4P 200A TMD | 5288.42 | 1 | 3606482003583 | 1
C25F4TM250 | NSX250F 36kA AC 4P4R 250A TMD | 3547.98 | 1 | 3606481997609 | 1
C25F6TM125 | NSX250F 36kA AC 4P3R 125A TMD | 2529.29 | 1 | 3606481997340 | 1
C25F6TM160 | NSX250F 36kA AC 4P3R 160A TMD | 2896.06 | 1 | 3606481997357 | 1
C25F6TM200 | NSX250F 36kA AC 4P3R 200A TMD | 3026.76 | 1 | 3606481997364 | 1
C25F6TM250 | NSX250F 36kA AC 4P3R 250A TMD | 3547.98 | 1 | 3606481997371 | 1
C25H3 | Bloque Corte NSX250H 70kA AC 3P 250A | 1713.87 | 1 | 3606481999467 | 1
C25H32D100 | NSX250H 70kA AC 3P3R 100A 2.2 | 2639.89 | 1 | 3606481998637 | 1 | 9
C25H32D160 | NSX250H 70kA AC 3P3R 160A 2.2 | 2910.94 | 1 | 3606481998644 | 1
C25H32D250 | NSX250H 70kA AC 3P3R 250A 2.2 | 3097.07 | 1 | 3606481998651 | 1
C25H32M150 | NSX250H 70kA AC 3P3R 150A 2.2M | 2936.71 | 1 | 3606481999207 | 1 | 9
C25H32M220 | NSX250H 70kA AC 3P3R 220A 2.2M | 3335.98 | 1 | 3606481999214 | 1
C25H34V100 | NSX250H 70kA AC 3P3R 100A 4.2 | 3722.83 | 1 | 3606481993700 | 1
C25H34V160 | NSX250H 70kA AC 3P3R 160A 4.2 | 3975.86 | 1 | 3606481993717 | 1
C25H34V250 | NSX250H 70kA AC 3P3R 250A 4.2 | 4681.68 | 1 | 3606481993724 | 1
C25H3MA150 | NSX250H 70kA AC 3P3R 150A MA | 2607.13 | 1 | 3606481999139 | 1
C25H3MA220 | NSX250H 70kA AC 3P3R 220A MA | 2956.3 | 1 | 3606481999146 | 1
C25H3TM125 | NSX250H 70kA AC 3P3R 125A TMD | 2145.88 | 1 | 3606481998552 | 1
C25H3TM160 | NSX250H 70kA AC 3P3R 160A TMD | 2529.17 | 1 | 3606481998569 | 1
C25H3TM200 | NSX250H 70kA AC 3P3R 200A TMD | 2545.1 | 1 | 3606481998576 | 1
C25H3TM250 | NSX250H 70kA AC 3P3R 250A TMD | 2970.59 | 1 | 3606481998583 | 1
C25H4 | Bloque Corte NSX250H 70kA AC 4P 250A | 2589.42 | 1 | 3606481999894 | 1
C25H42D100 | NSX250H 70kA AC 4P4R 100A 2.2 | 4386.18 | 1 | 3606481998866 | 1
C25H42D160 | NSX250H 70kA AC 4P4R 160A 2.2 | 4234.3 | 1 | 3606481998873 | 1 | 9
C25H42D250 | NSX250H 70kA AC 4P4R 250A 2.2 | 4238.94 | 1 | 3606481998880 | 1
C25H44V100 | NSX250H 70kA AC 4P4R 100A 4.2 | 4790.68 | 1 | 3606481993779 | 1
C25H44V160 | NSX250H 70kA AC 4P4R 160A 4.2 | 5183.35 | 1 | 3606481993786 | 1
C25H44V250 | NSX250H 70kA AC 4P4R 250A 4.2 | 6071.24 | 1 | 3606481993793 | 1
C25H47E100 | NSX250H 70kA AC 4P4R 100A 7.2E | 5955.72 | 1 | 3606481994585 | 1
C25H47E160 | NSX250H 70kA AC 4P4R 160A 7.2E | 6203.18 | 1 | 3606481994578 | 1
C25H47E250 | NSX250H 70kA AC 4P4R 250A 7.2E | 7072.08 | 1 | 3606481994561 | 1
C25H4TM125 | NSX250H 70kA AC 4P4R 125A TMD | 3111.14 | 1 | 3606481999016 | 1
C25H4TM160 | NSX250H 70kA AC 4P4R 160A TMD | 3474.66 | 1 | 3606481999023 | 1
C25H4TM200 | NSX250H 70kA AC 4P4R 200A TMD | 3630.87 | 1 | 3606481999030 | 1
C25H4TM250 | NSX250H 70kA AC 4P4R 250A TMD | 4173.64 | 1 | 3606481999047 | 1
C25H6TM125 | NSX250H 70kA AC 4P3R 125A TMD | 3705.48 | 1 | 3606481998781 | 1
C25H6TM160 | NSX250H 70kA AC 4P3R 160A TMD | 3608.31 | 1 | 3606481998798 | 1
C25H6TM200 | NSX250H 70kA AC 4P3R 200A TMD | 3770.53 | 1 | 3606481998804 | 1
C25H6TM250 | NSX250H 70kA AC 4P3R 250A TMD | 4173.64 | 1 | 3606481998811 | 1
C25L3 | Bloque Corte NSX250L 150kA AC 3P 250A | 3582.2 | 1 | 3606481999481 | 1
C25L4 | Bloque Corte NSX250L 150kA AC 4P 250A | 4718.39 | 1 | 3606481999917 | 1 | 6
C25N1TM160 | NSX250N 25kA AC-DC 1P 160A TMD | 391.45 | 1 | 3606481995940 | 1
C25N1TM200 | NSX250N 25kA AC-DC 1P 200A TMD | 392.82 | 1 | 3606481995957 | 1
C25N1TM250 | NSX250N 25kA AC-DC 1P 250A TMD | 393.91 | 1 | 3606481995964 | 1
C25N3 | Bloque Corte NSX250N 50kA AC 3P 250A | 1636.94 | 1 | 3606481999450 | 1
C25N32D100 | NSX250N 50kA AC 3P3R 100A 2.2 | 2571.59 | 1 | 3606481998071 | 1
C25N32D160 | NSX250N 50kA AC 3P3R 160A 2.2 | 2981.56 | 1 | 3606481998088 | 1
C25N32D250 | NSX250N 50kA AC 3P3R 250A 2.2 | 3013.68 | 1 | 3606481998095 | 1
C25N34V100 | NSX250N 50kA AC 3P3R 100A 4.2 | 3641.82 | 1 | 3606481993564 | 1
C25N34V160 | NSX250N 50kA AC 3P3R 160A 4.2 | 3894.85 | 1 | 3606481993571 | 1
C25N34V250 | NSX250N 50kA AC 3P3R 250A 4.2 | 4430.29 | 1 | 3606481993588 | 1
C25N3MA150 | NSX250N 50kA AC 3P3R 150A MA | 2583.61 | 1 | 3606481998415 | 1
C25N3MA220 | NSX250N 50kA AC 3P3R 220A MA | 2897.52 | 1 | 3606481998422 | 1
C25N3TM125 | NSX250N 50kA AC 3P3R 125A TMD | 2066.63 | 1 | 3606481997838 | 1
C25N3TM160 | NSX250N 50kA AC 3P3R 160A TMD | 2368.69 | 1 | 3606481997845 | 1
C25N3TM200 | NSX250N 50kA AC 3P3R 200A TMD | 2475.5 | 1 | 3606481997852 | 1
C25N3TM250 | NSX250N 50kA AC 3P3R 250A TMD | 2911.65 | 1 | 3606481997869 | 1
C25N4 | Bloque Corte NSX250N 50kA AC 4P 250A | 2178.13 | 1 | 3606481999887 | 1
C25N42D100 | NSX250N 50kA AC 4P4R 100A 2.2 | 3523.69 | 1 | 3606481998309 | 1
C25N42D160 | NSX250N 50kA AC 4P4R 160A 2.2 | 3814.31 | 1 | 3606481998316 | 1
C25N42D250 | NSX250N 50kA AC 4P4R 250A 2.2 | 4062.14 | 1 | 3606481998323 | 1
C25N44V100 | NSX250N 50kA AC 4P4R 100A 4.2 | 4357.65 | 1 | 3606481993632 | 1
C25N44V160 | NSX250N 50kA AC 4P4R 160A 4.2 | 4574.38 | 1 | 3606481993649 | 1
C25N44V250 | NSX250N 50kA AC 4P4R 250A 4.2 | 5429.4 | 1 | 3606481993656 | 1
C25N47E100 | NSX250N 50kA AC 4P4R 100A 7.2E | 5522.68 | 1 | 3606481994516 | 1
C25N47E160 | NSX250N 50kA AC 4P4R 160A 7.2E | 5770.16 | 1 | 3606481994509 | 1
C25N47E250 | NSX250N 50kA AC 4P4R 250A 7.2E | 6911.07 | 1 | 3606481994493 | 1
C25N4TM125 | NSX250N 50kA AC 4P4R 125A TMD | 2791.71 | 1 | 3606481998224 | 1
C25N4TM160 | NSX250N 50kA AC 4P4R 160A TMD | 3197.06 | 1 | 3606481998231 | 1
C25N4TM200 | NSX250N 50kA AC 4P4R 200A TMD | 3340.62 | 1 | 3606481998248 | 1
C25N4TM250 | NSX250N 50kA AC 4P4R 250A TMD | 3916.73 | 1 | 3606481998255 | 1
C25N6TM125 | NSX250N 50kA AC 4P3R 125A TMD | 2791.71 | 1 | 3606481997999 | 1 | 9
C25N6TM160 | NSX250N 50kA AC 4P3R 160A TMD | 3320.02 | 1 | 3606481998002 | 1
C25N6TM200 | NSX250N 50kA AC 4P3R 200A TMD | 3340.62 | 1 | 3606481998019 | 1
C25N6TM250 | NSX250N 50kA AC 4P3R 250A TMD | 3916.73 | 1 | 3606481998026 | 1
C25R32D100 | NSX250R 200kA AC 3P 100A 2.2 | 6186.84 | 1 | 3606482000957 | 1 | 1
C25R32D160 | NSX250R 200kA AC 3P 160A 2.2 | 4911.65 | 1 | 3606482000964 | 1 | 1
C25R32D250 | NSX250R 200kA AC 3P 250A 2.2 | 5400.36 | 1 | 3606482000971 | 1
C25R32M150 | NSX250R 200kA AC 3P 150A 2.2M | 5229.7 | 1 | 3606482001411 | 1
C25R32M220 | NSX250R 200kA AC 3P 220A 2.2M | 5738.5 | 1 | 3606482001428 | 1 | 1
C25R35E100 | NSX250R 200kA AC 3P 100A 5.2E | 5680.21 | 1 | 3606482001008 | 1 | 1
C25R35E160 | NSX250R 200kA AC 3P 160A 5.2E | 5869.97 | 1 | 3606482001015 | 1 | 1
C25R35E250 | NSX250R 200kA AC 3P 250A 5.2E | 6488 | 1 | 3606482001022 | 1
C25R36E100 | NSX250R 200kA AC 3P 100A 6.2E | 8101.69 | 1 | 3606482001053 | 1 | 1
C25R36E160 | NSX250R 200kA AC 3P 160A 6.2E | 8242.52 | 1 | 3606482001060 | 1 | 1
C25R36E250 | NSX250R 200kA AC 3P 250A 6.2E | 10553.15 | 1 | 3606482001077 | 1 | 1
C25R36M150 | NSX250R 200kA AC 3P 150A 6.2EM | 10435.17 | 1 | 3606482001466 | 1 | 1
C25R36M220 | NSX250R 200kA AC 3P 220A 6.2EM | 10613.22 | 1 | 3606482001473 | 1 | 1
C25R3MA150 | NSX250R 200kA AC 3P 150A MA | 4849.12 | 1 | 3606482001367 | 1 | 1
C25R3MA220 | NSX250R 200kA AC 3P 220A MA | 5114.01 | 1 | 3606482001374 | 1 | 1
C25R3TM125 | NSX250R 200kA AC 3P 125A TMD | 4542.9 | 1 | 3606482000896 | 1
C25R3TM160 | NSX250R 200kA AC 3P 160A TMD | 4946.3 | 1 | 3606482000902 | 1
C25R3TM200 | NSX250R 200kA AC 3P 200A TMD | 4986.37 | 1 | 3606482000919 | 1
C25R3TM250 | NSX250R 200kA AC 3P 250A TMD | 5274.98 | 1 | 3606482000926 | 1
C25R42D100 | NSX250R 200kA AC 4P 100A 2.2 | 6460.56 | 1 | 3606482001190 | 1 | 1
C25R42D160 | NSX250R 200kA AC 4P 160A 2.2 | 6707.08 | 1 | 3606482001206 | 1 | 1
C25R42D250 | NSX250R 200kA AC 4P 250A 2.2 | 7275.38 | 1 | 3606482001213 | 1 | 1
C25R45E100 | NSX250R 200kA AC 4P 100A 5.2E | 7002.89 | 1 | 3606482001244 | 1 | 1
C25R45E160 | NSX250R 200kA AC 4P 160A 5.2E | 9219.56 | 1 | 3606482001251 | 1 | 1
C25R45E250 | NSX250R 200kA AC 4P 250A 5.2E | 8057.2 | 1 | 3606482001268 | 1 | 1
C25R46E100 | NSX250R 200kA AC 4P 100A 6.2E | 9375.46 | 1 | 3606482001299 | 1 | 1
C25R46E160 | NSX250R 200kA AC 4P 160A 6.2E | 9693.98 | 1 | 3606482001305 | 1 | 1
C25R46E250 | NSX250R 200kA AC 4P 250A 6.2E | 10429.75 | 1 | 3606482001312 | 1 | 1
C25R4TM125 | NSX250R 200kA AC 4P 125A TMD | 7051.61 | 1 | 3606482001138 | 1 | 1
C25R4TM160 | NSX250R 200kA AC 4P 160A TMD | 7677.48 | 1 | 3606482001145 | 1 | 1
C25R4TM200 | NSX250R 200kA AC 4P 200A TMD | 7839.85 | 1 | 3606482001152 | 1 | 1
C25R4TM250 | NSX250R 200kA AC 4P 250A TMD | 7218.06 | 1 | 3606482001169 | 1
C25S3 | Bloque Corte NSX250S 100kA AC 3P 250A | 3403.11 | 1 | 3606481999474 | 1
C25S3D | Bloque Corte NSX250S 100kA DC 3P 250A | 2167.54 | 1 | 3606481994806 | 1
C25S4 | Bloque Corte NSX250S 100kA AC 4P 250A | 4482.44 | 1 | 3606481999900 | 1
C25S4D | Bloque Corte NSX250S 100kA DC 4P 250A | 2834.21 | 1 | 3606481994868 | 1
C25V32D100 | NSX250HB1 75kA AC 3P 100A 2.2 | 5306.15 | 1 | 3606482001596 | 1
C25V32D160 | NSX250HB1 75kA AC 3P 160A 2.2 | 5508.6 | 1 | 3606482001602 | 1 | 1
C25V32D250 | NSX250HB1 75kA AC 3P 250A 2.2 | 6056.75 | 1 | 3606482001619 | 1 | 1
C25V32M150 | NSX250HB1 75kA AC 3P 150A 2.2M | 5648.09 | 1 | 3606482002050 | 1
C25V32M220 | NSX250HB1 75kA AC 3P 220A 2.2M | 6197.59 | 1 | 3606482002067 | 1 | 1
C25V35E100 | NSX250HB1 75kA AC 3P 100A 5.2E | 7725.04 | 1 | 3606482001640 | 1 | 1
C25V35E160 | NSX250HB1 75kA AC 3P 160A 5.2E | 6339.56 | 1 | 3606482001657 | 1 | 1
C25V35E250 | NSX250HB1 75kA AC 3P 250A 5.2E | 7007.04 | 1 | 3606482001664 | 1 | 1
C25V36E100 | NSX250HB1 75kA AC 3P 100A 6.2E | 10421.27 | 1 | 3606482001695 | 1 | 1
C25V36E160 | NSX250HB1 75kA AC 3P 160A 6.2E | 8901.92 | 1 | 3606482001701 | 1 | 1
C25V36E250 | NSX250HB1 75kA AC 3P 250A 6.2E | 9569.36 | 1 | 3606482001718 | 1 | 1
C25V36M150 | NSX250HB1 75kA AC 3P 150A 6.2EM | 10659.37 | 1 | 3606482002104 | 1 | 1
C25V36M220 | NSX250HB1 75kA AC 3P 220A 6.2EM | 9623.83 | 1 | 3606482002111 | 1 | 1
C25V3MA150 | NSX250HB1 75kA AC 3P 150A MA | 5043.1 | 1 | 3606482002005 | 1
C25V3MA220 | NSX250HB1 75kA AC 3P 220A MA | 5735.56 | 1 | 3606482002012 | 1
C25V3TM125 | NSX250HB1 75kA AC 3P 125A TMD | 4906.31 | 1 | 3606482001534 | 1 | 1
C25V3TM160 | NSX250HB1 75kA AC 3P 160A TMD | 5144.16 | 1 | 3606482001541 | 1
C25V3TM200 | NSX250HB1 75kA AC 3P 200A TMD | 5385.27 | 1 | 3606482001558 | 1 | 1
C25V3TM250 | NSX250HB1 75kA AC 3P 250A TMD | 5916.11 | 1 | 3606482001565 | 1
C25V42D100 | NSX250HB1 75kA AC 4P 100A 2.2 | 6977.44 | 1 | 3606482001831 | 1 | 1
C25V42D160 | NSX250HB1 75kA AC 4P 160A 2.2 | 8627.4 | 1 | 3606482001848 | 1 | 1
C25V42D250 | NSX250HB1 75kA AC 4P 250A 2.2 | 7857.45 | 1 | 3606482001855 | 1 | 1
C25V45E100 | NSX250HB1 75kA AC 4P 100A 5.2E | 7563.14 | 1 | 3606482001886 | 1 | 1
C25V45E160 | NSX250HB1 75kA AC 4P 160A 5.2E | 7907.11 | 1 | 3606482001893 | 1 | 1
C25V45E250 | NSX250HB1 75kA AC 4P 250A 5.2E | 8701.77 | 1 | 3606482001909 | 1 | 1
C25V46E100 | NSX250HB1 75kA AC 4P 100A 6.2E | 10125.51 | 1 | 3606482001930 | 1 | 1
C25V46E160 | NSX250HB1 75kA AC 4P 160A 6.2E | 10469.48 | 1 | 3606482001947 | 1 | 1
C25V46E250 | NSX250HB1 75kA AC 4P 250A 6.2E | 11264.12 | 1 | 3606482001954 | 1 | 1
C25V4TM125 | NSX250HB1 75kA AC 4P 125A TMD | 7615.7 | 1 | 3606482001770 | 1
C25V4TM160 | NSX250HB1 75kA AC 4P 160A TMD | 8766.66 | 1 | 3606482001787 | 1 | 1
C25V4TM200 | NSX250HB1 75kA AC 4P 200A TMD | 8467.02 | 1 | 3606482001794 | 1 | 1
C25V4TM250 | NSX250HB1 75kA AC 4P 250A TMD | 7795.51 | 1 | 3606482001800 | 1 | 1
C25W32D100 | NSX250HB2 100kA AC 3P 100A 2.2 | 7583.79 | 1 | 3606482002210 | 1
C25W32D160 | NSX250HB2 100kA AC 3P 160A 2.2 | 8324.1 | 1 | 3606482002227 | 1 | 1
C25W32D250 | NSX250HB2 100kA AC 3P 250A 2.2 | 6998.88 | 1 | 3606482002234 | 1 | 1
C25W32M150 | NSX250HB2 100kA AC 3P 150A 2.2M | 8072.4 | 1 | 3606482002555 | 1 | 1
C25W32M220 | NSX250HB2 100kA AC 3P 220A 2.2M | 7437.1 | 1 | 3606482002562 | 1 | 1
C25W35E100 | NSX250HB2 100kA AC 3P 100A 5.2E | 8767.82 | 1 | 3606482002265 | 1
C25W35E160 | NSX250HB2 100kA AC 3P 160A 5.2E | 9060.79 | 1 | 3606482002272 | 1
C25W35E250 | NSX250HB2 100kA AC 3P 250A 5.2E | 8408.46 | 1 | 3606482002289 | 1 | 1
C25W36E100 | NSX250HB2 100kA AC 3P3R 100A 6.2E | 10499.79 | 1 | 3606482013643 | 1 | 1
C25W36E160 | NSX250HB2 100kA AC 3P3R 160A 6.2E | 10682.32 | 1 | 3606482013650 | 1 | 1
C25W36E250 | NSX250HB2 100kA AC 3P3R 250A 6.2E | 11483.2 | 1 | 3606482013667 | 1 | 1
C25W36M150 | NSX250HB2 100kA AC 3P3R 150A 6.2EM | 10739.63 | 1 | 3606482013704 | 1 | 1
C25W36M220 | NSX250HB2 100kA AC 3P3R 220A 6.2EM | 11548.58 | 1 | 3606482013711 | 1 | 1
C25W3MA150 | NSX250HB2 100kA AC 3P 150A MA | 7913.75 | 1 | 3606482002500 | 1 | 1
C25W3MA220 | NSX250HB2 100kA AC 3P 220A MA | 6882.66 | 1 | 3606482002517 | 1 | 1
C25W3TM125 | NSX250HB2 100kA AC 3P 125A TMD | 5887.58 | 1 | 3606482002159 | 1
C25W3TM160 | NSX250HB2 100kA AC 3P 160A TMD | 6410.41 | 1 | 3606482002166 | 1 | 1
C25W3TM200 | NSX250HB2 100kA AC 3P 200A TMD | 6462.33 | 1 | 3606482002173 | 1 | 1
C25W3TM250 | NSX250HB2 100kA AC 3P 250A TMD | 7099.33 | 1 | 3606482002180 | 1
C25W42D100 | NSX250HB2 100kA AC 4P 100A 2.2 | 9972.42 | 1 | 3606482002388 | 1 | 1
C25W42D160 | NSX250HB2 100kA AC 4P 160A 2.2 | 8692.4 | 1 | 3606482002395 | 1 | 1
C25W42D250 | NSX250HB2 100kA AC 4P 250A 2.2 | 9428.93 | 1 | 3606482002401 | 1 | 1
C25W45E100 | NSX250HB2 100kA AC 4P 100A 5.2E | 9075.77 | 1 | 3606482002432 | 1 | 1
C25W45E160 | NSX250HB2 100kA AC 4P 160A 5.2E | 11301.18 | 1 | 3606482002449 | 1 | 1
C25W45E250 | NSX250HB2 100kA AC 4P 250A 5.2E | 12436.89 | 1 | 3606482002456 | 1 | 1
C25W46E100 | NSX250HB2 100kA AC 4P4R 100A 6.2E | 12150.62 | 1 | 3606482013773 | 1 | 1
C25W46E160 | NSX250HB2 100kA AC 4P4R 160A 6.2E | 12563.39 | 1 | 3606482013780 | 1 | 1
C25W46E250 | NSX250HB2 100kA AC 4P4R 250A 6.2E | 13516.96 | 1 | 3606482013797 | 1 | 1
C25W4TM125 | NSX250HB2 100kA AC 4P 125A TMD | 7673.05 | 1 | 3606482002326 | 1 | 1
C25W4TM160 | NSX250HB2 100kA AC 4P 160A TMD | 8354.1 | 1 | 3606482002333 | 1 | 1
C25W4TM200 | NSX250HB2 100kA AC 4P 200A TMD | 10160.42 | 1 | 3606482002340 | 1 | 1
C25W4TM250 | NSX250HB2 100kA AC 4P 250A TMD | 9354.6 | 1 | 3606482002357 | 1 | 1
C4031M320 | Ud.Control NSX400 AC 3P3R 320A 1.3M | 1444.94 | 1 | 3606482003088 | 1
C4032D250 | Ud.Control NSX400 AC 3P3R 250A 2.3 | 1876.54 | 1 | 3606482003019 | 1
C4032D400 | Ud.Control NSX400 AC 3P3R 400A 2.3 | 1825.26 | 1 | 3606482003026 | 1
C4032M320 | Ud.Control NSX400 AC 3P3R 320A 2.3M | 1983.4 | 1 | 3606482003101 | 1
C403400DS | Interruptor NSX400NA DC 3P 400A | 3236.94 | 1 | 3606482003514 | 1
C403400S | Interruptor NSX400NA AC 3P3R 400A | 2153.54 | 1 | 3606482002876 | 1
C4034A400 | Ud.Control NSX400 AC 3P3R 400A 4.3AL | 4093.92 | 1 | 3606481994271 | 1
C4034V400 | Ud.Control NSX400 AC 3P3R 400A 4.3 | 4093.92 | 1 | 3606481994196 | 1
C4035E400 | Ud.Control NSX400 AC 3P3R 400A 5.3E | 3699.56 | 1 | 3606482003040 | 1
C4036E400 | Ud.Control NSX400 AC 3P3R 400A 6.3E | 6159.99 | 1 | 3606482003064 | 1
C4036M320 | Ud.Control NSX400 AC 3P3R 320A 6.3EM | 6460.89 | 1 | 3606482003125 | 1
C4037A400 | Ud.Control NSX400 AC 3P3R 400A 7.3E-AL | 6186.98 | 1 | 3606481994318 | 1
C4037E400 | Ud.Control NSX400 AC 3P3R 400A 7.3E | 6186.98 | 1 | 3606481994233 | 1
C4041M320 | Ud.Control NSX400 AC 4P4R 320A 1.3M | 1914.75 | 1 | 3606482003323 | 1
C4042B400 | Ud.Control NSX400 AC 4P4R 400A 2.3AB | 2238.5 | 1 | 3606482003347 | 1
C4042D250 | Ud.Control NSX400 AC 4P4R 250A 2.3 | 1809.78 | 1 | 3606482003255 | 1
C4042D400 | Ud.Control NSX400 AC 4P4R 400A 2.3 | 1828.03 | 1 | 3606482003262 | 1
C404400DS | Interruptor NSX400NA DC 4P 400A | 5797.97 | 1 | 3606482003538 | 1
C404400S | Interruptor NSX400NA AC 4P4R 400A | 3331.06 | 1 | 3606482002890 | 1
C4044A400 | Ud.Control NSX400 AC 4P4R 400A 4.3AL | 4331.16 | 1 | 3606481994295 | 1
C4044V400 | Ud.Control NSX400 AC 4P4R 400A 4.3 | 4170.73 | 1 | 3606481994219 | 1
C4045E400 | Ud.Control NSX400 AC 4P4R 400A 5.3E | 3703.13 | 1 | 3606482003286 | 1
C4046E400 | Ud.Control NSX400 AC 4P4R 400A 6.3E | 6163.6 | 1 | 3606482003309 | 1
C4047A400 | Ud.Control NSX400 AC 4P4R 400A 7.3E-AL | 6245.76 | 1 | 3606481994332 | 1
C4047E400 | Ud.Control NSX400 AC 4P4R 400A 7.3E | 6245.76 | 1 | 3606481994257 | 1
C40F3TM250D | NSX400F 36kA DC 3P 250A TMD | 4677.96 | 1 | 3606482005587 | 1
C40F3TM320D | NSX400F 36kA DC 3P 320A TMD | 5180.06 | 1 | 3606481995001 | 1
C40F3TM400D | NSX400F 36kA DC 3P 400A TMD | 5301.77 | 1 | 3606481995018 | 1
C40F4TM250D | NSX400F 36kA DC 4P 250A TMD | 6938.38 | 1 | 3606482005600 | 1
C40F4TM250D1 | NSX400F 36kA DCPV 4P 250A TMD | 5496.91 | 1 | 3606482013728 | 1
C40F4TM320D | NSX400F 36kA DC 4P 320A TMD | 9277.14 | 1 | 3606481995100 | 1
C40F4TM320D1 | NSX400F 36kA DCPV 4P 320A TMD | 7345.03 | 1 | 3606482003606 | 1
C40F4TM400D | NSX400F 36kA DC 4P 400A TMD | 7572.65 | 1 | 3606481995117 | 1
C40F4TM400D1 | NSX400F 36kA DCPV 4P 400A TMD | 9196.57 | 1 | 3606482003613 | 1
C40H3 | Bloque Corte NSX400H 70kA AC 3P 400A | 3358.72 | 1 | 3606482002937 | 1
C40H31M320 | NSX400H 70kA AC 3P3R 320A 1.3M | 4979.28 | 1 | 3606482002807 | 1
C40H32D250 | NSX400H 70kA AC 3P3R 250A 2.3 | 5616.94 | 1 | 3606482002777 | 1
C40H32D400 | NSX400H 70kA AC 3P3R 400A 2.3 | 5427.04 | 1 | 3606482002784 | 1
C40H32M320 | NSX400H 70kA AC 3P3R 320A 2.3M | 5727.42 | 1 | 3606482002821 | 1
C40H34V400 | NSX400H 70kA AC 3P3R 400A 4.3 | 7630.21 | 1 | 3606481994158 | 1
C40H37E400 | NSX400H 70kA AC 3P3R 400A 7.3E | 9438.04 | 1 | 3606481994721 | 1
C40H4 | Bloque Corte NSX400H 70kA AC 4P 400A | 4962.8 | 1 | 3606482003170 | 1
C40H42D250 | NSX400H 70kA AC 4P4R 250A 2.3 | 7102.82 | 1 | 3606482002845 | 1
C40H42D400 | NSX400H 70kA AC 4P4R 400A 2.3 | 7118.91 | 1 | 3606482002852 | 1
C40H44V400 | NSX400H 70kA AC 4P4R 400A 4.3 | 9202.42 | 1 | 3606481994172 | 1
C40H47E400 | NSX400H 70kA AC 4P4R 400A 7.3E | 11412.14 | 1 | 3606481994745 | 1
C40K32D250 | NSX400K 10kA AC 3P3R 250A 2.3 | 5711.7 | 1 | 3606481004826 | 1
C40K32D400 | NSX400K 10kA AC 3P3R 400A 2.3 | 5711.7 | 1 | 3606481004840 | 1
C40K42D250 | NSX400K 10kA AC 4P4R 250A 2.3 | 7346.07 | 1 | 3606481004857 | 1
C40K42D400 | NSX400K 10kA AC 4P4R 400A 2.3 | 7346.07 | 1 | 3606481004864 | 1
C40L3 | Bloque Corte NSX400L 150kA AC 3P 400A | 4987.21 | 1 | 3606482002951 | 1
C40L4 | Bloque Corte NSX400L 150kA AC 4P 400A | 6874.6 | 1 | 3606482003194 | 1
C40N3 | Bloque Corte NSX400N 50kA AC 3P 400A | 2600.62 | 1 | 3606482002920 | 1
C40N31M320 | NSX400N 50kA AC 3P3R 320A 1.3M | 4184.08 | 1 | 3606482002708 | 1
C40N32D250 | NSX400N 50kA AC 3P3R 250A 2.3 | 4461.28 | 1 | 3606482002678 | 1
C40N32D400 | NSX400N 50kA AC 3P3R 400A 2.3 | 4461.28 | 1 | 3606482002685 | 1
C40N32M320 | NSX400N 50kA AC 3P3R 320A 2.3M | 4720.58 | 1 | 3606482002722 | 1
C40N34V400 | NSX400N 50kA AC 3P3R 400A 4.3 | 6579 | 1 | 3606481994110 | 1
C40N37E400 | NSX400N 50kA AC 3P3R 400A 7.3E | 8639.84 | 1 | 3606481994684 | 1
C40N4 | Bloque Corte NSX400N 50kA AC 4P 400A | 3713.63 | 1 | 3606482003163 | 1
C40N42D250 | NSX400N 50kA AC 4P4R 250A 2.3 | 5800.98 | 1 | 3606482002746 | 1
C40N42D400 | NSX400N 50kA AC 4P4R 400A 2.3 | 5800.98 | 1 | 3606482002753 | 1
C40N44V400 | NSX400N 50kA AC 4P4R 400A 4.3 | 7935.93 | 1 | 3606481994134 | 1
C40N47E400 | NSX400N 50kA AC 4P4R 400A 7.3E | 9722.99 | 1 | 3606481994707 | 1
C40R31M320 | NSX400R 200kA AC 3P 320A 1.3M | 7300.18 | 1 | 3606481988836 | 1
C40R32D250 | NSX400R 200kA AC 3P 250A 2.3 | 7793.95 | 1 | 3606482003354 | 1
C40R32D400 | NSX400R 200kA AC 3P 400A 2.3 | 7815.59 | 1 | 3606482003361 | 1
C40R32M320 | NSX400R 200kA AC 3P 320A 2.3M | 7417.24 | 1 | 3606481988850 | 1
C40R35E400 | NSX400R 200kA AC 3P 400A 5.3E | 8565.59 | 1 | 3606482003385 | 1
C40R36E400 | NSX400R 200kA AC 3P 400A 6.3E | 13475.21 | 1 | 3606481988812 | 1
C40R36M320 | NSX400R 200kA AC 3P 320A 6.3EM | 10754.77 | 1 | 3606481988874 | 1
C40R42D250 | NSX400R 200kA AC 4P 250A 2.3 | 11482.65 | 1 | 3606481988898 | 1
C40R42D400 | NSX400R 200kA AC 4P 400A 2.3 | 9309.69 | 1 | 3606481988904 | 1
C40R45E400 | NSX400R 200kA AC 4P 400A 5.3E | 9926.9 | 1 | 3606481988928 | 1
C40R46E400 | NSX400R 200kA AC 4P 400A 6.3E | 12444.04 | 1 | 3606481988942 | 1
C40S3 | Bloque Corte NSX400S 100kA AC 3P 400A | 4737.84 | 1 | 3606482002944 | 1
C40S3TM250D | NSX400S 100kA DC 3P 250A TMD | 5667.05 | 1 | 3606482005594 | 1
C40S3TM320D | NSX400S 100kA DC 3P 320A TMD | 7576.86 | 1 | 3606481995056 | 1
C40S3TM400D | NSX400S 100kA DC 3P 400A TMD | 6422.45 | 1 | 3606481995063 | 1
C40S4 | Bloque Corte NSX400S 100kA AC 4P 400A | 6288.97 | 1 | 3606482003187 | 1
C40S4TM250D | NSX400S 100kA DC 4P 250A TMD | 8095.57 | 1 | 3606482005617 | 1
C40S4TM320D | NSX400S 100kA DC 4P 320A TMD | 10822.3 | 1 | 3606482003439 | 1
C40S4TM400D | NSX400S 100kA DC 4P 400A TMD | 9174.03 | 1 | 3606482003446 | 1
C40V31M320 | NSX400HB1 75kA AC 3P 320A 1.3M | 7884.23 | 1 | 3606481989031 | 1
C40V32D250 | NSX400HB1 75kA AC 3P 250A 2.3 | 8417.45 | 1 | 3606481988966 | 1
C40V32D400 | NSX400HB1 75kA AC 3P 400A 2.3 | 8128.21 | 1 | 3606481988973 | 1
C40V32M320 | NSX400HB1 75kA AC 3P 320A 2.3M | 8010.62 | 1 | 3606481989055 | 1
C40V35E400 | NSX400HB1 75kA AC 3P 400A 5.3E | 9250.83 | 1 | 3606481988997 | 1
C40V36E400 | NSX400HB1 75kA AC 3P 400A 6.3E | 11556.97 | 1 | 3606481989017 | 1
C40V36M320 | NSX400HB1 75kA AC 3P 320A 6.3EM | 11615.15 | 1 | 3606481989079 | 1
C40V42D250 | NSX400HB1 75kA AC 4P 250A 2.3 | 10412.18 | 1 | 3606481989093 | 1
C40V42D400 | NSX400HB1 75kA AC 4P 400A 2.3 | 10441.17 | 1 | 3606481989109 | 1
C40V45E400 | NSX400HB1 75kA AC 4P 400A 5.3E | 11133.43 | 1 | 3606481989123 | 1
C40V46E400 | NSX400HB1 75kA AC 4P 400A 6.3E | 16006.94 | 1 | 3606481989147 | 1
C40W31M320 | NSX400HB2 100kA AC 3P 320A 1.3M | 9461.01 | 1 | 3606481989239 | 1
C40W32D250 | NSX400HB2 100kA AC 3P 250A 2.3 | 10100.95 | 1 | 3606481989161 | 1
C40W32D400 | NSX400HB2 100kA AC 3P 400A 2.3 | 10129.04 | 1 | 3606481989178 | 1
C40W32M320 | NSX400HB2 100kA AC 3P 320A 2.3M | 9612.76 | 1 | 3606481989253 | 1
C40W35E400 | NSX400HB2 100kA AC 3P 400A 5.3E | 11101 | 1 | 3606481989192 | 1
C40W36E400 | NSX400HB2 100kA AC 3P 400A 6.3E | 16517.64 | 1 | 3606481989215 | 1
C40W36M320 | NSX400HB2 100kA AC 3P 320A 6.3EM | 13938.17 | 1 | 3606481989277 | 1
C40W42D250 | NSX400HB2 100kA AC 4P 250A 2.3 | 12494.62 | 1 | 3606481989291 | 1
C40W42D400 | NSX400HB2 100kA AC 4P 400A 2.3 | 12529.39 | 1 | 3606481989307 | 1
C40W45E400 | NSX400HB2 100kA AC 4P 400A 5.3E | 15912.26 | 1 | 3606481989321 | 1
C40W46E400 | NSX400HB2 100kA AC 4P 400A 6.3E | 16127.49 | 1 | 3606481989345 | 1
C6331M500 | Ud.Control NSX630 AC 3P3R 500A 1.3M | 1547.28 | 1 | 3606482003095 | 1
C6332D630 | Ud.Control NSX630 AC 3P3R 630A 2.3 | 1839.47 | 1 | 3606482003033 | 1
C6332M500 | Ud.Control NSX630 AC 3P3R 500A 2.3M | 1924.8 | 1 | 3606482003118 | 1
C6334A570 | Ud.Control NSX630 AC 3P3R 570A 4.3AL | 4926.17 | 1 | 3606481994288 | 1
C6334V570 | Ud.Control NSX630 AC 3P3R 570A 4.3 | 4926.17 | 1 | 3606481994202 | 1
C6335E630 | Ud.Control NSX630 AC 3P3R 630A 5.3E | 3717.65 | 1 | 3606482003057 | 1
C6335Z630 | Ud.Control NSX630 AC 3P3R 630A 5.3AZ | 8388.12 | 1 | 3606482003149 | 1
C633630DS | Interruptor NSX630NA DC 3P 630A | 3807.51 | 1 | 3606482003521 | 1
C633630S | Interruptor NSX630NA AC 3P3R 630A | 3227.52 | 1 | 3606482002883 | 1
C6336E630 | Ud.Control NSX630 AC 3P3R 630A 6.3E | 6178.13 | 1 | 3606482003071 | 1
C6336M500 | Ud.Control NSX630 AC 3P3R 500A 6.3EM | 6479.88 | 1 | 3606482003132 | 1
C6337A570 | Ud.Control NSX630 AC 3P3R 570A 7.3E-AL | 6625.6 | 1 | 3606481994325 | 1
C6337E570 | Ud.Control NSX630 AC 3P3R 570A 7.3E | 6625.6 | 1 | 3606481994240 | 1
C6341M500 | Ud.Control NSX630 AC 4P4R 500A 1.3M | 3180.16 | 1 | 3606482003330 | 1
C6342D630 | Ud.Control NSX630 AC 4P4R 630A 2.3 | 1841.39 | 1 | 3606482003279 | 1
C6344A570 | Ud.Control NSX630 AC 4P4R 570A 4.3AL | 5210.04 | 1 | 3606481994301 | 1
C6344V570 | Ud.Control NSX630 AC 4P4R 570A 4.3 | 5210.04 | 1 | 3606481994226 | 1
C6345E630 | Ud.Control NSX630 AC 4P4R 630A 5.3E | 3720.11 | 1 | 3606482003293 | 1
C634630DS | Interruptor NSX630NA DC 4P 630A | 6819.38 | 1 | 3606482003545 | 1
C634630S | Interruptor NSX630NA AC 4P4R 630A | 4600.17 | 1 | 3606482002906 | 1
C6346E630 | Ud.Control NSX630 AC 4P4R 630A 6.3E | 6180.56 | 1 | 3606482003316 | 1
C6347A570 | Ud.Control NSX630 AC 4P4R 570A 7.3E-AL | 6686.96 | 1 | 3606481994349 | 1
C6347E570 | Ud.Control NSX630 AC 4P4R 570A 7.3E | 6686.96 | 1 | 3606481994264 | 1
C63F3TM500D | NSX630F 36kA DC 3P 500A TMD | 5612.93 | 1 | 3606481995025 | 1
C63F3TM600D | NSX630F 36kA DC 3P 600A TMD | 6475.5 | 1 | 3606481995032 | 1
C63F4TM500D | NSX630F 36kA DC 4P 500A TMD | 8325.41 | 1 | 3606482003408 | 1
C63F4TM500D1 | NSX630F 36kA DCPV 4P 500A TMD | 10765.66 | 1 | 3606482003620 | 1
C63F4TM600D | NSX630F 36kA DC 4P 600A TMD | 8908.55 | 1 | 3606482003415 | 1
C63H3 | Bloque Corte NSX630H 70kA AC 3P 630A | 4979.48 | 1 | 3606482002982 | 1
C63H31M500 | NSX630H 70kA AC 3P3R 500A 1.3M | 6789.9 | 1 | 3606482002814 | 1
C63H32D630 | NSX630H 70kA AC 3P3R 630A 2.3 | 7151.15 | 1 | 3606482002791 | 1
C63H32M500 | NSX630H 70kA AC 3P3R 500A 2.3M | 7239.33 | 1 | 3606482002838 | 1
C63H34V570 | NSX630H 70kA AC 3P3R 570A 4.3 | 10168.94 | 1 | 3606481994165 | 1
C63H37E570 | NSX630H 70kA AC 3P3R 570A 7.3E | 11562.91 | 1 | 3606481994714 | 1
C63H4 | Bloque Corte NSX630H 70kA AC 4P 630A | 6820.65 | 1 | 3606482003224 | 1
C63H42D630 | NSX630H 70kA AC 4P4R 630A 2.3 | 9094.2 | 1 | 3606482002869 | 1
C63H44V570 | NSX630H 70kA AC 4P4R 570A 4.3 | 12391.32 | 1 | 3606481994189 | 1
C63H47E570 | NSX630H 70kA AC 4P4R 570A 7.3E | 13293.97 | 1 | 3606481994738 | 1
C63L3 | Bloque Corte NSX630L 150kA AC 3P 630A | 6882.48 | 1 | 3606482003002 | 1
C63L4 | Bloque Corte NSX630L 150kA AC 4P 630A | 8294.47 | 1 | 3606482003248 | 1
C63N3 | Bloque Corte NSX630N 50kA AC 3P 630A | 3561.8 | 1 | 3606482002975 | 1
C63N31M500 | NSX630N 50kA AC 3P3R 500A 1.3M | 5300.37 | 1 | 3606482002715 | 1
C63N32D630 | NSX630N 50kA AC 3P3R 630A 2.3 | 5506.44 | 1 | 3606482002692 | 1
C63N32M500 | NSX630N 50kA AC 3P3R 500A 2.3M | 5750.26 | 1 | 3606482002739 | 1
C63N34V570 | NSX630N 50kA AC 3P3R 570A 4.3 | 8354.94 | 1 | 3606481994127 | 1
C63N37E570 | NSX630N 50kA AC 3P3R 570A 7.3E | 10070.25 | 1 | 3606481994677 | 1
C63N4 | Bloque Corte NSX630N 50kA AC 4P 630A | 4989 | 1 | 3606482003217 | 1
C63N42D630 | NSX630N 50kA AC 4P4R 630A 2.3 | 7149.35 | 1 | 3606482002760 | 1
C63N44V570 | NSX630N 50kA AC 4P4R 570A 4.3 | 10075.32 | 1 | 3606481994141 | 1
C63N47E570 | NSX630N 50kA AC 4P4R 570A 7.3E | 11436.89 | 1 | 3606481994691 | 1
C63R31M500 | NSX630R 200kA AC 3P 500A 1.3M | 9563.33 | 1 | 3606481988843 | 1
C63R32D630 | NSX630R 200kA AC 3P 630A 2.3 | 9608.96 | 1 | 3606482003378 | 1
C63R32M500 | NSX630R 200kA AC 3P 500A 2.3M | 10079.94 | 1 | 3606481988867 | 1
C63R35E630 | NSX630R 200kA AC 3P 630A 5.3E | 10601.21 | 1 | 3606482003392 | 1
C63R36E630 | NSX630R 200kA AC 3P 630A 6.3E | 12736.5 | 1 | 3606481988829 | 1
C63R36M500 | NSX630R 200kA AC 3P 500A 6.3EM | 12790.56 | 1 | 3606481988881 | 1
C63R42D630 | NSX630R 200kA AC 4P 630A 2.3 | 11150.8 | 1 | 3606481988911 | 1
C63R45E630 | NSX630R 200kA AC 4P 630A 5.3E | 14798.74 | 1 | 3606481988935 | 1
C63R46E630 | NSX630R 200kA AC 4P 630A 6.3E | 14243.41 | 1 | 3606481988959 | 1
C63S3 | Bloque Corte NSX630S 100kA AC 3P 630A | 6538.36 | 1 | 3606482002999 | 1
C63S3TM500D | NSX630S 100kA DC 3P 500A TMD | 6800.16 | 1 | 3606481995070 | 1
C63S3TM600D | NSX630S 100kA DC 3P 600A TMD | 7555.55 | 1 | 3606481995087 | 1
C63S4 | Bloque Corte NSX630S 100kA AC 4P 630A | 7879.76 | 1 | 3606482003231 | 1
C63S4TM500D | NSX630S 100kA DC 4P 500A TMD | 9712.45 | 1 | 3606482003453 | 1
C63S4TM600D | NSX630S 100kA DC 4P 600A TMD | 10792.48 | 1 | 3606482003460 | 1
C63V31M500 | NSX630HB1 75kA AC 3P 500A 1.3M | 9945.86 | 1 | 3606481989048 | 1
C63V32D630 | NSX630HB1 75kA AC 3P 630A 2.3 | 10776.86 | 1 | 3606481988980 | 1
C63V32M500 | NSX630HB1 75kA AC 3P 500A 2.3M | 10886.33 | 1 | 3606481989062 | 1
C63V35E630 | NSX630HB1 75kA AC 3P 630A 5.3E | 11449.33 | 1 | 3606481989000 | 1
C63V36E630 | NSX630HB1 75kA AC 3P 630A 6.3E | 17321.62 | 1 | 3606481989024 | 1
C63V36M500 | NSX630HB1 75kA AC 3P 500A 6.3EM | 13813.74 | 1 | 3606481989086 | 1
C63V42D630 | NSX630HB1 75kA AC 4P 630A 2.3 | 12506.02 | 1 | 3606481989116 | 1
C63V45E630 | NSX630HB1 75kA AC 4P 630A 5.3E | 13076.74 | 1 | 3606481989130 | 1
C63V46E630 | NSX630HB1 75kA AC 4P 630A 6.3E | 16117.52 | 1 | 3606481989154 | 1
C63W31M500 | NSX630HB2 100kA AC 3P 500A 1.3M | 12394.07 | 1 | 3606481989246 | 1
C63W32D630 | NSX630HB2 100kA AC 3P 630A 2.3 | 12932.19 | 1 | 3606481989185 | 1
C63W32M500 | NSX630HB2 100kA AC 3P 500A 2.3M | 13063.59 | 1 | 3606481989260 | 1
C63W35E630 | NSX630HB2 100kA AC 3P 630A 5.3E | 13739.17 | 1 | 3606481989208 | 1
C63W36E630 | NSX630HB2 100kA AC 3P 630A 6.3E | 16506.49 | 1 | 3606481989222 | 1
C63W36M500 | NSX630HB2 100kA AC 3P 500A 6.3EM | 16576.54 | 1 | 3606481989284 | 1
C63W42D630 | NSX630HB2 100kA AC 4P 630A 2.3 | 15007.22 | 1 | 3606481989314 | 1
C63W45E630 | NSX630HB2 100kA AC 4P 630A 5.3E | 18689.72 | 1 | 3606481989338 | 1
C63W46E630 | NSX630HB2 100kA AC 4P 630A 6.3E | 18459.42 | 1 | 3606481989352 | 1
LV426930T | M.Rotativo directo NSXm negro | 202.42 | 1 | 3606482004177 | 1
LV426931T | M.Rotativo directo NSXm rojo | 255.8 | 1 | 3606482004184 | 1
LV426932T | M.Rotativo prolongado NSXm negro IP54 | 375.03 | 1 | 3606482004191 | 1
LV426933T | M.Rotativo prolongado NSXm rojo IP54 | 389.34 | 1 | 3606482004207 | 1
LV426934T | M.Rotativo prolongado NSXm rojo IP65 | 435.92 | 1 | 3606481995247 | 1
LV426935T | M.Rotativo lateral NSXm negro IP54 | 375.03 | 1 | 3606481995254 | 1
LV426936T | M.Rotativo lateral NSXm rojo IP54 | 389.34 | 1 | 3606481995261 | 1
LV426946T | Tapa frontal recambio NSXm 3P | 43.54 | 1 | 3606481070845 | 1
LV426947T | Tapa frontal recambio NSXm 4P | 34.31 | 1 | 3606481070852 | 1
LV426948T | Tapa frontal recambio NSXm Vigi | 33.06 | 1 | 3606481070869 | 1
LV426997T | Maneta para M.Rotativo NSXm negra IP54 | 147.4 | 1 | 3606481995278 | 1
LV426998T | Maneta para M.Rotativo NSXm roja IP54 | 167.33 | 1 | 3606482004214 | 1
LV426999T | Maneta para M.Rotativo NSXm roja IP65 | 273.09 | 1 | 3606482004221 | 1
LV429337T | M.Rotativo directo NSX100-250 negro | 205.81 | 1 | 3606482003866 | 1
LV429338T | M.Rotativo prolongado NSX100-250 negro | 381.32 | 1 | 3606482003903 | 1
LV429339T | M.Rotativo directo NSX100-250 rojo | 221.29 | 1 | 3606482003873 | 1
LV429340T | M.Rotativo prolongado NSX100-250 rojo | 395.87 | 1 | 3606482003910 | 1
LV429341T | Conversor MCC mand rotat NSX100-250 | 124.49 | 1 | 3606482003880 | 1
LV429342T | Conversor CNOMO mand rotat NSX100-250 | 144.97 | 1 | 3606482003897 | 1
LV429343T | M.Rotativo prolongado NSX100-250 telesc | 427.09 | 1 | 3606482003927 | 1
LV429354T | Interenclavam mando directo NSX100-250 | 337.12 | 1 | 3606482003934 | 1
LV429369ET | Interenclavam mando rot prol NSX100-250 | 382 | 1 | 3606481085535 | 1
LV429369T | Interenclavam mando rotativo NSX100-250 | 382 | 1 | 3606482003941 | 1
LV429370T | Enclav fijo 3 candados OFF NSX100-250 | 112.66 | 1 | 3606481094544 | 1
LV429371T | Enclav fijo 3 candados ON/OFF NSX100-250 | 60.46 | 1 | 3606481094537 | 1
LV432597T | M.Rotativo directo NSX400-630 negro | 315.67 | 1 | 3606482004085 | 1
LV432598T | M.Rotativo prolongado NSX400-630 negro | 478.8 | 1 | 3606482004122 | 1
LV432599T | M.Rotativo directo NSX400-630 rojo | 363.8 | 1 | 3606482004092 | 1
LV432600T | M.Rotativo prolongado NSX400-630 rojo | 513.56 | 1 | 3606482004139 | 1
LV432602T | Conversor CNOMO mand rotat NSX400-630 | 267.94 | 1 | 3606482004115 | 1
LV432603T | M.Rotativo prolong NSX400-630 telescop | 531.56 | 1 | 3606482004146 | 1
LV432606T | Conversor MCC mand rotat NSX400-630 | 155.2 | 1 | 3606482004108 | 1
LV432614T | Interenclavam mando directo NSX400-630 | 540.73 | 1 | 3606482004153 | 1
LV432621ET | Interenclavam mando rot prolo NSX400-630 | 364.78 | 1 | 3606481085542 | 1
LV432621T | Interenclavam mando rotativo NSX400-630 | 364.78 | 1 | 3606482004160 | 1
LV43435AT | Tapa frontal recambio NSX100-250 AC | 30.41 | 1 | 3606481070876 | 1
LV43435DT | Tapa frontal recambio NSX100-250 DC | 41.64 | 1 | 3606481070883 | 1
LV43436DT | Tapa frontal recambio NSX400-630 DC | 41.64 | 1 | 3606481070913 | 1
LV4344AHT | Tapa frontal recambio NSX400-630 HP AC | 30.41 | 1 | 3606481070906 | 1
LV4344ALT | Tapa frontal recambio NSX400-630 AC | 24.38 | 1 | 3606481070890 | 1