## Tarifa febrero 2022
Tarifa Media Tensión
Material | Texto breve de material | PVR feb 22 | Unid.Min.Venta | EAN-13 | N4 | N3(Unid.Emb)
118301 | SF1 MMF 17,5kV 400A 12,5kA | 7256 | 1 |  | 1 | 0
118316 | SF1 MFF 17,5KV 630A 12,5KA | 7946 | 1 |  | 1 | 0
118321 | SF1 MFF 17,5KV 630A 20KA | 8965 | 1 |  | 1 | 0
118331 | SF1 MFF 17,5KV 1250A 20KA | 9500 | 1 |  | 1 | 0
118336 | SF1 MFF 17.5kV 1250A 25kA C1 | 10328 | 1 |  | 1 | 0
118346 | SF1 MFF 17,5KV 630A 25KA | 9580 | 1 |  | 1 | 0
118401 | SF1 MFF 24KV 400A 12.5KA | 8276 | 1 |  | 1 | 0
118403 | SF1 MFF 24KV 400A 16KA | 8601 | 1 |  | 1 | 0
118416 | SF1 MFF 24KV 630A 12.5KA | 9065 | 1 |  | 1 | 0
118418 | SF1 MFF 24KV 630A 16KA | 9297 | 1 |  | 1 | 0
118421 | SF1 MFF 24KV 630A 20KA | 9605 | 1 |  | 1 | 0
118431 | SF1 MFF 24kV 1250A 20kA | 10245 | 1 |  | 1 | 0
118436 | SF1 MFF 24KV 1250A 25KA | 10786 | 1 |  | 1 | 0
118446 | SF1 MFF 24kV 630A 25kA | 10245 | 1 |  | 1 | 0
118501 | SF1/M.F.F. C1 36KV 400A 12.5KA | 9702 | 1 |  | 1 | 0
118516 | #SF1/N.F.F. C1 36KV 630A 12.5KA | 10165 | 1 |  | 1 | 0
118521 | SF1 MFF 36KV 630A 20KA | 12238 | 1 |  | 1 | 0
118536 | SF1 MFF 36KV 1250A 25KA | 13786 | 1 |  | 1 | 0
118536P | SF1 MFF 36kV 1250A 25kA C/PRESOSTATO | 14307 | 1 |  | 1 | 0
119321 | SF1 MLD 17,5KV 630A 20KA | 8965 | 1 |  | 1 | 0
119401 | SF1/M.L.D. A1 24KV 400A 12.5KA | 8276 | 1 |  | 1 | 0
119403 | SF1 MLD 24KV 400A 16KA | 8601 | 1 |  | 1 | 0
119413 | SF1 MLD 24KV 1250A 12,5KA | 9605 | 1 |  | 1 | 0
119416 | SF1/M.L.D. A1 24KV 630A 12.5KA | 9065 | 1 |  | 1 | 0
119418 | SF1 MLD 24KV 630A 16KA | 9297 | 1 |  | 1 | 0
119421 | SF1 MLD 24KV 630A 20KA | 9605 | 1 |  | 1 | 0
119501 | SF1 MLD 36KV 400A 12'5KA | 9702 | 1 |  | 1 | 0
119516 | SF1 MLD 36kV 630A 12.5kA | 10165 | 1 |  | 1 | 0
119521 | SF1 MLD 36KV 630A 20KA | 12238 | 1 |  | 1 | 0
119531 | SF1 MLD 36KV 1250A 20KA | 12458 | 1 |  | 1 | 0
119536 | SF1 MLD 36KV 1250A 25KA | 13786 | 1 |  | 1 | 0
119546 | SF1 MLD 36kV 630A 25kA | 13050 | 1 |  | 1 | 0
120301 | SF1 MLI 175KV 400A 12.5KA | 7256 | 1 |  | 1 | 0
120321 | SF1 MLI 17,5KV 630A 20KA | 8965 | 1 |  | 1 | 0
120401 | SF1 ML1 24KV 400A 12.5KA | 8276 | 1 |  | 1 | 0
120403 | SF1 MLI 24kV 400A 16kA | 8601 | 1 |  | 1 | 0
120416 | SF1 MLI 24KV 630A 12'5KA | 9065 | 1 |  | 1 | 0
120418 | SF1 FIJO 24kV 630A 16kA MANDO LATERAL IZQUIERDO B1 | 9297 | 1 |  | 1 | 0
120421 | SF1 ML1 24KV 630A 20KA | 9605 | 1 |  | 1 | 0
120501 | SF1 MLI 36KV 400A 12'5KA | 9702 | 1 |  | 1 | 0
120516 | SF1 MLI 36KV 630A 12,5KA | 10165 | 1 |  | 1 | 0
120521 | SF1-MLI 36KV 630A 20KA | 12238 | 1 |  | 1 | 0
120531 | SF1 MLI 36KV 1250A 20KA | 12458 | 1 |  | 1 | 0
120536 | SF1 MLI 36kV 1250A 25kA | 13786 | 1 |  | 1 | 0
2MF1MFH2200 | KIT de 3 Toroidales de fase MF1 y 1 Toro | 353.32 | 1 |  | 1 | 0
3MF1 | kit de 3 toroidales MF1 + conexion 'bund | 213.46 | 1 |  | 1 | 0
510302 | BOBINA APERTURA 48Vcc P/LF | 283 | 1 |  | 1 | 0
510303 | BOBINA APERTURA 110Vcc P/LF | 283 | 1 |  | 1 | 0
510304 | BOBINA APERTURA 125Vcc P/LF | 283 | 1 |  | 1 | 0
510402 | BOB.APERT.MIN.TENSION 48VCC P/LF | 606 | 1 |  | 1 | 0
510403 | BOB.APERT.MIN.TENSION 110VCC P/LF | 606 | 1 |  | 1 | 0
510404 | BOB.APERT.MIN.TENSION 125VCC P/LF | 606 | 1 |  | 1 | 0
510408 | BOB.APERT.MIN.TENSION 220VCa | 606 | 1 |  | 1 | 0
511048 | KIT ELECTRIFICACION 48Vcc P/LF | A Consultar | 1 |  | 1 | 0
511110 | KIT ELECTRIFICACION 110Vcc P/LF | A Consultar | 1 |  | 1 | 0
511125 | KIT ELECTRIFICACION 125Vcc P/LF | A Consultar | 1 |  | 1 | 0
511220 | KIT ELECTRIFICACION 220Vcc P/LF | A Consultar | 1 |  | 1 | 0
512220 | KIT ELECTRIFICACIONE 220Vca P/LF | 464 | 1 |  | 1 | 0
583200 | KIT ENCLAVAMIENTO POR CERRADURA P/LF | 124 | 1 |  | 1 | 0
589038 | PRESOSTATO DE 1 NIVEL PARA LF | 446 | 1 |  | 1 | 0
59962 | FAISCEAU COURT C2090311 | A Consultar | 1 | 3303430599623 | 1 | 0
59997 | BUNDLE PARA MF1 B O CTRH | A Consultar | 30 | 3606480610240 | 1 | 0
601120 | ROLLARC 400 7.2KV 400A 10KA FIJO CON | 11876 | 1 |  | 1 | 0
601122 | ROLLARC 400 7.2KV 10KA DEBRO C/ALVEOLO C | 12094 | 1 |  | 1 | 0
602120 | ROLLARC 400 12KV 400A 8kA FIJO CON | 11876 | 1 |  | 1 | 0
611110 | ROLLARC 400 7.2KV 400A 10KA BASE | 7453 | 1 |  | 1 | 0
611120 | ROLLARC 400 7.2KV 400A 10KA FIJO | 11576 | 1 |  | 1 | 0
612110 | ROLLARC 400 12KV 400A 8KA BASE | 7453 | 1 |  | 1 | 0
621120 | ROLLARC 400D 7.2kV 400A 10kA FIJO CON | 13092 | 1 |  | 1 | 0
621122 | ROLLARC 400D 7.2KV 10KA DEBRO ALVEOLO C/ | 13757 | 1 |  | 1 | 0
622120 | ROLLARC 400D 12KV 400A 8KA FIJO CON | 13092 | 1 |  | 1 | 0
622122 | ROLLARC 400D 12KV 8KA DEBRO C/ALVEOLO C/ | 13757 | 1 |  | 1 | 0
631110 | ROLLARC 400D 7.2KV 400A 10KA BASE | 8497 | 1 |  | 1 | 0
631122 | ROLLARC 400D 7.2KV 10KA DEBRO C/ALVEOLO | 13469 | 1 |  | 1 | 0
632110 | ROLLARC 400D 12KV 8kA BASE | 8497 | 1 |  | 1 | 0
710304 | BOBINA APERTURA 125Vcc P/SF2 | 283 | 1 |  | 1 | 0
710404 | BOBINA MINIMA 125Vcc P/SF2 | 606 | 1 |  | 1 | 0
710408 | BOB.APERT.MINIMA TENSION 220VCa SF2 | 606 | 1 |  | 1 | 0
711110 | KIT ELECTRIF. 110Vcc p/SF2 | 464 | 1 |  | 1 | 0
711125 | KIT ELECTRIF.125Vcc P/SF2 | 464 | 1 |  | 1 | 0
712220 | KIT ELECTRIFICACIONE 220VCA P/SF2 | 464 | 1 |  | 1 | 0
757342CAAMT | FUSARC 12KV 6,3A | 79 | 1 |  | 1 | 0
757342CJAMT | FUSARC 12KV 50A | 102 | 1 |  | 1 | 0
757342CKAMT | FUSARC 12KV 63A | 110 | 1 |  | 1 | 0
757342CLAMT | FUSARC 12KV 80A | 169 | 1 |  | 1 | 0
757352BNAMT | FUSARC 7'2KV 125A | 191 | 1 |  | 1 | 0
757352BPAMT | FUSARC 7'2KV 160A | 203 | 1 |  | 1 | 0
757352BQAMT | FUSARC 7'2KV 200A | 212 | 1 |  | 1 | 0
757352CMAMT | FUSARC 12KV 100A | 179 | 1 |  | 1 | 0
757372ARAMT | FUSARC 3,6KV 250A | 246 | 1 |  | 1 | 0
859951AA | ALVEOLO M1 1250A 170KA CRESTA P/FG4 | 14278 | 1 |  | 1 | 0
860951B | ALVELOLO M1 1600A 170KA CRESTA P/FG4 | 15652 | 1 |  | 1 | 0
862951CC | ALVEOLO M2 1250A 170KA CRESTA | 14834 | 1 |  | 1 | 0
863951D | ALVEOLO M2 1600A 170KA CRESTA P/FG4 | 15812 | 1 |  | 1 | 0
870200 | Enclav. Por cerradura contactor abierto | 124 | 1 |  | 1 | 0
875600 | CHASIS FIJO PARA ROLLARC DEBRO | 1373 | 1 |  | 1 | 0
879800A | CONTADOR MANIOBRAS 48Vcc P/ROLLARC | 225 | 1 |  | 1 | 0
879800B | CONTADOR MANIOBRAS 60Vcc P/ROLLARC | 225 | 1 |  | 1 | 0
879800C | CONTADOR MANIOBRAS 110Vcc P/ROLLARC | 225 | 1 |  | 1 | 0
879800D | CONTADOR MANIOBRAS 125Vcc P/ROLLARC | 225 | 1 |  | 1 | 0
879800E | CONTADOR MANIOBRAS 127Vca P/ROLLARC | 225 | 1 |  | 1 | 0
879800F | CONTADOR MANIOBRAS 220Vca P/ROLLARC | 225 | 1 |  | 1 | 0
881080 | BLOQUE CONT. AUX. 4NA+4NC ENCHUFADO/DESENCHUFADO | 233 | 1 |  | 1 | 0
881100R | DESARME AUTOMATICO DEL MANDO | 132 | 1 |  | 1 | 0
883200 | ENCLAVAMIENTO POR CERRADURA RONIS GMH | 129 | 1 |  | 1 | 0
883400 | Cerradura para contactor Rollarc | 212 | 1 |  | 1 | 0
8898101 | BASTIDOR MOVIL PARA LF1 FIJO | 1399 | 1 |  | 1 | 0
8898102 | BASTIDOR MOVIL PARA LF2 FIJO | 1399 | 1 |  | 1 | 0
8898103 | BASTIDOR MOVIL PARA LF3-FIJO | 1399 | 1 |  | 1 | 0
890301 | B.APERTURA 24Vcc P/SF1-SF-SET | 283 | 1 |  | 1 | 0
890302 | B.APERTURA 48Vcc P/SF1-SET OBSOLET | 283 | 1 |  | 1 | 0
890303 | B.APERTURA 110Vcc P/SF1-SET | 283 | 1 |  | 1 | 0
890304 | B. APERTURA 125Vcc P/SF1-SET | 283 | 1 |  | 1 | 0
890305 | B. APERTURA 220Vcc P/SF1-SET | 283 | 1 |  | 1 | 0
890306 | B. APERTURA 110VCA P/SF1-SET | 283 | 1 |  | 1 | 0
890307 | B. APERTURA 220VCA P/SF1-SET | 283 | 1 |  | 1 | 0
890401 | BOBINA MINIMA 24Vcc p/SFSET-SF1 A1 | 606 | 1 |  | 1 | 0
890402 | BOBINA MINIMA 48Vcc p/SFSET-SF1 A1 | 606 | 1 |  | 1 | 0
890403 | BOBINA MINIMA 110Vcc p/SFSET-SF1 A1 | 606 | 1 |  | 1 | 0
890406 | BOBINA MINIMA 110Vca p/SFSET-SF1 A1 | 606 | 1 |  | 1 | 0
890408 | BOBINA MINIMA 220Vca p/SFSET-SF1 A1 | 606 | 1 |  | 1 | 0
891822 | BASTIDOR MOVIL H=560 17,5KV FRONTAL | 655 | 1 |  | 1 | 0
891822L | BASTIDOR MOVIL H=775 17,5KV FRONTAL | 655 | 1 |  | 1 | 0
891823 | BASTIDOR MOVIL H=560 24KV FRONTAL | 655 | 1 |  | 1 | 0
891823L | BASTIDOR MOVIL H=775 24KV FRONTAL | 655 | 1 |  | 1 | 0
891824 | BASTIDOR MOVIL H=560 36KV FRONTAL | 818 | 1 |  | 1 | 0
891824L | BASTIDOR MOVIL H=775 36KV FRONTAL | 818 | 1 |  | 1 | 0
891922 | BASTIDOR MOVIL H=550 17,5KV LATERAL | 655 | 1 |  | 1 | 0
891922L | BASTIDOR MOVIL H=775 17,5KV LATERAL | 655 | 1 |  | 1 | 0
891923 | BASTIDOR MOVIL H=560 24KV LATERAL | 655 | 1 |  | 1 | 0
891923L | BASTIDOR MOVIL H=775 24KV LATERAL | 655 | 1 |  | 1 | 0
891924 | BASTIDOR MOVIL H=560 36KV LATERAL | 818 | 1 |  | 1 | 0
891924L | BASTIDOR MOVIL H=775 36KV LATERAL | 818 | 1 |  | 1 | 0
892301 | B. APERTURA 24Vcc T2 P/SF1-SET | 283 | 1 |  | 1 | 0
892302 | B. APERTURA 48Vcc T2 P/SF1-SET | 283 | 1 |  | 1 | 0
892303 | B. APERTURA 110Vcc T2 P/SF1-SET | 283 | 1 |  | 1 | 0
892304 | B. APERTURA 125Vcc T2 P/SF1-SET | 283 | 1 |  | 1 | 0
892305 | B. APERTURA 220Vcc T2 P/SF1-SET | 283 | 1 |  | 1 | 0
892306 | B. APERTURA 110VCA T2 P/SF1-SET | 283 | 1 |  | 1 | 0
892307 | B. APERTURA 220VCA T2 P/SF1-SET | 283 | 1 |  | 1 | 0
893200 | ENCLAVAMIENTO POR RONIS p/SF-SET | 124 | 1 |  | 1 | 0
898401 | BOBINA MINIMA 24Vcc p/SFSET-SF1 B1-C1 | 606 | 1 |  | 1 | 0
898402 | BOBINA MINIMA 48Vcc p/SFSET-SF1 B1-C1 | 606 | 1 |  | 1 | 0
898403 | BOBINA MINIMA 110Vcc p/SFSET-SF1 B1-C1 | 606 | 1 |  | 1 | 0
898404 | BOBINA MINIMA 125Vcc p/SFSET-SF1 B1-C1 | 606 | 1 |  | 1 | 0
898406 | BOBINA MINIMA 110Vca p/SFSET-SF1 B1-C1 | 606 | 1 |  | 1 | 0
898407 | BOBINA MINIMA 120Vca 60Hz p/SFSET-SF1 | 606 | 1 |  | 1 | 0
898408 | BOBINA MINIMA 220Vca p/SFSET-SF1 B1-C1 | 606 | 1 |  | 1 | 0
8991024 | KIT ELECTRIF. TIPO2 24Vcc p/SFSET-SF1 | 464 | 1 |  | 1 | 0
8991048 | KIT ELECTRIF. TIPO2 48Vcc p/SFSET-SF1 | 464 | 1 |  | 1 | 0
8991110 | KIT ELECTRIF. TIPO2 110Vcc p/SFSET-SF1 | 464 | 1 |  | 1 | 0
8991125 | KIT ELECTRIF. TIPO2 125Vcc p/SFSET-SF1 | 464 | 1 |  | 1 | 0
8991220 | KIT ELECTRIF. TIPO2 220Vcc p/SFSET-SF1 | 464 | 1 |  | 1 | 0
8992110 | KIT ELECTRIF. TIPO2 110Vca p/SFSET-SF1 | 464 | 1 |  | 1 | 0
8992120 | KIT ELECTRIF. TIPO2 120Vca p/SFSET-SF1 | 464 | 1 |  | 1 | 0
8992220 | KIT ELECTRIF. TIPO2 220Vca p/SFSET-SF1 | 464 | 1 |  | 1 | 0
899500 | RELE VIP300P INTEGRADO EN DISYUNTOR | 4661 | 1 |  | 1 | 0
899600 | RELE VIP300LL INTEGRADO EN DISYUNTOR | 4993 | 1 |  | 1 | 0
991024 | KIT ELECTRIF. TIPO1 24Vcc p/SFSET-SF1 | 464 | 1 |  | 1 | 0
991048 | KIT ELECTRIF. TIPO1 48Vcc p/SFSET-SF1 | 464 | 1 |  | 1 | 0
991110 | KIT ELECTRIF. TIPO1 110Vcc p/SFSET-SF1 | 464 | 1 |  | 1 | 0
991125 | KIT ELECTRIF. TIPO1 125Vcc p/SFSET-SF1 | 464 | 1 |  | 1 | 0
992110 | KIT ELECTRIF.TIPO 1 110Vca 50Hz P/SFSE | 464 | 1 |  | 1 | 0
992220 | KIT ELECTRIF. TIPO1 220Vca p/SFSET-SF1 | 464 | 1 |  | 1 | 0
ACCTELE3LXP | ARM. AUTOMATIZACIÓN IBER 3LXP | 14179 | 1 |  | 1 | 0
ACCTELE4LEXP | ARM. AUTOMATIZACIÓN IBER 4LEXP | 16403 | 1 |  | 1 | 0
ACCTELE5LXP | ARM. AUTOMATIZACIÓN IBER 5LXP | 18875 | 1 |  | 1 | 0
ACE850FO | ACC. COMUNICACION S-LAN et E-LAN, PROTOC | 1117.99 | 1 |  | 1 | 0
ACE850TP | ACC. COMUNICACION S-LAN et E-LAN, PROTOC | 893.97 | 1 | 3606481962584 | 1 | 0
ACE949-2 | Modulo de interface comunic.Modbus/RS485 | 212.4 | 1 |  | 1 | 0
ACOM-I-ADSL | Armario ACOM-I-ADSL incluyendo router Te | 13065 | 1 |  | 1 | 0
ACOMSTAR-4G | Armario ACOMSTAR-4G Iberdrola | 9427 | 1 |  | 1 | 0
ACOMSTAR-INST-ECS | Instalación ACOMSTAR en Edificio ECS | 1130 | 1 |  | 1 | 0
ACOMSTAR-PLC-CO | Armario ACOMSTAR-PLC Corinex Iberdrola | 9427 | 1 |  | 1 | 0
ACOMSTAR-PLC-CU | Armario ACOMSTAR-PLC Current Iberdrola | 9427 | 1 |  | 1 | 0
ARI3SM6QM | Armario I3 para función QM SM6 nueva | 5912 | 1 |  | 1 | 0
ARTEL-GE | ARMARIO TELEMANDO ENDESA | A Consultar | 1 |  | 1 | 0
ARTELSM6-HC | Armario telemando SM6 HC | 7748 | 1 |  | 1 | 0
AUCTELE3LEXP | ARM. AUX. IBER 3LEXP | 10744 | 1 |  | 1 | 0
AUCTELE5LEXP | ARM. AUX. IBER 5LEXP | 15400 | 1 |  | 1 | 0
BAT1 | Pila litio para FLITE 110/112/117, | 88.33 | 1 |  | 1 | 0
BAT5 | Batería de litio para el Flite 31x y el | 316.52 | 1 |  | 1 | 0
BRIO | EQUIPO DE COMUNICACIÓN EN MODBUS PARA FLITE 31X | 1472.16 | 1 |  | 1 | 0
BVE | LAMPARA EXTERIOR CON VISERA (SIN CABLE) | 110.41 | 1 |  | 1 | 0
C24EA2 | CONJ.3 CONECTORES 24KV ENCH.ACODADOS | 412 | 1 |  | 1 | 0
C24RT4 | CONJ.3 CONECTORES 24KV ROSCADOS EN "T" | 731 | 1 |  | 1 | 0
C24RT6 | CONJ.3 CONECTORES 24KV ROSCADOS EN "T" | 731 | 1 |  | 1 | 0
C36EA4 | CONJ.3 CONECTORES 36KV ENCH.ACODADOS | 755 | 1 |  | 1 | 0
C36RT4 | CONJ.3 CONECT.400A-16kA 36KV ROSC.EN "T" | 1441 | 1 |  | 1 | 0
CCA612 | CABLE COMUNICACION ENTRE SEPAM Y MOD.ACE | 44.38 | 1 | 3606481963178 | 1 | 0
CCA772 | CABLE 2m. PARA MODULOS ADICIONALES | 73.97 | 1 |  | 1 | 0
CME3616 | C.SM6 36kV SECC+FUS+TRAFO SERV.AUX.16k | 11864 | 1 |  | 1 | 0
CME3616V | C.SM6 36kV SECC+FUS+TRAFO SERV.AUX.16kA | 8695 | 1 |  | 1 | 0
CONEX_P_STAR | Conex. Fun. P a armario telem. ACC o AUC | 278 | 1 |  | 1 | 0
CSA2420 | CAPTADOR CSA CONEXION 20A | A Consultar | 1 |  | 1 | 0
CSB24125 | CAPTADOR CSB CONEXION 125A | A Consultar | 1 |  | 1 | 0
CSB24250 | CAPTADOR CSB CONEXION 250A | A Consultar | 1 |  | 1 | 0
CSH120 | TOROIDAL DIAMETRO 120mm | 502.99 | 1 | 5702969052445 | 1 | 0
CSH200 | TOROIDAL DIAMETRO 200mm | 615 | 1 | 5702969052162 | 1 | 0
CSH30 | TOROIDAL ADAPTACION (DIAMETRO 30mm) | 112.01 | 1 | 785901696902 | 1 | 0
DM1C3616 | C.SM6 36kV SF1+PAT+IT 16kA 400A | 22948 | 1 |  | 1 | 0
DM1C3616A | C.SM6 36kV SF1+PAT+IT 16kA 630A | 23634 | 1 |  | 1 | 0
DM1C3616AM | C.SM6 36kV SF1+PAT+IT 16kA 630A MOT | 25933 | 1 |  | 1 | 0
DM1C3616M | C.SM6 36kV SF1+PAT+IT 16kA 400A MOT | 25243 | 1 |  | 1 | 0
DM1D3616 | C.SM6 36kV SF1 16kA 400A(CABLE c D) | 22139 | 1 |  | 1 | 0
DM1D3616A | C.SM6 36kV SF1 16kA 630A(CABLE c D) | 22802 | 1 |  | 1 | 0
DM1D3616AM | C.SM6 36kV SF1 16kA 630A MOT(CABLE c D | 25101 | 1 |  | 1 | 0
DM1D3616M | C.SM6 36kV SF1 16kA 400A MOT(CABLE c D | 24437 | 1 |  | 1 | 0
ECSIB2LPATC13 | CENTRO.SECC. ECS IB 2LP TC CON TT 13,2KV | 51405 | 1 |  | 1 | 0
ECSIB2LPATC15 | CENTRO.SECC. ECS IB 2LP TC CON TT 15KV | 51405 | 1 |  | 1 | 0
ECSIB2LPATC20 | CENTRO.SECC. ECS IB 2LP TC CON TT 20KV | 51405 | 1 |  | 1 | 0
ECSIB2LPTC | CENTRO.SECC. ECS IB 2LP TC | 38597 | 1 |  | 1 | 0
ECSIB3LATC13 | CENTRO.SECC. ECS IB 3L 2TC CON TT 13,2KV | 55569 | 1 |  | 1 | 0
ECSIB3LATC15 | CENTRO.SECC. ECS IB 3L 2TC CON TT 15KV | 55569 | 1 |  | 1 | 0
ECSIB3LATC20 | CENTRO.SECC. ECS IB 3L 2TC CON TT 20KV | 55569 | 1 |  | 1 | 0
ECSIB3LTC | CENTRO.SECC. ECS IB 3L 2TC | 44317 | 1 |  | 1 | 0
ECSNG3LA2TCTT | CENTRO SECCIONAM.3L 2TC GPRS/FO C/TT ME | 56385 | 1 |  | 1 | 0
EHSHCSNG3LA2TCTT | CENTRO SECCION. SUBTERRÁNEO VH 3L 2TC | 104142 | 1 |  | 1 | 0
EHSVCSNG3LA2TCTT | CENTRO SECCION. SUBTERRÁNEO VV 3L 2TC | 106673 | 1 |  | 1 | 0
EMS58111 | Toroidal CT 500/1 class 3 - Tamaño inter | 266.04 | 1 | 3606480745300 | 1 | 0
EMS58133 | LB5 (FAISCEAU 5 M) | 117.77 | 1 | 3606480684036 | 1 | 0
EMS58171 | KIT DE SENSORES | 339.65 | 1 | 3606480675911 | 1 | 0
EMS58250 | External Solar panel 6/12 Vdc 10 W with | 1840.21 | 1 |  | 1 | 0
EMS58582 | BATERIA RESPALDO 12Vdc 24A.h B | 204 | 1 | 3606480461200 | 1 | 0
EMS58583 | BATERIA RESPALDO 12Vdc 38A.h B | 226.08 | 1 | 3606480461217 | 1 | 0
EMS58587 | EASERGY PS50-24V:POWER SUPPLY 24V | 1845.46 | 1 | 3606480802539 | 1 | 0
EMS58588 | EASERGY PS50-48V:POWER SUPPLY 48V | 1845.46 | 1 | 3606480802546 | 1 | 0
EMS59000 | Easergy HU250 | 1780.54 | 1 | 3606480802676 | 1 | 0
EMS59155 | EASERGY HU250-4G MODEM BOX EUROPEAN | 1358.6 | 1 | 3606480985430 | 1 | 0
EMS59201 | Easergy SC150 CT-VT/LPVT | 886.45 | 1 | 3606480802935 | 1 | 0
EMS59202 | EASERGY SC150-CT-VPIS/VDS/PPACS | 886.45 | 1 | 3606480802942 | 1 | 0
EMS59300 | Easergy LV150 | 1033.67 | 1 | 3606480802997 | 1 | 0
EMS59570 | VPIS VO RJ45 voltage adapter for SC150 | 73.61 | 1 | 3606480803512 | 1 | 0
EPTSA1C | ENCLAV. SPAT ABIERTO POR 1 CERRADURA | 129 | 1 |  | 1 | 0
EPTSC1C | ENCLAV. SPAT CERRADO POR 1 CERRADURA | 129 | 1 |  | 1 | 0
FLAIR219 | Detector de corrientes de defecto modelo | 613.05 | 1 |  | 1 | 0
FLAIR22D | Detector de paso de Falta Flair 22 D | 368.04 | 1 |  | 1 | 0
FLAIR23D | DETECTOR DE PASO DE FALTA AUX 48VCC LINE | 661.42 | 1 |  | 1 | 0
FLAIR23DM | Detector de paso de falta FLAIR23DM comu | 663.53 | 1 |  | 1 | 0
FLAIR279 | DETECTOR DE CORRIENTES DE DEFECTO MODELO | 264.99 | 1 |  | 1 | 0
FLAIR279B | FLAIR 279 MONTAJE B (2 TOROS FASE+HOMOPO | 309.15 | 1 |  | 1 | 0
FLITE110SA | DPF AÉREO UNIPOLAR FLITE 110 SA | 287.07 | 1 |  | 1 | 0
FLITE116SA | DETECTOR AEREO UNIPOLAR COMUNICANTE | 478.45 | 1 |  | 1 | 0
FLITE312 | DPF aéreo direccional H = 2 m | 912.74 | 1 |  | 1 | 0
FLITE315 | DPF aéreo direccional H = 5 m | 884.35 | 1 |  | 1 | 0
FLITE335 | Detector de paso de falta con panel sola | 964.27 | 1 |  | 1 | 0
G2GF-915-AZ-D-GZ | RTU G200 cabera GSM DNP3 sin bateria | 1830.74 | 1 | 3606482102804 | 1 | 0
GAM3616 | C.SM6 36kV REM.CABLE+PAT+IT 16kA 400A | 4361 | 1 |  | 1 | 0
GAM3616A | C.SM6 36kV REM.CABLE+PAT+IT 16kA 630A | 4488 | 1 |  | 1 | 0
GBM3616 | C.SM6 36kV REM.BARRAS 16kA 400A | 2691 | 1 |  | 1 | 0
GBM3616A | C.SM6 36kV REM.BARRAS 16kA 630A | 2773 | 1 |  | 1 | 0
GCMD3616 | C.SM6 36kV CORTE Y MEDIDA 16kA 400A DC | 15042 | 1 |  | 1 | 0
GCMD3616A | C.SM6 36kV CORTE Y MEDIDA 16kA 630A DC | 15494 | 1 |  | 1 | 0
GCMD3616AM | C.SM6 36kV CORTE Y MEDIDA 16kA 630A DC | 17257 | 1 |  | 1 | 0
GCMD3616AMV | C.SM6 36kV CORTE Y MEDIDA 16kA 630A DC | 9416 | 1 |  | 1 | 0
GCMD3616AV | C.SM6 36KV CORTE Y MEDIDA 16KA 630A DC | 7655 | 1 |  | 1 | 0
GCMD3616M | C.SM6 36kV CORTE Y MEDIDA 16kA 400A DC | 16805 | 1 |  | 1 | 0
GCMD3616MV | C.SM6 36kV CORTE Y MEDIDA 16kA 400A DC | 9194 | 1 |  | 1 | 0
GCMD3616V | C.SM6 36KV CORTE Y MEDIDA 16KA 400A DC | 7432 | 1 |  | 1 | 0
GCMI3616 | C.SM6 36kV CORTE Y MEDIDA 16kA 400A IZ | 15042 | 1 |  | 1 | 0
GCMI3616A | C.SM6 36kV CORTE Y MEDIDA 16kA 630A IZ | 15494 | 1 |  | 1 | 0
GCMI3616AM | C.SM6 36kV CORTE Y MEDIDA 16kA 630A IZ | 17257 | 1 |  | 1 | 0
GCMI3616M | C.SM6 36kV CORTE Y MEDIDA 16kA 400A IZ | 16805 | 1 |  | 1 | 0
GCSD3616 | C.SM6 36KV INT.EN BARRAS 16KA 400A DCH | 7432 | 1 |  | 1 | 0
GCSD3616A | C.SM6 36KV INT.EN BARRAS 16KA 630A DCH | 7655 | 1 |  | 1 | 0
GCSD3616AM | C.SM6 36KV INT.EN BARRAS 16KA 630A DCH | 9416 | 1 |  | 1 | 0
GCSD3616M | C.SM6 36KV INT.EN BARRAS 16KA 400A DCH | 9194 | 1 |  | 1 | 0
GCSI3616 | C.SM6 36KV INT.EN BARRAS 16kA 400A IZQ | 7432 | 1 |  | 1 | 0
GO110 | Toroidal de diámetro 100 de Sepam abrible | 2011.96 | 1 |  | 1 | 0
IDPTMC1 | INDIC.PRES.TENSION >10 KV P/MC1 | 222 | 1 |  | 1 | 0
IDPTMC2 | INDIC.PRES.TENSION >10 KV P/MC2 | 222 | 1 |  | 1 | 0
IDPTMC3 | INDIC.PRES.TENSION >10 KV P/MC3 | 222 | 1 |  | 1 | 0
IM3616 | C.SM6 36kV INT-SEC+IT+PAT 16kA 400A | 5819 | 1 |  | 1 | 0
IM3616A | C.SM6 36kV INT-SEC+IT+PAT 16kA 630A | 5994 | 1 |  | 1 | 0
IM3616AM | C.SM6 36kV INT-SEC+IT+PAT+MOT 16kA 630 | 7757 | 1 |  | 1 | 0
IM3616M | C.SM6 36kV INT-SEC+IT+PAT+MOT 16kA 400 | 7584 | 1 |  | 1 | 0
IMB3616D | C.SM6 36kV INT-SEC+IT 16kA 400A S.DCHA | 5819 | 1 |  | 1 | 0
IMB3616DA | C.SM6 36kV INT-SEC+IT 16kA 630A S.DCHA | 5994 | 1 |  | 1 | 0
IMB3616DAM | C.SM6 36kV INT-SEC+IT+MOT 16kA 630A S. | 7757 | 1 |  | 1 | 0
IMB3616DM | C.SM6 36kV INT-SEC+IT+MOT 16kA 400A S. | 7584 | 1 |  | 1 | 0
IMB3616I | C.SM6 36kV INT-SEC+IT 16kA 400A S.IZQD | 5819 | 1 |  | 1 | 0
IMB3616IA | C.SM6 36kV INT-SEC+IT 16kA 630A S.IZQD | 5994 | 1 |  | 1 | 0
IMB3616IAM | C.SM6 36kV INT-SEC+IT+MOT 16kA 630A S. | 7757 | 1 |  | 1 | 0
IMB3616IM | C.SM6 36kV INT-SEC+IT+MOT 16kA 400A S. | 7584 | 1 |  | 1 | 0
IMPE3616 | C.SM6 IM3616 400A PARARRAYOS | 7666 | 1 |  | 1 | 0
IMRT3616 | C.SM6 36kV INT-SECC+REMONTE+IT 16kA | 5819 | 1 |  | 1 | 0
IMRT3616A | C.SM6 36kV INT-SECC+REMONTE+IT 16kA | 5994 | 1 |  | 1 | 0
IMRT3616AM | C.SM6 36kV INT-SECC+REMONTE+IT 16kA | 7757 | 1 |  | 1 | 0
IMRT3616M | C.SM6 36kV INT-SECC+REMONTE+IT 16kA | 7584 | 1 |  | 1 | 0
JLJ118311 | SF1 MFF 17,5KV 400A 20KA | 8602 | 1 |  | 1 | 0
JLJ118313 | SF1 MFF 17,5KV 1.250A 12,5KA | 8602 | 1 |  | 1 | 0
JLJ118336P | SF1 MFF 17,5kV 1.250A 25kA C/PRESOSTATO | 10850 | 1 |  | 1 | 0
JLJ118346P | SF1 MFF 17,5kV 630A 25kA C/PRESOST. | 10101 | 1 |  | 1 | 0
JLJ118421P | SF1 MFF 24KV 630A 20KA C/PRESOST. | 10127 | 1 |  | 1 | 0
JLJ118431P | SF1 MFF 24KV 1250A 20KA C/PRESOST. | 10881 | 1 |  | 1 | 0
JLJ118436P | SF1MFF 24KV 1250A 25KA C/PRESOSTATO | 11308 | 1 |  | 1 | 0
JLJ118446P | SF1 MFF 24KV 630A 25KA C/PRESOST. | 10769 | 1 |  | 1 | 0
JLJ118521P | SF1 MFF 36kV 630A 20kA C/PRESOSTATO | 12761 | 1 |  | 1 | 0
JLJ118531 | SF1 MFF 36KV 1250A 20KA | 12458 | 1 |  | 1 | 0
JLJ118531P | SF1 MFF 36kV 1250A 20 kA C/PRESOSTATO | 12980 | 1 |  | 1 | 0
JLJ118546 | SF1 MFF 36KV 630A 25KA | 13050 | 1 |  | 1 | 0
JLJ118546P | SF1 MFF 36kV 630A 25kA C/PRESOSTATO | 13573 | 1 |  | 1 | 0
JLJ119301 | SF1 MLD (A1) 17,5kV 400A 12,5kA | 7256 | 1 |  | 1 | 0
JLJ119311 | SF1 MLD 17,5kV 400A 20kA | 8602 | 1 |  | 1 | 0
JLJ119313 | SF1 MLD 17,5KV 1.250A 12,5KA | 8602 | 1 |  | 1 | 0
JLJ119331 | SF1 MLD 17,5kV 1.250A 20kA | 9500 | 1 |  | 1 | 0
JLJ119346 | SF1 MLD 17,5KV 630A 25KA | 9580 | 1 |  | 1 | 0
JLJ119346P | SF1 MLD 17,5KV 630A 25KA C/PRESOST. | 10101 | 1 |  | 1 | 0
JLJ119431 | SF1 MLD 24KV 1250A 20KA | 10245 | 1 |  | 1 | 0
JLJ119436 | SF1 MLD 24kV 1.250A 25kA | 10786 | 1 |  | 1 | 0
JLJ119446 | SF1 MLD 24kV 630A 25kA MANDO A1 | 10245 | 1 |  | 1 | 0
JLJ119521P | SF1 MLD 36kV 630A 20kA C/PRESOSTATO | 12761 | 1 |  | 1 | 0
JLJ119536P | SF1 MLD 36KV 1250A 25KAC/PRESOST. | 14307 | 1 |  | 1 | 0
JLJ119546P | SF1 MLD 36kV 630A 25kA C/PRES. | 13573 | 1 |  | 1 | 0
JLJ120311 | SF1 MLI 17,5KV 400A 20KA | 8602 | 1 |  | 1 | 0
JLJ120316 | SF1 MLI 17,5KV 630A 12,5KA | 7946 | 1 |  | 1 | 0
JLJ120331P | SF1 MLI 17,5KV 1250A 20KA C/PRESOST. | 10021 | 1 |  | 1 | 0
JLJ120336 | SF1 MLI 17,5KV 1.250A 25KA (B1) | 10328 | 1 |  | 1 | 0
JLJ120346P | SF1 MLI 17,5KV 630A 25KA C/PRESOST. | 10101 | 1 |  | 1 | 0
JLJ120421P | SF1 MLI 24KV 630A 20KA C/PRESOST. | 10127 | 1 |  | 1 | 0
JLJ120431 | SF1 MLI 24KV 1250A 20KA | 10245 | 1 |  | 1 | 0
JLJ120436 | SF1 MLI 24KV 1.250A 25KA | 10786 | 1 |  | 1 | 0
JLJ120436P | SF1 MLI 24KV 1250A 25KA C/PRESOSTATO | 11308 | 1 |  | 1 | 0
JLJ120446 | SF1 MLI 24KV 630A 25KA | 10245 | 1 |  | 1 | 0
JLJ120521P | SF1 MLI (B1) 36kV 630A 20kA C/PRESOST | 12761 | 1 |  | 1 | 0
JLJ120531P | SF1 MLI 36kV 1250A 20kA C/PRESOSTATO | 12980 | 1 |  | 1 | 0
JLJ120546 | SF1 MLI 36KV 630A 25KA | 13050 | 1 |  | 1 | 0
JLJ50KMC21250 | CONTENEDOR P/LF2 50KA 630-1250A MOD.MC2 | 4988 | 1 |  | 1 | 0
JLJ50KMC31250 | CONTENEDOR P/LF3 50KA 630-1250A MOD.MC3 | 5540 | 1 |  | 1 | 0
JLJ510308 | BOBINA APERTURA 220 VCA P/LF | 283 | 1 |  | 1 | 0
JLJ510401 | BOB.APERT.MIN.TENSION 24VCC P/LF | 606 | 1 |  | 1 | 0
JLJ510406 | BOB. APER. MIN. TENSION 110VCA P/LF | 606 | 1 |  | 1 | 0
JLJ511024 | KIT ELECTRIFICACION 24Vcc P/LF | A Consultar | 1 |  | 1 | 0
JLJ589039 | PRESOSTATO 2 NIVELES P/LF | A Consultar | 1 |  | 1 | 0
JLJ601122 | ROLLARC 400 7.2KV 10kA DEBRO MC1 C/PORTA | 12094 | 1 |  | 1 | 0
JLJ602122 | ROLLARC 400 12KV 8KA DEBRO MC1 C/PORTAFU | 12094 | 1 |  | 1 | 0
JLJ602122A | ROLLARC R400 12KV 8KA EXTR. ALV. PORTAF. | 12094 | 1 |  | 1 | 0
JLJ621122 | ROLLARC 400D 7.2KV 10KA DEBRO MC1 C/PORT | 13757 | 1 |  | 1 | 0
JLJ622122 | ROLLARC 400D 12KV 8KA DEBRO MC1 C/PORTA | 13757 | 1 |  | 1 | 0
JLJ631120 | ROLLARC FIJO 400D 7.2KV 400A 10KA | 12838 | 1 |  | 1 | 0
JLJ710302 | B. APERT. EMISION P/SF2-SF DES. 48 VCC | 283 | 1 |  | 1 | 0
JLJ710303 | B. APERT. A EMISIÓN P/SF2-SF1 DES. 110VC | 283 | 1 |  | 1 | 0
JLJ710402 | BOBINA MINIMA 48VCC P/SF2-SF1 DEBRO | 606 | 1 |  | 1 | 0
JLJ710403 | BOBINA MINIMA 110Vcc P/SF2 | 606 | 1 |  | 1 | 0
JLJ711048 | KIT ELECTRIF. 48Vcc P/SF1-SF2 DESENCHUF. | 464 | 1 |  | 1 | 0
JLJ757342CAAMT | FUSARC 7,2kV 6,3A | 79 | 1 |  | 1 | 0
JLJ757354CPAMT | FUSARC CF 12KV 160A 442 MM. | 302 | 1 |  | 1 | 0
JLJ889250D | BASTIDOR MÓVIL SF2 24KV EP 300 | 1091 | 1 |  | 1 | 0
JLJ889250E | BASTIDOR MÓVIL SF2 36KV EP 400 | 1091 | 1 |  | 1 | 0
JLJ898409 | BOBINA MINIMA 60VCC P/SFSET-SF1 B1-C1 | 606 | 1 |  | 1 | 0
JLJ991060 | KIT ELECTRIF. TIPO 1 60VCC P/SF1-SFSET | 464 | 1 |  | 1 | 0
JLJ991220 | KIT ELECTRIF.TIPO 1 220Vcc | 464 | 1 |  | 1 | 0
JLJACE937 | MODULO COMUNIC. FIBRA OPTICA | 341 | 1 |  | 1 | 0
JLJACE949-2 | MODULO DE INTERFACE COMUNIC.MODBUS/RS485 | 248 | 1 |  | 1 | 0
JLJACE959 | MODULO INTERFACE COMUNIC.MODBUS/RS485 S1 | 248 | 1 |  | 1 | 0
JLJC36RT62 | CONJ.3 CONECT 630A-20kA 36KV ROSC EN "T" | 1413 | 1 |  | 1 | 0
JLJCARROFIJMC | CARRO EXTRACC. FIJO P/LF-MC | A Consultar | 1 |  | 1 | 0
JLJCARROMC | CARRO EXTRACC./ELEV. P/LF-MC | A Consultar | 1 |  | 1 | 0
JLJCF1210 | FUSARC CF 12KV 10A 292 MM. | 79 | 1 |  | 1 | 0
JLJCF12125 | FUSARC CF 12KV 125A 442 MM. | 258 | 1 |  | 1 | 0
JLJCF12200 | FUSARC CF 12KV 200A 442 MM. | 346 | 1 |  | 1 | 0
JLJCF124 | FUSARC CF 12KV 4A 292 MM. | 79 | 1 |  | 1 | 0
JLJCF7250 | FUSARC CF 7,2KV 250A 442MM. | 302 | 1 |  | 1 | 0
JLJCME3620A | C.SM6 36KV SECC+FUS+TRAFO S.AUX 20KA 630 | 12639 | 1 |  | 1 | 0
JLJCME3620AV | C. 36KV SECC+FUS+PREP.TRAFO S.AUX 20KA 6 | 9263 | 1 |  | 1 | 0
JLJCSH120 | TOROIDAL DIAMETRO 120mm | 657 | 1 |  | 1 | 0
JLJCSH200 | TOROIDAL DIAMETRO 200mm | 657 | 1 |  | 1 | 0
JLJCSH30 | TOROIDAL ADAPTACION (DIAMETRO 30mm) | 103 | 1 |  | 1 | 0
JLJDM1C3616MCONL | C.SM6 36KV SF1 PAT+IT 16KA 400A MOT CONM | 25246 | 1 |  | 1 | 0
JLJDM1C3620A | C.SM6 36KV SF1+PAT+IT 20KA 630A | 24324 | 1 |  | 1 | 0
JLJDM1C3620AM | C.SM6 36KV SF1+PAT+IT 20KA 630A MOT | 26622 | 1 |  | 1 | 0
JLJDM1CCOT3616 | C.SM6 36kV SF1 COG.16kA 400A TOROS+TT | 22949 | 1 |  | 1 | 0
JLJDM1CCOT3616A | C.SM6 36kV SF1 COG.16kA 630A TOROS+TT | 23636 | 1 |  | 1 | 0
JLJDM1CCOT3616AM | C.SM6 36kV SF1 COG.16kA 630A TORO+TT MOT | 25934 | 1 |  | 1 | 0
JLJDM1CCOT3616M | C.SM6 36kV SF1 COG.16kA 400A TORO+TT MOT | 25246 | 1 |  | 1 | 0
JLJDM1CFT3620AL | C.36KV FECSA SF1 TOR+SP+IT 20KA 630A | 27817 | 1 |  | 1 | 0
JLJDM1CFT3620AML | C.36KV FECSA SF1 TOR+SP+IT 20KA 630A MOT | 30115 | 1 |  | 1 | 0
JLJDM1CT3616AL | C.SM6 36KV SF1 PAT+IT 16KA 630A PREPARA- | 23634 | 1 |  | 1 | 0
JLJDM1CT3616AML | C.SM6 36KV SF1 PAT+IT 16KA 630A MOT PRE- | 25933 | 1 |  | 1 | 0
JLJDM1CT3616L | C.SM6 36KV SF1 PAT+IT 16KA 400A PREPARA- | 22948 | 1 |  | 1 | 0
JLJDM1CT3616ML | C.SM6 36KV SF1 PAT+IT 16KA 400A MOT PRE- | 25243 | 1 |  | 1 | 0
JLJDM1CT3620AL | C.SM6 36KV SF1 PAT+IT 20KA 630A PREP.TOR | 24323 | 1 |  | 1 | 0
JLJDM1CT3620AML | C.SM6 36KV SF1 PAT+IT 20KA 630A MOT PREP | 26621 | 1 |  | 1 | 0
JLJDM1D3620A | C.SM6 36KV SF1 20KA 630A | 23469 | 1 |  | 1 | 0
JLJDM1D3620AM | C.SM6 36KV SF1 20KA 630A MOT | 25767 | 1 |  | 1 | 0
JLJDM1DT3616AL | C.SM6 36KV SF1 16KA 630A PREPARADA TORO- | 22803 | 1 |  | 1 | 0
JLJDM1DT3616AML | C.SM6 36KV SF1 16KA 630A MOT PREPARADA | 25102 | 1 |  | 1 | 0
JLJDM1DT3616L | C.SM6 36KV SF1 16KA 400A PREPARADA TORO- | 22140 | 1 |  | 1 | 0
JLJDM1DT3616ML | C.SM6 36KV SF1 16KA 400A MOT PREPARADA | 24438 | 1 |  | 1 | 0
JLJDM1DT3620AL | C.SM6 36KV SF1 20KA 630A PREP.TOROIDAL | 23469 | 1 |  | 1 | 0
JLJDM1DT3620AML | C.SM6 36KV SF1 20KA 630A MOT PREP.TOROID | 25767 | 1 |  | 1 | 0
JLJDM23616A | C.SM6 DM2 SF1 36kV 16kA 630A | 33762 | 1 |  | 1 | 0
JLJDM23620A | C.SM6 DM2 SF1 36kV 20kA 630A | 34748 | 1 |  | 1 | 0
JLJDM23620AM | C.SM6 DM2 SF1 36kV 20kA 630A | 38031 | 1 |  | 1 | 0
JLJEEM1SPAT125 | ENCL. ELECTROMAG. SPAT MC1 125VCC PEDIDO | 641 | 1 |  | 1 | 0
JLJEEM2SPAT125 | ENCL. ELECTROMAG. SPAT MC2 125VCC PEDIDO | 641 | 1 |  | 1 | 0
JLJEEM3SPAT125 | ENCL. ELECTROMAG. SPAT MC3 125VCC PEDIDO | 641 | 1 |  | 1 | 0
JLJEMPLF1DES | ENCLAV.MECANICO POS. LF1 DESENCHUFADO | 323 | 1 |  | 1 | 0
JLJEMPLF2DES | ENCLAV.MECANICO POS. LF2 DESENCHUFADO | 330 | 1 |  | 1 | 0
JLJEMPLF3DES | ENCLAV.MECANICO POS. LF3 DESENCHUFADO | 330 | 1 |  | 1 | 0
JLJEMSFDES | ENCLAV. MECANICO POS. SF DESENCHUFADO | 256 | 1 |  | 1 | 0
JLJEPTSAC2C | ENCL. SPAT AB./CERR. 2 CERR. | 256 | 1 |  | 1 | 0
JLJFUSIBLES24 | JUEGO 3 FUSIBLES C. DE 24kV (SM6 Y RM6) | 500 | 1 |  | 1 | 0
JLJFUSIBLES36 | JUEGO DE 3 FUSIBLES PARA CELDAS DE 36kV | 500 | 1 |  | 1 | 0
JLJGAM3620A | C.SM6 36KV REM.CABLE+PAT+IT 20KA 630A | 4624 | 1 |  | 1 | 0
JLJGAME3616AL | C.SM6 36KV REM.CABLE 16KA 630A | 2773 | 1 |  | 1 | 0
JLJGAME3616L | C.SM6 36KV REM.CABLE 16KA 400A | 2691 | 1 |  | 1 | 0
JLJGAME3620AL | C.SM6 36KV REM.CABLE 20KA 630A | 2854 | 1 |  | 1 | 0
JLJGAMEI3616AL | C.SM6 36KV REM.CABLE+IT 16KA 630A | 2968 | 1 |  | 1 | 0
JLJGAMEI3616L | C.SM6 36KV REM.CABLE+IT 16KA 400A | 2881 | 1 |  | 1 | 0
JLJGAMEI3620AL | C.SM6 36KV REM.CABLE+IT 20KA 630A | 3056 | 1 |  | 1 | 0
JLJGBC2C333616AL | C.SM6 36kV MEDIDA GBC2C 3TI+3TT 16kA | 13587 | 1 |  | 1 | 0
JLJGBC2C333616L | C.SM6 36kV MEDIDA GBC2C 3TI+3TT 16kA | 13191 | 1 |  | 1 | 0
JLJGBC2C333620A | C.SM6 36KVMEDIDA GBC-2C 3TI+3TT 20KA 630 | 6873 | 1 |  | 1 | 0
JLJGBC2C333620AL | C.SM6 36KV MEDIDA GBC-2C 3TI+3TT 20KA 63 | 13982 | 1 |  | 1 | 0
JLJGBC2CV3616AL | C.SM6 36kV MEDIDA GBC2C VACIA 16kA 630A | 6194 | 1 |  | 1 | 0
JLJGBC2CV3616L | C.SM6 36kV MEDIDA GBC2C VACIA 16kA 400A | 6013 | 1 |  | 1 | 0
JLJGBC2CV3620AL | C.SM6 36KV MEDIDA GBC-2C VACIA 20KA 630A | 6374 | 1 |  | 1 | 0
JLJGBCA333616AL | C.SM6 36kV MEDIDA GBC-A 3TI+3TT 16kA | 13587 | 1 |  | 1 | 0
JLJGBCA333616L | C.SM6 36kV MEDIDA GBC-A 3TI+3TT 16kA | 13191 | 1 |  | 1 | 0
JLJGBCA333620AL | C.SM6 36KV MEDIDA GBC-A 3TI+3TT 20KA 630 | 13982 | 1 |  | 1 | 0
JLJGBCAV3616AL | C.SM6 36kV MEDIDA GBC-A VACÍA 16kA 630A | 6194 | 1 |  | 1 | 0
JLJGBCAV3616L | C.SM6 36kV MEDIDA GBC-A VACÍA 16kA 400A | 6013 | 1 |  | 1 | 0
JLJGBCAV3620AL | C.SM6 36KV MEDIDA GBC-A VACIA 20KA 630A | 6374 | 1 |  | 1 | 0
JLJGBCB333616AL | C.SM6 36kV MEDIDA GBC-B 3TI+3TT 16kA | 13587 | 1 |  | 1 | 0
JLJGBCB333616L | C.SM6 36kV MEDIDA GBC-B 3TI+3TT 16kA | 13191 | 1 |  | 1 | 0
JLJGBCB333620AL | C.SM6 36KV MEDIDA GBC-B 3TI+3TT 20KA 630 | 13982 | 1 |  | 1 | 0
JLJGBCB3I3616AL | C.SM6 36KV MEDIDA GBCB 3TI 16KA 630A | 9488 | 1 |  | 1 | 0
JLJGBCB3T3616AL | C.SM6 36kV MEDIDA GBC-B 3TT 16kA 630A | 10508 | 1 |  | 1 | 0
JLJGBCB3T3616L | C.SM6 36kV MEDIDA GBC-B 3TT 16kA 400A | 10327 | 1 |  | 1 | 0
JLJGBCB3T3620AL | C.SM6 36kV MEDIDA GBC-B 3TT 20kA 630A | 10691 | 1 |  | 1 | 0
JLJGBCB3T3620L | C.SM6 36kV MEDIDA GBC-B 3TT 20kA 400A | 17904 | 1 |  | 1 | 0
JLJGBCBV3616AL | C.SM6 36kV MEDIDA GBC-B VACÍA 16kA 630A | 6194 | 1 |  | 1 | 0
JLJGBCBV3616L | C.SM6 36kV MEDIDA GBC-B VACÍA 16kA 400A | 6013 | 1 |  | 1 | 0
JLJGBCBV3620AL | C.SM6 36KV MEDIDA GBC-B VACIA 20KA 630A | 6374 | 1 |  | 1 | 0
JLJGBCC333616AL | C.SM6 36kV MEDIDA GBC-C 3TI+3TT 16kA | 13587 | 1 |  | 1 | 0
JLJGBCC333616L | C.SM6 36kV MEDIDA GBC-C 3TI+3TT 16kA | 13191 | 1 |  | 1 | 0
JLJGBCC333620AL | C.SM6 36KV MEDIDA GBC-C 3TI+3TT 20KA 630 | 13982 | 1 |  | 1 | 0
JLJGBCCV3616AL | C.SM6 36kV MEDIDA GBC-C VACÍA 16kA 630A | 6194 | 1 |  | 1 | 0
JLJGBCCV3616L | C.SM6 36kV MEDIDA GBC-C VACÍA 16kA 400A | 6013 | 1 |  | 1 | 0
JLJGBCCV3620AL | C.SM6 36KV MEDIDA GBC-C VACIA 20KA 630A | 6374 | 1 |  | 1 | 0
JLJGBCD333616AL | C.SM6 36kV MEDIDA GBC-D 3TI+3TT 16kA | 13587 | 1 |  | 1 | 0
JLJGBCD333616L | C.SM6 36kV MEDIDA GBC-D 3TI+3TT 16kA | 13191 | 1 |  | 1 | 0
JLJGBCD333620AL | C.SM6 36KV MEDIDA GBC-D 3TI+3TT 20KA 630 | 13982 | 1 |  | 1 | 0
JLJGBCD3T3616AL | C.SM6 36kV MEDIDA GBC-D 3TT 16kA 630A | 6620 | 1 |  | 1 | 0
JLJGBCD3T3620AL | C.SM6 36kV MEDIDA GBC-D 3TT 20kA 630A | 10823 | 1 |  | 1 | 0
JLJGBCDV3616AL | C.SM6 36kV MEDIDA GBC-D VACÍA 16kA 630A | 6194 | 1 |  | 1 | 0
JLJGBCDV3616L | C.SM6 36kV MEDIDA GBC-D VACÍA 16kA | 6013 | 1 |  | 1 | 0
JLJGBCDV3620AL | C.SM6 36KV MEDIDA GBC-D VACIA 20KA 630A | 6374 | 1 |  | 1 | 0
JLJGBCF2C333616AL | C.SM6 36KV MEDIDA GBC-2C 3TI+3TT 16KA 63 | 13587 | 1 |  | 1 | 0
JLJGBCF2C333616L | C.SM6 36KV MEDIDA GBC-2C 3TI+3TT 16KA 40 | 13191 | 1 |  | 1 | 0
JLJGBCF2C333620AL | C.SM6 36KV MEDIDA GBC-2C 3TI+3TT 20KA 63 | 13982 | 1 |  | 1 | 0
JLJGBCF2CV3616AL | C.SM6 36KV MEDIDA GBC-2C VACIA 16KA 630A | 6194 | 1 |  | 1 | 0
JLJGBCF2CV3616L | C.SM6 36KV MEDIDA GBC-2C VACIA 16KA 400A | 6013 | 1 |  | 1 | 0
JLJGBCF2CV3620AL | C.SM6 36KV MEDIDA GBC-2C VACIA 20KA 630A | 6374 | 1 |  | 1 | 0
JLJGBCFA333616AL | C.SM6 36KV MEDIDA GBC-A 3TI+3TT 16KA 630 | 13587 | 1 |  | 1 | 0
JLJGBCFA333616L | C.SM6 36KV MEDIDA GBC-A 3TI+3TT 16KA 400 | 13191 | 1 |  | 1 | 0
JLJGBCFA333620AL | C.SM6 36KV MEDIDA GBC-A 3TI+3TT 20KA 630 | 13982 | 1 |  | 1 | 0
JLJGBCFAV3616AL | C.SM6 36KV MEDIDA GBC-A VACIA 16KA 630A | 6194 | 1 |  | 1 | 0
JLJGBCFAV3616L | C.SM6 36KV MEDIDA GBC-A VACIA 16KA 400A | 6013 | 1 |  | 1 | 0
JLJGBCFAV3620AL | C.SM6 36KV MEDIDA GBC-A VACIA 20KA 630A | 6374 | 1 |  | 1 | 0
JLJGBCFB333616AL | C.SM6 36KV MEDIDA GBC-B 3TI+3TT 16KA 630 | 13587 | 1 |  | 1 | 0
JLJGBCFB333616L | C.SM6 36KV MEDIDA GBC-B 3TI+3TT 16KA 400 | 13191 | 1 |  | 1 | 0
JLJGBCFB333620AL | C.SM6 36KV MEDIDA GBC-B 3TI+3TT 20KA 630 | 13982 | 1 |  | 1 | 0
JLJGBCFBV3616AL | C.SM6 36KV MEDIDA GBC-B VACIA 16KA 630A | 6194 | 1 |  | 1 | 0
JLJGBCFBV3616L | C.SM6 36KV MEDIDA GBC-B VACIA 16KA 400A | 6013 | 1 |  | 1 | 0
JLJGBCFBV3620AL | C.SM6 36KV MEDIDA GBC-B VACIA 20KA 630A | 6374 | 1 |  | 1 | 0
JLJGBCFC333616AL | C.SM6 FECSA MEDIDA GBC-C 3TI+3TT 16KA 63 | 13587 | 1 |  | 1 | 0
JLJGBCFC333616L | C.SM6 36KV MEDIDA GBC-C 3TI+3TT 16KA 400 | 13191 | 1 |  | 1 | 0
JLJGBCFC333620AL | C.SM6 36KV MEDIDA GBC-C 3TI+3TT 20KA 630 | 13982 | 1 |  | 1 | 0
JLJGBCFCV3616AL | C.SM6 36KV MEDIDA GBC-C VACIA 16KA 630A | 6194 | 1 |  | 1 | 0
JLJGBCFCV3616L | C.SM6 36KV MEDIDA GBC-C VACIA 16KA 400A | 6013 | 1 |  | 1 | 0
JLJGBCFCV3620AL | C.SM6 36KV MEDIDA GBC-C VACIA 20KA 630A | 6374 | 1 |  | 1 | 0
JLJGBCFD333616AL | C.SM6 36KV MEDIDA GBC-D 3TI+3TT 16KA 630 | 13587 | 1 |  | 1 | 0
JLJGBCFD333616L | C.SM6 36KV MEDIDA GBC-D 3TI+3TT 16KA 400 | 13191 | 1 |  | 1 | 0
JLJGBCFD333620AL | C.SM6 36KV MEDIDA GBC-D 3TI+3TT 20KA 630 | 13982 | 1 |  | 1 | 0
JLJGBCFDV3616AL | C.SM6 36KV MEDIDA GBC-D VACIA 16KA 630A | 6194 | 1 |  | 1 | 0
JLJGBCFDV3616L | C.SM6 36KV MEDIDA GBC-D VACIA 16KA 400A | 6013 | 1 |  | 1 | 0
JLJGBCFDV3620AL | C.SM6 36KV MEDIDA GBC-D VACIA 20KA 630A | 6374 | 1 |  | 1 | 0
JLJGBM3620A | C.SM6 36kV REM.BARRAS 20kA 630A | 2854 | 1 |  | 1 | 0
JLJGCMD3620A | C.SM6 36kV CORTE/MEDIDA 20kA 630A DCHA | 16630 | 1 |  | 1 | 0
JLJGCMD3620AM | C.SM6 36kV CORTE/MEDIDA 20kA 630A DCHA M | 18393 | 1 |  | 1 | 0
JLJGCMI3620A | C.SM6 36kV CORTE/MEDIDA 20kA 630A IZDA | 16630 | 1 |  | 1 | 0
JLJGCMI3620AM | C.SM6 36kV CORTE/MEDIDA 20kA 630A IZDA M | 18393 | 1 |  | 1 | 0
JLJGCSD3620A | C.SM6 36KV INT.EN BARRAS 20KA 630A DCHA | 9022 | 1 |  | 1 | 0
JLJGCSD3620AM | C.SM6 36kV INT.EN BARRAS 20kA 630A DCH M | 10784 | 1 |  | 1 | 0
JLJGCSI3620A | C.SM6 36KV INT.EN BARRAS 20KA 630A IZDA | 9022 | 1 |  | 1 | 0
JLJGCSI3620AM | C.SM6 36KV INT.EN BARRAS 20KA 630A IZD M | 10784 | 1 |  | 1 | 0
JLJIDPTMC4 | INDIC. PRES. TENSION P/MC4 | 170 | 1 |  | 1 | 0
JLJIM3620A | C.SM6 36KV INT-SEC+IT+PAT 20KA 630A | 6166 | 1 |  | 1 | 0
JLJIM3620AM | C.SM6 36KV INT-SEC+IT+PAT+MOT 20KA 630A | 7929 | 1 |  | 1 | 0
JLJIMB3620DA | C.SM6 36kV INT-SEC+IT 20kA 630A S.DCHA | 6166 | 1 |  | 1 | 0
JLJIMB3620DAM | C.SM6 36kV INT-SEC+IT 20kA 630A S.DCHA M | 7929 | 1 |  | 1 | 0
JLJIMB3620IA | C.SM6 36kV INT-SEC+IT 20kA 630A S.IZDA | 6166 | 1 |  | 1 | 0
JLJIMB3620IAM | C.SM6 36kV INT-SEC+IT 20kA 630A S.IZDA M | 7929 | 1 |  | 1 | 0
JLJIMC3616 | C.SM6 36KV INT-SEC+PAT+IT 16KA 400A | 9112 | 1 |  | 1 | 0
JLJIMC3620A | C.SM6 36kV INT-SEC+PAT+IT 20kA 630A | 9666 | 1 |  | 1 | 0
JLJIMCV3616 | C.SM6 36KV INT-SEC+PAT+IT VACIA 16KA 400 | 5818 | 1 |  | 1 | 0
JLJIMCV3620A | C.SM6 36kV INT-SEC+PAT+IT VACIA 20kA 630 | 6166 | 1 |  | 1 | 0
JLJIMPE3616A | C.SM6 IM3616 630A PARARRAYOS | 7492 | 1 |  | 1 | 0
JLJIMPE3620A | C.SM6 IM3620 630A PARARRAYOS | 7666 | 1 |  | 1 | 0
JLJIMPE3620AM | C.SM6 IM3620 630A PARARRAYOS MOTORIZADA | 9431 | 1 |  | 1 | 0
JLJIMRT3620A | C.SM6 36KV INT-SECC+REM+IT 20KA 630A | 6166 | 1 |  | 1 | 0
JLJIMRT3620AM | C.SM6 36KV INT-SECC+REM+IT 20KA 630A MOT | 7929 | 1 |  | 1 | 0
JLJKIMAROC | KIT MANIOBRAS P/ROLLARC 400D 110Vcc | 560 | 1 |  | 1 | 0
JLJKIMAROD | KIT MANIOBRAS P/ROLLARC 400D 125VCC | 560 | 1 |  | 1 | 0
JLJKIMAROF | KIT MANIOBRAS P/ROLLARC 400D 220Vca | 560 | 1 |  | 1 | 0
JLJKITCALDEO | RESISTENCIA DE CALDEO + TERMOSTATO | 261 | 1 |  | 1 | 0
JLJKITCAPOTEX | KIT 3 CAPOTS AISLANTES CELDA EXTREMO | 243 | 1 |  | 1 | 0
JLJKITCAPOTIN | KIT 3 CAPOTS AISLANTES CELDA INTERMEDIA | 90 | 1 |  | 1 | 0
JLJKITSEP1D36/B21 | KIT CBT+SEPAM1000+B21 IHM AVANZADO | 3148 | 1 |  | 1 | 0
JLJKITSEP1D36/B22 | KIT CBT+SEPAM1000+B22 IHM AVANZADO | 3148 | 1 |  | 1 | 0
JLJKITSEP1D36/G40 | KIT36 CBT+SEPAM1000+G40 IHM AVANZADO | 5891 | 1 |  | 1 | 0
JLJKITSEP1D36/G82 | KIT CBT+SEPAM1000+G82 IHM AVANZADO | 9824 | 1 |  | 1 | 0
JLJKITSEP1D36/G87 | KIT CBT+SEPAM1000+G87 IHM AVANZADO | 9824 | 1 |  | 1 | 0
JLJKITSEP1D36/G88 | KIT CBT+SEPAM1000+G88 IHM AVANZADO | 9824 | 1 |  | 1 | 0
JLJKITSEP1D36/M20 | KIT CBT+SEPAM1000+M20 IHM AVANZADO | 3338 | 1 |  | 1 | 0
JLJKITSEP1D36/M41 | KIT36 CBT+SEPAM1000+M41 IHM AVANZADO | 5891 | 1 |  | 1 | 0
JLJKITSEP1D36/M81 | KIT CBT+SEPAM1000+M81 IHM AVANZADO | 9824 | 1 |  | 1 | 0
JLJKITSEP1D36/M87 | KIT CBT+SEPAM1000+M87 IHM AVANZADO | 9824 | 1 |  | 1 | 0
JLJKITSEP1D36/M88 | KIT CBT+SEPAM1000+M88 IHM AVANZADO | 9824 | 1 |  | 1 | 0
JLJKITSEP1D36/S20 | KIT CBT+SEPAM1000+S20 IHM AVANZADO | 3338 | 1 |  | 1 | 0
JLJKITSEP1D36/S40 | KIT36 CBT+SEPAM1000+S40 IHM AVANZADO | 5891 | 1 |  | 1 | 0
JLJKITSEP1D36/S41 | KIT36 CBT+SEPAM1000+S41 IHM AVANZADO | 5891 | 1 |  | 1 | 0
JLJKITSEP1D36/S42 | KIT36 CBT+SEPAM1000+S42 IHM AVANZADO | 5891 | 1 |  | 1 | 0
JLJKITSEP1D36/S80 | KIT CBT+SEPAM1000+S80 IHM AVANZADO | 9824 | 1 |  | 1 | 0
JLJKITSEP1D36/S81 | KIT CBT+SEPAM1000+S81 IHM AVANZADO | 9824 | 1 |  | 1 | 0
JLJKITSEP1D36/S82 | KIT CBT+SEPAM1000+S82 IHM AVANZADO | 9824 | 1 |  | 1 | 0
JLJKITSEP1D36/S84 | KIT CBT+SEPAM1000+S84 IHM AVANZADO | 9824 | 1 |  | 1 | 0
JLJKITSEP1D36/T20 | KIT CBT+SEPAM1000+T20 IHM AVANZADO | 3338 | 1 |  | 1 | 0
JLJKITSEP1D36/T40 | KIT36 CBT+SEPAM1000+T40 IHM AVANZADO | 5891 | 1 |  | 1 | 0
JLJKITSEP1D36/T42 | KIT36 CBT+SEPAM1000+T42 IHM AVANZADO | 5891 | 1 |  | 1 | 0
JLJKITSEP1D36/T81 | KIT CBT+SEPAM1000+T81 IHM AVANZADO | 9824 | 1 |  | 1 | 0
JLJKITSEP1D36/T82 | KIT CBT+SEPAM1000+T82 IHM AVANZADO | 9824 | 1 |  | 1 | 0
JLJKITSEP1D36/T87 | KIT CBT+SEPAM1000+T87 IHM AVANZADO | 9824 | 1 |  | 1 | 0
JLJKITTOR | KIT 3 TOROS PROTEC.(DM SM6 36KV) | 3356 | 1 |  | 1 | 0
JLJKMR400A | KIT MANIOBRA ROLLARC 400 DESENCH. 48VCC | 560 | 1 |  | 1 | 0
JLJKMR400B | KIT MANIOBRA ROLLARC 400 DESENCH. 60VCC | 561 | 1 |  | 1 | 0
JLJKMR400C | KIT MANIOBRA ROLLARC 400 DESENCH. 110VCC | 560 | 1 |  | 1 | 0
JLJKMR400D | KIT MANIOBRA ROLLARC 400 DESENCH. 125VCC | 560 | 1 |  | 1 | 0
JLJKMR400E | KIT MANIOBRA ROLLARC 400 DESENCH. 127VCA | 561 | 1 |  | 1 | 0
JLJKMR400F | KIT MANIOBRA ROLLARC 400 DESENCH. 220VCA | 560 | 1 |  | 1 | 0
JLJLF1-01114 | LF1 MDES 7,2KV 630A 31,5KA | 16261 | 1 |  | 1 | 0
JLJLF1-01123 | LF1 MDES 7,2KV 1250A 25KA | 13906 | 1 |  | 1 | 0
JLJLF1-01214 | LF1 MDES 12KV 630A 31,5KA | 16496 | 1 |  | 1 | 0
JLJLF1-01223 | LF1 MDES 12KV 1250A 25KA | 14104 | 1 |  | 1 | 0
JLJLF1-01224 | LF1 MDES 12KV 1.250A 31,5KA | 17985 | 1 |  | 1 | 0
JLJLF1-31214 | LF1 MFF 12kV 630A 31,5kA | 12674 | 1 |  | 1 | 0
JLJLF1-31223 | LF1 MFF 12KV 1250A 25KA | 10452 | 1 |  | 1 | 0
JLJLF1-31224 | LF1 MFF 12KV 1250A 31,5KA | 14047 | 1 |  | 1 | 0
JLJLF2-01126 | LF2 MDES 7,2KV 1.250A 50KA | 22713 | 1 |  | 1 | 0
JLJLF2-01135 | LF2 MDES 7,2kV 1600A 40kA | 22543 | 1 |  | 1 | 0
JLJLF2-01136 | LF2 MDES 7,2kV 1.600A 50kA | 25735 | 1 |  | 1 | 0
JLJLF2-01215 | LF2 MDES 12kV 630A 40kA | 18559 | 1 |  | 1 | 0
JLJLF2-01225 | LF2 MDES 12KV 1250A 40KA | 20203 | 1 |  | 1 | 0
JLJLF2-01233 | LF2 MDES 12kV 1.600A 25kA | 16690 | 1 |  | 1 | 0
JLJLF2-01235 | LF2 debro 12kV/1.600A/40kA | 22874 | 1 |  | 1 | 0
JLJLF2-01313 | LF2 MDES 17,5KV 630A 25KA | 14280 | 1 |  | 1 | 0
JLJLF2-01323 | LF2 MDES 17'5KV 1.250A 25KA | 15398 | 1 |  | 1 | 0
JLJLF2-01324 | LF2 MDES 17,5KV 1.250A 31,5KA | 18863 | 1 |  | 1 | 0
JLJLF2-01333 | LF2 MDES 17,5kV 1.600A 25kA | 17635 | 1 |  | 1 | 0
JLJLF2-31115 | LF2 MFF 7,2kV 630A 40kA | 14331 | 1 |  | 1 | 0
JLJLF2-31125 | LF2 MFF 7,2KV 1250A 40KA | 15832 | 1 |  | 1 | 0
JLJLF2-31126 | LF2 FIJO MANDO MANUAL 7,2KV 1250A 50KA | 18424 | 1 |  | 1 | 0
JLJLF2-31135 | LF2 MFF 7,2KV 2.000A 40KA | 17345 | 1 |  | 1 | 0
JLJLF2-31215 | LF2 FIJO MANDO MANUAL 12KV 40KA 630A | 14580 | 1 |  | 1 | 0
JLJLF2-31225 | LF2 MFF 12kV 40kA 1250A | 16103 | 1 |  | 1 | 0
JLJLF2-31235 | LF2 MFF 12KV 2000A 40KA | 17635 | 1 |  | 1 | 0
JLJLF2-31323 | LF2 MFF 17,5kV 1.250A 25kA | 11716 | 1 |  | 1 | 0
JLJLF2-31324 | LF2 MFF 17,5kV 1250A 31,5kA | 14989 | 1 |  | 1 | 0
JLJLF3-01143 | LF3 MDES 7'2KV 2500A 25KA | 19475 | 1 |  | 1 | 0
JLJLF3-01144 | LF3 MDES 7,2KV 2500A 31,5KA | 22366 | 1 |  | 1 | 0
JLJLF3-01155 | LF3 MDES 7,2kV 3150A 40kA | 29477 | 1 |  | 1 | 0
JLJLF3-01156 | LF3 MDES 7.2KV 3.150A 50KA | 33707 | 1 |  | 1 | 0
JLJLF3-01226 | LF3 MDES 12KV 1250A 50KA | 23048 | 1 |  | 1 | 0
JLJLF3-01243 | LF3 MDES 12KV 2.500A 25KA | 19769 | 1 |  | 1 | 0
JLJLF3-01244 | LF3 MDES 12KV 2500A 31,5KA | 22688 | 1 |  | 1 | 0
JLJLF3-01245 | LF3 MDES 12KV 2500A 40KA | 25543 | 1 |  | 1 | 0
JLJLF3-01254 | LF3 MDES 12kV 3150A 31,5kA | 26574 | 1 |  | 1 | 0
JLJLF3-01255 | LF3 MDES 12KV 3150A 40KA | 29918 | 1 |  | 1 | 0
JLJLF3-01256 | LF3 MDES 12KV 3150A 50KA | 34223 | 1 |  | 1 | 0
JLJLF3-01325 | LF3 MDES 17,5KV 1.250A 40KA | 23348 | 1 |  | 1 | 0
JLJLF3-01343 | LF3 MDES 17,5KV 2.500A 25KA | 19870 | 1 |  | 1 | 0
JLJLF3-01344 | LF3 MDES 17,5KV 2.500A 31,5KA | 23017 | 1 |  | 1 | 0
JLJLF3-01345 | LF3 MDES 17,5KV 2.500A 40KA | 26579 | 1 |  | 1 | 0
JLJLF3-01353 | LF3 MDES 17,5KV 3150 A 25KA | 23558 | 1 |  | 1 | 0
JLJLF3-31226 | LF3 MFF 12kV 1250A 50 kA | 18736 | 1 |  | 1 | 0
JLJLF3-31246 | LF3 MFF 12kV 2500A 50 kA | 24426 | 1 |  | 1 | 0
JLJLF3-31254 | LF3 MFF 12kV 3150A 31.5 kA | 21986 | 1 |  | 1 | 0
JLJLF3-31344 | LF3 MFF 17'5KV 2500A 31'5KA | 18708 | 1 |  | 1 | 0
JLJMC31250 | Contenedor MC3 1250 A estándar 40kA | 5143 | 1 |  | 1 | 0
JLJMC33150 | CONTENEDOR PARA LF3 3150A MOD.MC3 | 7568 | 1 |  | 1 | 0
JLJMC41250 | CONTENEDOR P/SF DES. 1250A | 5936 | 1 |  | 1 | 0
JLJNSM13616 | C.SM6 NSM-1 36kV 400A 16kA | 28758 | 1 |  | 1 | 0
JLJNSM13620A | C.SM6 NSM-1 36kV 630A 20kA | 30483 | 1 |  | 1 | 0
JLJNSM23616 | C.SM6 NSM-2 36kV 400A 16kA | 28758 | 1 |  | 1 | 0
JLJNSM23620A | C.SM6 NSM-2 36kV 630A 20kA | 30483 | 1 |  | 1 | 0
JLJPM3620A | C.SM6 36kV INT-SEC FUS/A+IT+PAT 20kA 630 | 8799 | 1 |  | 1 | 0
JLJPM3620AM | C.SM6 36kV INT-SEC FUS/A+IT+PAT 20kA 630 | 10563 | 1 |  | 1 | 0
JLJPMB3620DA | C.SM6 36kV INT-SEC FUS/A+IT 20kA 630A S. | 8799 | 1 |  | 1 | 0
JLJPMB3620DAM | C.SM6 36kV INT-SEC FUS/A+IT 20kA 630A S. | 10563 | 1 |  | 1 | 0
JLJPMB3620IA | C.SM6 36kV INT-SEC FUS/A+IT 20kA 630A S. | 8799 | 1 |  | 1 | 0
JLJPMB3620IAM | C.SM6 36kV INT-SEC FUS/A+IT 20kA 630A S. | 10563 | 1 |  | 1 | 0
JLJQM3616BD | C.SM6 36KV INT-SEC 200A FUS/C+IT+PAT+BDI | 8302 | 1 |  | 1 | 0
JLJQM3620A | 36KV INT-SEC 20KA 200A FUS/C+IT+PAT | 8799 | 1 |  | 1 | 0
JLJQM3620AM | 36KV INT-SEC 20KA 200A FUS/C+IT+PAT MOT | 10563 | 1 |  | 1 | 0
JLJQM3620BDA | 36KV INT-SEC 20KA 200A FUS/C+IT+PAT+BDI | 8799 | 1 |  | 1 | 0
JLJQM3620BDAM | 36KV INT-SEC 20KA 200A FUS/C+IT+PAT+BDI | 10563 | 1 |  | 1 | 0
JLJQMB3616DBD | C.SM6 36KV INT-SEC BDIS+IT+FUS/C+200A S. | 8302 | 1 |  | 1 | 0
JLJQMB3616IBD | C.SM6 36KV INT-SEC BDIS+IT+FUS/C+200A S. | 8302 | 1 |  | 1 | 0
JLJQMB3620DBD | C.SM6 36KV INT-SEC BDIS+IT+FUS/C+200A 20 | 8550 | 1 |  | 1 | 0
JLJQMB3620DBDM | C.SM6 36KV INT-SEC BDIS+IT+FUS/C+MOT 200 | 10314 | 1 |  | 1 | 0
JLJQMB3620IBD | C.SM6 36KV INT-SEC BDIS+IT+FUS/C+200A 20 | 8550 | 1 |  | 1 | 0
JLJQMB3620IBDM | C.SM6 36KV INT-SEC BDIS+IT+FUS/C+MOT 200 | 10314 | 1 |  | 1 | 0
JLJR400125 | CONTENEDOR P/ROLLARC 630-1250A MOD.MC1 | 4514 | 1 |  | 1 | 0
JLJSF1-01413P | SF1 MDES 24kV 630A 25kA EP 250MM C/PRES. | 15696 | 1 |  | 1 | 0
JLJSF1-01423 | SF1 MDES 24kV 1250A 25kA | 17245 | 1 |  | 1 | 0
JLJSF1-11400 | SF1 MFF CH/R 24KV 400A 12.5KA | 8523 | 1 |  | 1 | 0
JLJSF1-11410 | SF1 MFF CH/R 24KV 630A 12,5KA | 9338 | 1 |  | 1 | 0
JLJSF1-11411 | SF1 MFF CH/R 24KV 630A 16KA | 9578 | 1 |  | 1 | 0
JLJSF1-11412 | SF1 MFF CH/R 24KV 630A 20KA | 9891 | 1 |  | 1 | 0
JLJSF1-11412P | SF1 MFF CH/R 24KV 630A 20KA C/PRES. | 10414 | 1 |  | 1 | 0
JLJSF1-11413 | SF1 MFF CH/R 24KV 630A 25KA | 10554 | 1 |  | 1 | 0
JLJSF1-11420 | SF1 MFF CH/R 24KV 1.250A 12'5KA | 9891 | 1 |  | 1 | 0
JLJSF1-11422P | SF1 MFF CH/R 24KV 1250A 20KA C/PRES. | 11194 | 1 |  | 1 | 0
JLJSF1-11423P | SF1 MFF CH/R 24KV 1250A 25KA C/PRES. | 11632 | 1 |  | 1 | 0
JLJSF1-11512P | SF1 MFF CH/R 36KV 630A 20KA C/PRESOSTA | 13129 | 1 |  | 1 | 0
JLJSF1-11513P | SF1 MFF CH/R 36kV 630A 25kA C/PRESOSTATO | 13965 | 1 |  | 1 | 0
JLJSF1-11523P | SF1 MFF CH/R 36KV 1250A 25KA C/PRESOST. | 14719 | 1 |  | 1 | 0
JLJSF2-01543P | SF2 MDES 36KV 2500A 25KA C/PRESOST. | 22559 | 1 |  | 1 | 0
JLJSF2-31424 | SF2 MFF 24KV 1.250A 31,5KA EP 300 | 16377 | 1 |  | 1 | 0
JLJSF2-31424P | SF2 MFF 24kV 1.250A 31,5 kA C/PRES. | 16897 | 1 |  | 1 | 0
JLJSF2-31443P | SF2 MFF 24KV 2.500A 25KA EP 300 C/PRES. | 18330 | 1 |  | 1 | 0
JLJSF2-31444 | SF2 MFF 24KV 2.500A 31,5KA EP 300 | 19770 | 1 |  | 1 | 0
JLJSF2-31444P | SF2 MFF 24kV 2.500A 31,5 kA C/PRES. | 20291 | 1 |  | 1 | 0
JLJSF2-31515 | SF2 MFF 36KV 630A 40KA | 17645 | 1 |  | 1 | 0
JLJSF2-31515P | SF2 MFF 36KV 630A 40KA EP 300 C/PRES. | 18167 | 1 |  | 1 | 0
JLJSF2-31543P | SF2 MFF 36kV 2.500A 25kA EP 400 C/PRES | 21610 | 1 |  | 1 | 0
JLJSFT2801 | KIT DE EMULACION PARA PC DE LA TSM2000 | 1611 | 1 |  | 1 | 0
JLJSFT2826 | SOFTWARE ANALISIS OSCILOPERTURBOGRAFIA | 84 | 1 |  | 1 | 0
JLJSFT2841 | KIT SFT2841(IHM EXPERTO PARA PC CON | 126 | 1 |  | 1 | 0
JLJSLPDMC4 | SEÑAL POSICION SF ENCH/DESENCH. | 263 | 1 |  | 1 | 0
JLJSM3620A | C.SM6 36KV SECC+PAT+IT 20KA 630A | 5650 | 1 |  | 1 | 0
JLJSMBD3620A | C.SM6 36kV SECC-REMONT BARRAS 20kA 630A | 5650 | 1 |  | 1 | 0
JLJSMBI3620A | C.SM6 36kV SECC-REMONT BARRAS 20kA 630A | 5650 | 1 |  | 1 | 0
JLJSME3620A | C.SM6 36KV SECC-REMONTE 20KA 630A | 5650 | 1 |  | 1 | 0
JLJSPATMC4 | SECC. PUESTA TIERRA P/CONTEN. MC4 | 4158 | 1 |  | 1 | 0
JLJSPPTMC4 | SEÑALIZ. POS. PUESTA TIERRA P/MC4 | 334 | 1 |  | 1 | 0
JLJTBROLDES | TOMA B.T. P/ROLLARC DESENCHUFABLE | 189 | 1 |  | 1 | 0
KITEXTRM6 | Juego de 3 conexi. para extensibili. RM6 | 920 | 1 |  | 1 | 0
KITTIP36 | KIT 3 T.I.PROTEC.(DM SM636KV) | 3293 | 1 |  | 1 | 0
KITTTP36 | KIT 3 T.T.PROTEC.(DM SM636KV) | 4316 | 1 |  | 1 | 0
KITZIGBEE | ANT.ZIGBEE, NFC STICK, ADP. USB Y MANUAL | 357 | 1 |  | 1 | 0
LF1-01113 | LF1 MDES 7,2KV 630A 25KA | 13319 | 1 |  | 1 | 0
LF1-01124 | LF1 MDES 7.2kV 1250A 31.5kA | 17730 | 1 |  | 1 | 0
LF1-01213 | LF1 MDES 12KV 630A 25kA | 13522 | 1 |  | 1 | 0
LF1-31113 | LF1 MFF 7,2kV 630A 25kA | 10344 | 1 |  | 1 | 0
LF1-31114 | LF1 MFF 7,2KV 630A 31,5KA | 12453 | 1 |  | 1 | 0
LF1-31123 | LF1 MFF 7,2kV 1250A 25kA | 30406 | 1 |  | 1 | 0
LF1-31124 | LF1 MFF 7,2KV 1250A 31,5KA | 13806 | 1 |  | 1 | 0
LF1-31213 | LF1 MFF 12KV 630A 25KA | 9913 | 1 |  | 1 | 0
LF2-01115 | LF2 MDES 7,2KV 630A 40KA | 18294 | 1 |  | 1 | 0
LF2-01116 | LF2 MDES 7,2KV 630A 50KA | 20860 | 1 |  | 1 | 0
LF2-01125 | LF2 MDES 7,2KV 1250A 40KA | 19919 | 1 |  | 1 | 0
LF2-31314 | LF2 MFF 17,5kV 630A 31,5kA | 13946 | 1 |  | 1 | 0
LF3-01145 | LF3 MDES 7,2KV 2500A 40KA | 25164 | 1 |  | 1 | 0
LF3-01146 | LF3 MDES 7.2KV 2500A 50KA | 28756 | 1 |  | 1 | 0
LF3-31143 | LF3 MFF 7.2KV 2500A 25KA | 14837 | 1 |  | 1 | 0
LF3-31144 | LF3 MFF 7,2KV 2500A 31,5KA | 18098 | 1 |  | 1 | 0
LF3-31146 | LF3 MFF 7.2kV 2500A 50KA | 24026 | 1 |  | 1 | 0
MC11250 | CONTENEDORPARALF1 630-1250A MOD.MC1 | 4514 | 1 |  | 1 | 0
MC21250 | CONTENEDOR PARA LF2 630-1250A MOD.MC2 | 4665 | 1 |  | 1 | 0
MC32500 | CONTENEDOR PARA LF3 2500A MOD.MC3 | 6019 | 1 |  | 1 | 0
MCS025 | MÓDULO PARA PROTECCIÓN 25 | 1508.97 | 1 | 3606481969224 | 1 | 0
MES114 | MODULO 10ENT. 4SAL.SEPAM 1000+ 24-250Vcc | 544.2 | 1 | 3606481969231 | 1 | 0
MES120 | TARJETA 14 E/6 S PARA SEPAM SERIE 80 | 826.34 | 1 | 785901161721 | 1 | 0
MET148 | MODULO 8 SONDAS TEMPERATURA SEPAM 1000+ | 929.9 | 1 |  | 1 | 0
MF1 | SENSOR FASE PARA FLAIR (MF1) | 176.66 | 1 |  | 1 | 0
MFH2200 | Toridal para defecto a tierra para Flair | 132.49 | 1 |  | 1 | 0
MSA141 | MODULO SALIDA ANALOGICA | 634.02 | 1 |  | 1 | 0
P120B00Z122BF0 | Relé de Sobreintensidad | 1475.41 | 1 |  | 1 | 0
P121B00Z122EC0 | Protección de sobreintensidad P121 | 1593.4 | 1 |  | 1 | 0
P122B00Z122EC0 | P122 Relé de sobreintensidad y sobrecarg | 1914.9 | 1 |  | 1 | 0
P123B00Z122EC0 | Three Phase and Earth Overcurrent Relay | 2560.05 | 1 |  | 1 | 0
P21180610130121 | Protección de Motor MiCOM P211 | 1760.1 | 1 |  | 1 | 0
PM3616 | C.SM6 36kV INT-SEC FUS/A+IT+PAT 400A | 8302 | 1 |  | 1 | 0
PM3616M | C.SM6 36kV INT-SEC FUS/A+IT+PAT+MOT | 10083 | 1 |  | 1 | 0
PMB3616D | C.SM6 36kV INT-SEC FUS/A+IT 400A S.DCH | 8302 | 1 |  | 1 | 0
PMB3616DM | C.SM6 36kV INT-SEC FUS/A+IT+MOT 400A | 10083 | 1 |  | 1 | 0
PMB3616I | C.SM6 36KV INT-SEC FUS/A+IT 400A S.IZQ | 8302 | 1 |  | 1 | 0
PMB3616IM | C.SM6 36kV INT-SEC FUS/A+IT+MOT 400A | 10083 | 1 |  | 1 | 0
QM3616 | C.SM6 36kV INT-SEC FUS/C+IT+PAT 200A | 8302 | 1 |  | 1 | 0
QM3616M | C.SM6 36kV INT-SEC FUS/C+IT+PAT+MOT | 10083 | 1 |  | 1 | 0
QMB3616D | C.SM6 36kV INT-SEC FUS/C+IT 200A S.DCH | 8302 | 1 |  | 1 | 0
QMB3616DM | C.SM6 36kV INT-SEC FUS/C+IT+MOT 200A | 10083 | 1 |  | 1 | 0
QMB3616I | C.SM6 36kV INT-SEC FUS/C+IT 200A S.IZQ | 8302 | 1 |  | 1 | 0
QMB3616IM | C.SM6 36kV INT-SEC FUS/C+IT+MOT 200A | 10083 | 1 |  | 1 | 0
REL10053 | P111E1N3N92N1NN11N - P111 Enhanced Overcurrent, 3 phase prote | 1292.78 | 1 | 3606480735226 | 1 | 0
REL50301 | PROTECTION RELAY P5U20-AABA-BAAAA-AAAA | 2410.14 | 1 | 3606489487829 | 1 | 0
REL50303 | PROTECTION RELAY P5U20-AABB-BAAAA-AAAA | 2817.09 | 1 | 3606489487843 | 1 | 0
REL50304 | PROTECTION RELAY P5U20-AABB-CAAAA-AAAA | 2664.62 | 1 | 3606489487850 | 1 | 0
REL50306 | PROTECTION RELAY P5V20-AABB-DAAAA-AAAA | 2486.91 | 1 | 3606489487874 | 1 | 0
REL50404 | PROTECTION RELAY P5F30-BACB-GAAAA-AAAA | 5377.61 | 1 | 3606489487911 | 1 | 0
REL50405 | PROTECTION RELAY P5F30-BACB-HAAAA-AAAA | 5224.08 | 1 | 3606489487928 | 1 | 0
REL50406 | PROTECTION RELAY P5F30-BACB-IAAAA-AAAA | 5382.87 | 1 | 3606489487935 | 1 | 0
REL50410 | PROTECTION RELAY P5M30-BACBGAAAA-AAAA | 5563.73 | 1 | 3606489487973 | 1 | 0
REL50411 | PROTECTION RELAY P5M30-BACB-HAAAA-AAAA | 5410.21 | 1 | 3606489487980 | 1 | 0
REL50412 | PROTECTION RELAY P5M30-BACB-IAAAA-AAAA | 5570.04 | 1 | 3606489487997 | 1 | 0
REL51018 | 40TE BLANKING PLATE FOR RACK MOUNTING | 94.64 | 1 | 3606485433547 | 1 | 0
REL51019 | 20TE BLANKING PLATE FOR RACK MOUNTING | 65.2 | 1 | 3606485433554 | 1 | 0
REL51020 | 10TE BLANKING PLATE FOR RACK MOUNTING | 65.2 | 1 | 3606485433561 | 1 | 0
REL51021 | ACCESORIO DE MONTAJE EN RACK 19 PULGADAS | 588.87 | 1 | 3606480693304 | 1 | 0
REL51023 | Ethernet HSR/PRP FO module | 892.76 | 1 | 3606480693328 | 1 | 0
REL51032 | 20TE FLUSH MOUNTING ACCESSORY | 117.77 | 1 | 3606485433578 | 1 | 0
REL51034 | Extension module - slot P | 307.05 | 1 | 3606485433585 | 1 | 0
REL51036 | RS485 serial line module - slot N | 383.81 | 1 | 3606485433592 | 1 | 0
REL51038 | Ethernet TP module - slot M | 579.4 | 1 | 3606485433608 | 1 | 0
REL51039 | Ethernet FO module - slot M | 852.8 | 1 | 3606485433615 | 1 | 0
REL51040 | Fiber optic serial line module - slot N | 664.58 | 1 | 3606481179128 | 1 | 0
REL51042 | Ethernet TP module - slot L | 475.3 | 1 | 3606481179135 | 1 | 0
REL51052 | 30TE flush mounting accessory | 117.77 | 1 | 3606481179050 | 1 | 0
REL52003 | IED Easergy P3U30-5AAA1BCA | 3140.97 | 1 | 3606481357090 | 1 | 0
REL52005 | Equipo de protección Easergy P3U REL52005 | 2929.61 | 1 | 3606481357113 | 1 | 0
REL52010 | Equipo de protección Easergy P3U REL52010 | 3269.26 | 1 | 3606481357168 | 1 | 0
REL52013 | IED Easergy P3U20-5AAA1ACA | 2688.8 | 1 | 3606481357199 | 1 | 0
REL52032 | IED Easergy P3U20-5AAA1ABAA | 2472.19 | 1 | 3606489555429 | 1 | 0
REL52033 | IED Easergy P3U20-5AAA1ADAA | 2821.3 | 1 | 3606489555436 | 1 | 0
REL52102 | Equipo de protección Easergy P3U REL52102 | 5319.77 | 1 | 3606481357335 | 1 | 0
REL52103 | Equipo de protección Easergy P3U REL52103 | 5469.09 | 1 | 3606481357342 | 1 | 0
REL52107 | Equipo de protección Easergy P3U REL52107 | 5123.13 | 1 | 3606481357380 | 1 | 0
REL52110 | Equipo de protección Easergy P3U REL52110 | 4584.74 | 1 | 3606481357410 | 1 | 0
REL52801 | Sensor de arco con calbe de conexión de 20 m. VA1DA-20 | 104.1 | 1 | 3606481382955 | 1 | 0
REL52804 | Sensor de arco con cable de conexión de 6m. VA1DA-6 | 70.45 | 1 | 3606481382986 | 1 | 0
REL52807 | Sensor de arco puntual de 20m. VA1EH-20 | 185.07 | 1 | 3606481383013 | 1 | 0
REL52808 | Sensor de arco puntual de 20m blindado. VA1EH-20S | 368.04 | 1 | 3606481383020 | 1 | 0
REL52809 | Sensor de arco puntual de 6m. VA1EH-6 | 138.8 | 1 | 3606481383037 | 1 | 0
REL52810 | Sensor de arco puntual de 6m blindado. VA1EH-6S | 366.99 | 1 | 3606481383044 | 1 | 0
REL52822 | Cable de programación USB (Easergy Pro) | 44.16 | 1 | 3606481357526 | 1 | 0
REL52828 | Placa de montaje con forma Z para sensor. VYX001 | 23.13 | 1 | 3606481383211 | 1 | 0
REL52829 | Placa de montaje con forma L para sensor. VYX002 | 22.08 | 1 | 3606481383228 | 1 | 0
RM62ECONEXRM6RM6 | Conexión celdas RM6 y RM6 | 1368 | 1 |  | 1 | 0
RM62L2PHC | RM6 2L2P 24KV 400A 16KA HC | 13250 | 1 |  | 1 | 0
RM62L2PHCI3 | RM6 2L2P 24KV 400A 16KA UCP I3 HC | 19327 | 1 |  | 1 | 0
RM62L2PHCTM | RM6 2L2P 24KV 400A 16KA UCP I3 TELEM HC | 29363 | 1 |  | 1 | 0
RM62L2PIBTC | 5042248 CNE-2L2P-F-SF6-24-TELE | 31589 | 1 |  | 1 | 0
RM62L2PNGTC | Celda SF6 2L2P TC GPRS/FO | 33491 | 1 |  | 1 | 0
RM62L2PNGTGTC | Celda SF6 2L2P TG GPRS + TC GPRS/FO | 40596 | 1 |  | 1 | 0
RM62LDAEV | RM6 2LP 24KV 630A 20kA MOT para ABONADO | 28425 | 1 |  | 1 | 0
RM62LIBCR/TE | RM6 2L 24kV 630A 16kA IBER TELE CR T.EXT | 15059 | 1 |  | 1 | 0
RM62LPAIBTC13 | 5042226 CNE-2L1P1A-F-SF6-24-13-TELE | 39313 | 1 |  | 1 | 0
RM62LPAIBTC15 | 5042227 CNE-2L1P1A-F-SF6-24-15-TELE | 39313 | 1 |  | 1 | 0
RM62LPAIBTC20 | 5042228 CNE-2L1P1A-F-SF6-24-20-TELE | 39313 | 1 |  | 1 | 0
RM62LPHC | RM6 2LP 24KV 400A 16KA HC | 9261 | 1 |  | 1 | 0
RM62LPHCI3 | RM6 2LP 24KV 400A 16KA UCP I3 HC | 13059 | 1 |  | 1 | 0
RM62LPHCTM | RM6 2LP 24KV 400A 16KA UCP I3 TELEM HC | 22582 | 1 |  | 1 | 0
RM62LPIBCR/TE | RM6 2LP 24kV 630A 16kA IBER TELE CR T.EX | 16331 | 1 |  | 1 | 0
RM62LPIBTC | 5042246 CNE-2L1P-F-SF6-24-TELE | 26652 | 1 |  | 1 | 0
RM62LPNGTC | Celda SF6 2L1P TC GPRS/FO | 29338 | 1 |  | 1 | 0
RM62LPNGTC/DE | Celda SF6 2L1P TC GPRS/FO | 30316 | 1 |  | 1 | 0
RM62LPNGTGTC | Celda SF6 2L1P TG GPRS + TC GPRS/FO | 32630 | 1 |  | 1 | 0
RM62LPNGTGTC/DE | Celda SF6 2L1P TG GPRS + TC GPRS/FO | 33583 | 1 |  | 1 | 0
RM63L2PHC | RM6 3L2P 24KV 400A 16KA HC TC | 21691 | 1 |  | 1 | 0
RM63L2PHCI3 | RM6 3L2P 24KV 400A 16KA UCP I3 HC | 31887 | 1 |  | 1 | 0
RM63L2PHCTM | RM6 3L2P 24KV 400A 16KA UCP I3 TELEM HC | 36706 | 1 |  | 1 | 0
RM63L2PIBTC | 5042249 CNE-3L2P-F-SF6-24-TELE | 42178 | 1 |  | 1 | 0
RM63LAIBTC13 | 5042222 CNE-3L1A-F-SF6-24-13-TELE | 43428 | 1 |  | 1 | 0
RM63LAIBTC15 | 5042223 CNE-3L1A-F-SF6-24-15-TELE | 43428 | 1 |  | 1 | 0
RM63LAIBTC20 | 5042224 CNE-3L1A-F-SF6-24-20-TELE | 43428 | 1 |  | 1 | 0
RM63LANG2TCTT | Celda SF6 3L 2TC GPRS/FO + TT | 41756 | 1 |  | 1 | 0
RM63LIBCR/TE | RM6 3L 24kV 630A 16kA IBER TELE CR T.EXT | 16620 | 1 |  | 1 | 0
RM63LIBTC | 5042245 CNE-3L-SF6-24-TELE | 32304 | 1 |  | 1 | 0
RM63LNG2TC | Celda SF6 3L 2TC GPRS/FO | 33360 | 1 |  | 1 | 0
RM63LNG2TC/TE | Celda SF6 3L1P 2 TC GPRS/FO | 33939 | 1 |  | 1 | 0
RM63LNG3TC/TE | Celda SF6 3L 3TC GPRS/FO | 38672 | 1 |  | 1 | 0
RM63LPHC | RM6 3LP 24KV 400A 16KA HC | 11077 | 1 |  | 1 | 0
RM63LPHCI3 | RM6 3LP 24KV 400A 16KA UCP I3 HC | 16034 | 1 |  | 1 | 0
RM63LPHCTM | RM6 3LP 24KV 400A 16KA UCP I3 TELEM HC | 29819 | 1 |  | 1 | 0
RM63LPIBCR/TE | RM6 3LP 24kV 630A 16kA IBER TELE CR T.EX | 20764 | 1 |  | 1 | 0
RM63LPIBTC | 5042247 CNE-3LP-F-SF6-24-TELE | 36875 | 1 |  | 1 | 0
RM63LPNGTC | Celda SF6 3L1P TC GPRS/FO | 37900 | 1 |  | 1 | 0
RM63LPNGTGTC | Celda SF6 3L1P TG GPRS + TC GPRS/FO | 40264 | 1 |  | 1 | 0
RM64LANG3TCTT | Celda SF6 4L 3TC GPRS/FO +TT | 50003 | 1 |  | 1 | 0
RM64LNG3TC | Celda SF6 4L 3TC GPRS/FO | 41606 | 1 |  | 1 | 0
RM64LPHC | RM6 4LP 24KV 400A 16KA HC | 19398 | 1 |  | 1 | 0
RM64LPHCI3 | RM6 4LP 24KV 400A 16KA UCP I3 HC | 25656 | 1 |  | 1 | 0
RM64LPHCTM | RM6 4LP 24KV 400A 16KA UCP I3 TELEM HC | 34905 | 1 |  | 1 | 0
RM6ANGTT/TE | Celda SF6 Alimentación auxiliares | 12490 | 1 |  | 1 | 0
RM6E2L2D41PF | RM6 2L2D 24kV 400A 16kA VIP45 NO EXT. | 31513 | 1 |  | 1 | 0
RM6E2L2D41PF/DE | RM6 2L2D 24kV 400A 16kA VIP45 DER. EXT. | 32074 | 1 |  | 1 | 0
RM6E2L2D41PFH | RM6 2L2D 24kV 400A 16kA VIP400 NO EXT. | 37191 | 1 |  | 1 | 0
RM6E2L2D41PFH/DE | RM6 2L2D 24kV 400A 16kA VIP400 DER. EXT. | 37752 | 1 |  | 1 | 0
RM6E2L2D61PFH | RM6 2L2D 24kV 630A 16kA VIP400 NO EXT. | 37951 | 1 |  | 1 | 0
RM6E2L2D61PFH/DE | RM6 2L2D 24kV 630A 16kA VIP400 DER. EXT. | 38512 | 1 |  | 1 | 0
RM6E2L2D62PF | RM6 2L2D 24kV 630A 20kA VIP45 NO EXT. | 33034 | 1 |  | 1 | 0
RM6E2L2D62PF/DE | RM6 2L2D 24kV 630A 20kA VIP45 DER. EXT. | 33595 | 1 |  | 1 | 0
RM6E2L2D62PFH | RM6 2L2D 24kV 630A 20kA VIP400 NO EXT. | 38712 | 1 |  | 1 | 0
RM6E2L2D62PFH/DE | RM6 2L2D 24kV 630A 20kA VIP400 DER. EXT. | 39273 | 1 |  | 1 | 0
RM6E2L2P41 | RM6 2L2P 24kV 400A 16kA NO EXT. | 15762 | 1 |  | 1 | 0
RM6E2L2P41/DE | RM6 2L2P 24kV 400A 16kA DER. EXT. | 16323 | 1 |  | 1 | 0
RM6E2L2P62 | RM6 2L2P 24kV 630A 20kA NO EXT. | 16622 | 1 |  | 1 | 0
RM6E2L2P62/DE | RM6 2L2P 24kV 630A 20kA DER. EXT. | 17183 | 1 |  | 1 | 0
RM6E2L2PAEV | RM6 2L2P 24KV 630A 20kA MOT para D.PUBLI | 18269 | 1 |  | 1 | 0
RM6E2L41 | RM6 2L 24kV 400A 16kA NO EXT. | 6026 | 1 |  | 1 | 0
RM6E2L41/DE | RM6 2L 24kV 400A 16kA DER. EXT. | 6587 | 1 |  | 1 | 0
RM6E2L41/TE | RM6 2L 24kV 400A 16kA TOT. EXT. | 7150 | 1 |  | 1 | 0
RM6E2L62 | RM6 2L 24kV 630A 20kA NO EXT. | 6373 | 1 |  | 1 | 0
RM6E2L62/DE | RM6 2L 24kV 630A 20kA DER. EXT. | 6934 | 1 |  | 1 | 0
RM6E2L62/TE | RM6 2L 24kV 630A 20kA TOT. EXT. | 7497 | 1 |  | 1 | 0
RM6E2LD41PF | RM6 2LD 24kV 400A 16kA VIP45 NO EXT. | 18769 | 1 |  | 1 | 0
RM6E2LD41PF/DE | RM6 2LD 24kV 400A 16kA VIP45 DER. EXT. | 19330 | 1 |  | 1 | 0
RM6E2LD41PFH | RM6 2LD 24kV 400A 16kA VIP400 NO EXT. | 21608 | 1 |  | 1 | 0
RM6E2LD41PFH/DE | RM6 2LD 24kV 400A 16kA VIP400 DER. EXT. | 22169 | 1 |  | 1 | 0
RM6E2LD61PFH | RM6 2LD 24kV 630A 16kA VIP400 NO EXT. | 22075 | 1 |  | 1 | 0
RM6E2LD61PFH/DE | RM6 2LD 24kV 630A 16kA VIP400 DER. EXT. | 22636 | 1 |  | 1 | 0
RM6E2LD62PF | RM6 2LD 24kV 630A 20kA VIP45 NO EXT. | 19703 | 1 |  | 1 | 0
RM6E2LD62PF/DE | RM6 2LD 24kV 630A 20kA VIP45 DER. EXT. | 20264 | 1 |  | 1 | 0
RM6E2LD62PFH | RM6 2LD 24kV 630A 20kA VIP400 NO EXT. | 22542 | 1 |  | 1 | 0
RM6E2LD62PFH/DE | RM6 2LD 24kV 630A 20kA VIP400 DER. EXT. | 23103 | 1 |  | 1 | 0
RM6E2LP41 | RM6 2LP 24kV 400A 16kA NO EXT. | 11010 | 1 |  | 1 | 0
RM6E2LP41/DE | RM6 2LP 24kV 400A 16kA DER. EXT. | 11571 | 1 |  | 1 | 0
RM6E2LP41/TE | RM6 2LP 24kV 400A 16kA TOT. EXT. | 12134 | 1 |  | 1 | 0
RM6E2LP62 | RM6 2LP 24kV 630A 20kA NO EXT. | 11621 | 1 |  | 1 | 0
RM6E2LP62/DE | RM6 2LP 24kV 630A 20kA DER. EXT. | 12182 | 1 |  | 1 | 0
RM6E2LP62/TE | RM6 2LP 24kV 630A 20kA TOT. EXT. | 12745 | 1 |  | 1 | 0
RM6E2LPAEV | RM6 2LP 24KV 630A 20kA MOT para D.PUBLIC | 13862 | 1 |  | 1 | 0
RM6E3L41 | RM6 3L 24kV 400A 16kA NO EXT. | 9038 | 1 |  | 1 | 0
RM6E3L41/DE | RM6 3L 24kV 400A 16kA DER. EXT. | 9599 | 1 |  | 1 | 0
RM6E3L41/TE | RM6 3L 24kV 400A 16kA TOT. EXT. | 10162 | 1 |  | 1 | 0
RM6E3L62 | RM6 3L 24kV 630A 20kA NO EXT. | 9559 | 1 |  | 1 | 0
RM6E3L62/DE | RM6 3L 24kV 630A 20kA DER. EXT. | 10120 | 1 |  | 1 | 0
RM6E3L62/TE | RM6 3L 24kV 630A 20kA TOT. EXT. | 10683 | 1 |  | 1 | 0
RM6E3LD41PF | RM6 3LD 24kV 400A 16kA VIP45 NO EXT. | 21782 | 1 |  | 1 | 0
RM6E3LD41PF/DE | RM6 3LD 24kV 400A 16kA VIP45 DER. EXT. | 22343 | 1 |  | 1 | 0
RM6E3LD41PFH | RM6 3LD 24kV 400A 16kA VIP400 NO EXT. | 24621 | 1 |  | 1 | 0
RM6E3LD41PFH/DE | RM6 3LD 24kV 400A 16kA VIP400 DER. EXT. | 25182 | 1 |  | 1 | 0
RM6E3LD61PFH | RM6 3LD 24kV 630A 16kA VIP400 NO EXT. | 25175 | 1 |  | 1 | 0
RM6E3LD61PFH/DE | RM6 3LD 24kV 630A 16kA VIP400 DER. EXT. | 25736 | 1 |  | 1 | 0
RM6E3LD62PF | RM6 3LD 24kV 630A 20kA VIP45 NO EXT. | 22890 | 1 |  | 1 | 0
RM6E3LD62PF/DE | RM6 3LD 24kV 630A 20kA VIP45 DER. EXT | 23451 | 1 |  | 1 | 0
RM6E3LD62PFH | RM6 3LD 24kV 630A 20kA VIP400 NO EXT. | 25729 | 1 |  | 1 | 0
RM6E3LD62PFH/DE | RM6 3LD 24kV 630A 20kA VIP400 DER. EXT. | 26290 | 1 |  | 1 | 0
RM6E3LP41 | RM6 3LP 24kV 400A 16kA NO EXT. | 13559 | 1 |  | 1 | 0
RM6E3LP41/DE | RM6 3LP 24kV 400A 16kA DER. EXT. | 14120 | 1 |  | 1 | 0
RM6E3LP41/TE | RM6 3LP 24kV 400A 16kA TOT. EXT. | 14683 | 1 |  | 1 | 0
RM6E3LP62 | RM6 3LP 24kV 630A 20kA NO EXT. | 14315 | 1 |  | 1 | 0
RM6E3LP62/DE | RM6 3LP 24kV 630A 20kA DER. EXT. | 14876 | 1 |  | 1 | 0
RM6E3LP62/TE | RM6 3LP 24kV 630A 20kA TOT. EXT. | 15439 | 1 |  | 1 | 0
RM6E3LPAEV | RM6 3LP 24KV 630A 20kA MOT para D.PUBLIC | 17973 | 1 |  | 1 | 0
RM6E4L41 | RM6 4L 24kV 400A 16kA NO EXT. | 12052 | 1 |  | 1 | 0
RM6E4L41/DE | RM6 4L 24kV 400A 16kA DER. EXT. | 12613 | 1 |  | 1 | 0
RM6E4L41/TE | RM6 4L 24kV 400A 16kA TOT. EXT. | 13176 | 1 |  | 1 | 0
RM6E4L62 | RM6 4L 24kV 630A 20kA NO EXT. | 12746 | 1 |  | 1 | 0
RM6E4L62/DE | RM6 4L 24kV 630A 20kA DER. EXT. | 13307 | 1 |  | 1 | 0
RM6E4L62/TE | RM6 4L 24kV 630A 20kA TOT. EXT. | 13870 | 1 |  | 1 | 0
RM6ED41PF/TE | RM6 D PF EXT. DCHA E IZDA 24kV 400A 16kA | 12744 | 1 |  | 1 | 0
RM6ED41PFH/TE | RM6 D 24kV 400A 16kA VIP400 TOT. EXT. | 15583 | 1 |  | 1 | 0
RM6ED61PF/TE | RM6 D 24kV 630A 16kA VIP45 TOT. EXT. | 12978 | 1 |  | 1 | 0
RM6ED61PFH/TE | RM6 D 24kV 630A 16kA VIP400 TOT. EXT. | 15817 | 1 |  | 1 | 0
RM6ED62PF/TE | RM6 D 24kV 630A 20kA VIP45 TOT. EXT. | 13212 | 1 |  | 1 | 0
RM6ED62PFH/TE | RM6 D 24kV 630A 20kA VIP400 TOT. EXT. | 16051 | 1 |  | 1 | 0
RM6EL2P41 | RM6 L2P 24kV 400A 16kA NO EXT. | 12749 | 1 |  | 1 | 0
RM6EL2P41/DE | RM6 L2P 24kV 400A 16kA DER. EXT. | 13310 | 1 |  | 1 | 0
RM6EL2P41/TE | RM6 L2P 24kV 400A 16kA TOT. EXT. | 13873 | 1 |  | 1 | 0
RM6EL2P62 | RM6 L2P 24kV 630A 20kA NO EXT. | 13435 | 1 |  | 1 | 0
RM6EL2P62/DE | RM6 L2P 24kV 630A 20kA DER. EXT. | 13996 | 1 |  | 1 | 0
RM6EL2P62/TE | RM6 L2P 24kV 630A 20kA TOT. EXT. | 14559 | 1 |  | 1 | 0
RM6EL41/TE | RM6 LÍNEA 24kV 400A 16kA TOT. EXT. | 6836 | 1 |  | 1 | 0
RM6EL62/TE | RM6 LÍNEA 24kV 630A 20kA TOT. EXT. | 7120 | 1 |  | 1 | 0
RM6ELD41PF | RM6 LD 24kV 400A 16kA VIP45 NO EXT. | 15757 | 1 |  | 1 | 0
RM6ELD41PFH | RM6 LD 24kV 400A 16kA VIP400 NO EXT. | 18596 | 1 |  | 1 | 0
RM6ELD61PFH | RM6 LD 24kV 630A 16kA VIP400 NO EXT. | 18976 | 1 |  | 1 | 0
RM6ELD62PF | RM6 LD 24kV 630A 20kA VIP45 NO EXT. | 16518 | 1 |  | 1 | 0
RM6ELD62PFH | RM6 LD 24kV 630A 20kA VIP400 NO EXT. | 19357 | 1 |  | 1 | 0
RM6ELP41 | RM6 LP 24kV 400A 16kA NO EXT. | 9155 | 1 |  | 1 | 0
RM6ELP62 | RM6 LP 24kV 630A 20kA NO EXT. | 9661 | 1 |  | 1 | 0
RM6EP41/TE | RM6 P.FUSIBLES 24kV 400A 16kA TOT. EXT. | 8923 | 1 |  | 1 | 0
RM6EP62/TE | RM6 P.FUSIBLES 24kV 630A 20kA TOT. EXT. | 9304 | 1 |  | 1 | 0
RM6ER41/DE | RM6 REMONTE 24kV 400A 16kA DER. EXT. | 4864 | 1 |  | 1 | 0
RM6ER41/IE | RM6 REMONTE 24kV 400A 16kA IZQ. EXT. | 4864 | 1 |  | 1 | 0
RM6ER41/TE | RM6 REMONTE 24kV 400A 16kA TOT. EXT. | 6285 | 1 |  | 1 | 0
RM6ER62/DE | RM6 REMONTE 24kV 630A 20kA DER. EXT. | 5122 | 1 |  | 1 | 0
RM6ER62/IE | RM6 REMONTE 24kV 630A 20kA IZQ. EXT. | 5122 | 1 |  | 1 | 0
RM6ER62/TE | RM6 REMONTE 24kV 630A 20kA TOT. EXT. | 6543 | 1 |  | 1 | 0
RM6ES41/TE | RM6 SEC.LÍNEA 24kV 400A 16kA TOT. EXT. | 11088 | 1 |  | 1 | 0
RM6ES62/TE | RM6 SEC.LÍNEA 24kV 630A 20kA TOT. EXT. | 11627 | 1 |  | 1 | 0
RM6ESD41PF/TE | RM6 SEC.IA 24kV 400A 16kA VIP45 TO. EXT. | 22706 | 1 |  | 1 | 0
RM6ESD41PFH/TE | RM6 SEC.IA 24kV 400A 16kA VIP400 TO. EXT | 25545 | 1 |  | 1 | 0
RM6ESD61PF/TE | RM6 SEC.IA 24kV 630A 16kA VIP45 TO. EXT. | 23246 | 1 |  | 1 | 0
RM6ESD61PFH/TE | RM6 SEC.IA 24kV 630A 16kA VIP400 TO. EXT | 26085 | 1 |  | 1 | 0
RM6ESD62PF/TE | RM6 SEC.IA 24kV 630A 20kA VIP45 TO. EXT. | 23786 | 1 |  | 1 | 0
RM6ESD62PFH/TE | RM6 SEC.IA 24kV 630A 20kA VIP400 TO. EXT | 26625 | 1 |  | 1 | 0
RM6GAS2L2DT/DE | RM6 2L2D EXT VIP410 T300 2MOTOR GASELEC | 44675 | 1 |  | 1 | 0
RM6GAS2LD/TE | RM6 2LD EXT VIP410 2MOTOR GASELEC | 31337 | 1 |  | 1 | 0
RM6GAS2LDT/TE | RM6 2LD EXT VIP410 T300 2MOTOR GASELEC | 40208 | 1 |  | 1 | 0
RM6GAS2LT/TE | RM6 2L EXT T300 2MOTOR GASELEC | 30601 | 1 |  | 1 | 0
RM6GAS3LDT/TE | RM6 3LD EXT VIP410 T300 3MOTOR GASELEC | 47290 | 1 |  | 1 | 0
RM6GASD/TE | RM6 D EXT DISYUNTOR VIP410 GASELEC | 21800 | 1 |  | 1 | 0
RM6GASL/TE | RM6 L EXT LINEA 1MOTOR GASELEC | 17988 | 1 |  | 1 | 0
RM6GASLLPVT/TE | RM6 L EXT LINEA T300 1MOTOR GASELEC | 29734 | 1 |  | 1 | 0
RM6GASS/TE | RM6 S EXT SECCIONAMIENTO 1MOTOR GASELEC | 20839 | 1 |  | 1 | 0
RM6L2PIBCR/TE | RM6 L2P 24kV 630A 16kA IBER TELE CR T.EX | 20379 | 1 |  | 1 | 0
RM6LIBCR/TE | RM6 L 24kV 630A 16kA IBER TELE CR T.EXT | 8051 | 1 |  | 1 | 0
RM6LNG/TE | Celda SF6 1L | 8439 | 1 |  | 1 | 0
RM6LNGTCP1/TE | Celda SF6 1L Primer TC GPRS/FO | 23474 | 1 |  | 1 | 0
RM6LNGTCPX/TE | Celda SF6 1L TC GPRS | 18100 | 1 |  | 1 | 0
RM6PIBCR/TE | RM6 P 24kV 400A 16kA IBER TELE CR T.EXT | 7180 | 1 |  | 1 | 0
RM6PNG/TE | Celda SF6 1P | 7939 | 1 |  | 1 | 0
RM6PNGTGCB/TE | Celda SF6 1P TG | 14648 | 1 |  | 1 | 0
RM6PNGTGCC/TE | Celda SF6 1P TG GPRS C/CONCENTRADOR + RO | 16725 | 1 |  | 1 | 0
RM6RIBCR/TE | RM6 R 24kV 630A 16kA IBER TELE CR T.EXT | 10811 | 1 |  | 1 | 0
RM6SIBCR/TE | RM6 S 24kV 630A 16kA IBER TELE CR T.EXT | 13393 | 1 |  | 1 | 0
RM6SNGTC/TE | Celda SF6 S PARTICION BARRAS TC GPRS/FO | 16987 | 1 |  | 1 | 0
S10MDM41J34TNT | SEPAM 1000+ M41 24-250Vcc/ca | 3607.89 | 1 |  | 1 | 0
S10MDS40J34TNT | SEPAM 1000+ S40 24-220Vcc/ca | 3246.34 | 1 |  | 1 | 0
S10MDS42J34TNT | SEPAM 1000+ S42 24-250Vcc/ca | 3366.49 | 1 |  | 1 | 0
S10MDT42J34TNT | SEPAM 1000+ T42 24-250Vcc/ca | 3486.65 | 1 |  | 1 | 0
S10UDB21J34VUN | SEPAM1000B21 CON IHM 48-125Vcc,240Vca | 1984.18 | 1 |  | 1 | 0
S10UDM20J34TUN | SEPAM1000M20 CON IHM 48-125Vcc,240Vca | 2043.71 | 1 |  | 1 | 0
S10UDS20J34TUN | SEPAM1000S20 CON IHM 24-125Vcc,240Vca | 1803.4 | 1 |  | 1 | 0
S10UDT20J34TUN | SEPAM1000T20 CON IHM 48-125Vcc,240Vca | 1923.56 | 1 |  | 1 | 0
SEP383C86J34TNT | Sepam C86 protección batería condensador | 6483.92 | 1 |  | 1 | 0
SEP383G87J34TNT | SEPAM G87 A 24-250Vcc | 7489.9 | 1 |  | 1 | 0
SEP383M87J34TNT | SEPAM M87 A 24-250Vcc | 7377.89 | 1 |  | 1 | 0
SEP383S80J34TNT | SEPAM S80 A 24-250Vcc | 5588.89 | 1 |  | 1 | 0
SEP383S84J34TNT | SEPAM S84 SUBESTACIÓN | 6147.89 | 1 |  | 1 | 0
SEP383T87J34TNT | SEPAM T87 A 24-250Vcc | 7265.88 | 1 |  | 1 | 0
SF1-01523P | SF1 MDES 36KV 1250A 25KA CON PRESOSTAT | 18849 | 1 |  | 1 | 0
SF1-11422 | SF1 MFF CH/R 24KV 1250A 20KA | 10671 | 1 |  | 1 | 0
SF1-11423 | SF1 MFF CH/R 24KV 1250A 25KA | 11109 | 1 |  | 1 | 0
SF1-11500 | SF1 MFF CH/R 36kV 400A 12,5kA | 9992 | 1 |  | 1 | 0
SF1-11510 | SF1 MFF CH/R 36kV 630A 12.5kA | 10471 | 1 |  | 1 | 0
SF1-11512 | SF1 MFF CH/R 36KV 630A 20KA | 12606 | 1 |  | 1 | 0
SF1-11513 | SF1 MFF CH/R 36kV 630A 25kA | 13444 | 1 |  | 1 | 0
SF1-11522 | SF1 MFF CH/R 36kV 1250A 20kA | 12831 | 1 |  | 1 | 0
SF1-11523 | SF1 MFF CH/R 36KV 1250A 25KA | 14195 | 1 |  | 1 | 0
SF2-31443 | SF2 MFF 24kV 2500A 25kA | 17810 | 1 |  | 1 | 0
SF2-31524 | SF2 MFF 36kV 1250A 31.5KA | 17810 | 1 |  | 1 | 0
SF2-31543 | SF2 MFF 36kV 2500A 25kA | 21087 | 1 |  | 1 | 0
SLPDMC1 | SEÑALZ. POS. DISY.LF-1-2-3 3NA+3NC | 149 | 1 |  | 1 | 0
SLPDMC2 | SEÑAL POS.DISY.LF-1-2-3 6NA+6NC | 297 | 1 |  | 1 | 0
SM3616 | C.SM6 36kV SECC+PAT+IT 16kA 400A | 5332 | 1 |  | 1 | 0
SM3616A | C.SM6 36kV SECC+PAT+IT 16kA 630A | 5493 | 1 |  | 1 | 0
SM62ECONDM1GBC150 | Conexión DM1- GBC 150 mm2 | 1007 | 1 |  | 1 | 0
SM62ECONDM1GBC300 | Conexión DM1- GBC 300 mm2 | 1101 | 1 |  | 1 | 0
SM62ECONEXRM6DGBC | Conexión celdas RM6D y GBC | 1302 | 1 |  | 1 | 0
SM62ECONEXRM6QGBC | Conexión celdas RM6Q y GBC | 1208 | 1 |  | 1 | 0
SM62ECONQMGBC35 | Conexión QM- GBC 35 mm2 | 882 | 1 |  | 1 | 0
SM62ECONQMGBC95 | Conexión QM- GBC 95 mm2 | 975 | 1 |  | 1 | 0
SM62ECONRM6SM6 | Conexión RM6 SM6 | 1208 | 1 |  | 1 | 0
SM62ECONRM6SM616 | Conexión RM6 SM6 (16kA-1s 400A ) 150mm2 | 1208 | 1 |  | 1 | 0
SM62ECONRM6SM620 | Conexión RM6 SM6 (20kA-1s 630A ) 300mm2 | 1302 | 1 |  | 1 | 0
SM62EDM1A41M0S20 | CELDA SM6 DM1A 24kV 400A 16kA MOT S20 | 21729 | 1 | 3606489743147 | 1 | 0
SM62EDM1A41M0T20 | CELDA SM6 DM1A 24kV 400A 16kA MOT T20 | 21967 | 1 | 3606489743154 | 1 | 0
SM62EDM1A41P3U30F | CELDA SM6 DM1A 24kV 400A 16kA P3 Pgen | 17986 | 1 |  | 1 | 0
SM62EDM1A41P3U30FS | CELDA SM6 DM1A 24kV 400A 16kA P3 PG+HS | 22783 | 1 |  | 1 | 0
SM62EDM1A41P3U30T | CELDA SM6 DM1A 24kV 400A 16kA P3 trans | 18423 | 1 |  | 1 | 0
SM62EDM1A41P3U30TS | CELDA SM6 DM1A 24kV 400A 16kA P3 PT+HS | 23220 | 1 |  | 1 | 0
SM62EDM1A41S20 | CELDA SM6 DM1A 24kV 400A 16kA S20 | 18615 | 1 | 3606489743123 | 1 | 0
SM62EDM1A41T20 | CELDA SM6 DM1A 24kV 400A 16kA T20 | 18853 | 1 | 3606489743130 | 1 | 0
SM62EDM1A62M0S20 | CELDA SM6 DM1A 24kV 630A 20kA MOT S20 | 22673 | 1 | 3606489743185 | 1 | 0
SM62EDM1A62M0T20 | CELDA SM6 DM1A 24kV 630A 20kA MOT T20 | 22911 | 1 | 3606489743192 | 1 | 0
SM62EDM1A62P3U30F | CELDA SM6 DM1A 24kV 630A 20kA P3 Pgen | 18930 | 1 |  | 1 | 0
SM62EDM1A62P3U30FS | CELDA SM6 DM1A 24kV 630A 20kA P3 PG+HS | 23727 | 1 |  | 1 | 0
SM62EDM1A62P3U30T | CELDA SM6 DM1A 24kV 630A 20kA P3 trans | 19367 | 1 |  | 1 | 0
SM62EDM1A62P3U30TS | CELDA SM6 DM1A 24kV 630A 20kA P3 PT+HS | 24164 | 1 |  | 1 | 0
SM62EDM1A62S20 | CELDA SM6 DM1A 24kV 630A 20kA S20 | 19559 | 1 | 3606489743161 | 1 | 0
SM62EDM1A62T20 | CELDA SM6 DM1A 24kV 630A 20kA T20 | 19797 | 1 | 3606489743178 | 1 | 0
SM62EDM1AERZ | CELDA SM6 DM1A 24KV 630A 20KA ERZ | 15623 | 1 |  | 1 | 0
SM62EDM1AERZPG | CELDA SM6 DM1A 24KV 630A 20KA ERZ PG | 16342 | 1 |  | 1 | 0
SM62EDM1DS41PF | CELDA SM6 DM1DS PF 24kV 400A 16kA | 14959 | 1 | 3606489743208 | 1 | 0
SM62EDM1DS41PFH | CELDA SM6 DM1DS PFH 24kV 400A 16kA | 17814 | 1 | 3606489743215 | 1 | 0
SM62EDM1DS41PFHPG | CELDA SM6 DM1DS PFH 24kV 400A16kA-prot.g | 17338 | 1 | 3606489743246 | 1 | 0
SM62EDM1DS41PFHS | CELDA SM6 DM1DS 24kV 400A 16kA VIP 410 | 17950 | 1 | 3606489743222 | 1 | 0
SM62EDM1DS41PFHSPG | CELDA SM6 DM1DS 24kV400A 16kA VIP 410 PG | 17712 | 1 | 3606489743253 | 1 | 0
SM62EDM1DS41PFPG | CELDA SM6 DM1DS PF 24kV 400A 16kA-prot.g | 14483 | 1 | 3606489743239 | 1 | 0
SM62EDM1S41PF | CELDA SM6 DM1S PF 24kV 400A 16kA | 15817 | 1 | 3606489743000 | 1 | 0
SM62EDM1S41PFH | CELDA SM6 DM1S PFH 24kV 400A 16kA | 18672 | 1 | 3606489743017 | 1 | 0
SM62EDM1S41PFHPG | CELDA SM6 DM1S PFH 24kV 400A16kA-prot.g. | 18196 | 1 | 3606489743079 | 1 | 0
SM62EDM1S41PFHPGRT | DM1S 24kV 400A 16kA VIP 400 PG R.50W+TER | 18457 | 1 |  | 1 | 0
SM62EDM1S41PFHRT | SM6 DM1S 24kV 400A 16kA VIP 400 R.50W+TE | 18933 | 1 |  | 1 | 0
SM62EDM1S41PFHS | CELDA SM6 DM1S 24kV 400A 16kA VIP 410 | 19465 | 1 | 3606489743024 | 1 | 0
SM62EDM1S41PFHSPG | CELDA SM6 DM1S 24kV 400A 16kA VIP 410 PG | 19227 | 1 | 3606489743086 | 1 | 0
SM62EDM1S41PFPG | CELDA SM6 DM1S PF 24kV 400A 16kA-prot.g. | 15341 | 1 | 3606489743062 | 1 | 0
SM62EDM1S61PFH | CELDA SM6 DM1S PFH 24kV 630A 16kA | 19234 | 1 | 3606489743055 | 1 | 0
SM62EDM1S61PFHPG | CELDA SM6 DM1S PFH 24kV 630A16kA-prot.g. | 18758 | 1 | 3606489743116 | 1 | 0
SM62EDM1S62PFH | CELDA SM6 DM1S PFH 24kV 630A 20kA | 19616 | 1 | 3606489743031 | 1 | 0
SM62EDM1S62PFHPG | CELDA SM6 DM1S PFH 24kV 630A20kA-prot.g. | 19140 | 1 | 3606489743093 | 1 | 0
SM62EDM1S62PFHS | CELDA SM6 DM1S 24kV 630A 20kA VIP 410 | 20409 | 1 | 3606489743048 | 1 | 0
SM62EDM1S62PFHSPG | CELDA SM6 DM1S 24kV 630A 20kA VIP 410 PG | 20171 | 1 | 3606489743109 | 1 | 0
SM62EFINCUADRO | Kit de personalización centro transforma | 580 | 1 |  | 1 | 0
SM62EFINZOCALO | Chapas laterales zócalo | 580 | 1 |  | 1 | 0
SM62EFUS16 | JUEGO 3 FUSIBLES C. DE 24kV a 16A | 500 | 1 |  | 1 | 0
SM62EFUS40 | JUEGO 3 FUSIBLES C. DE 24kV a 40A | 500 | 1 |  | 1 | 0
SM62EFUS63 | JUEGO 3 FUSIBLES C. DE 24kV a 63A | 500 | 1 |  | 1 | 0
SM62EGAM241 | CELDA SM6 GAM2 24kV 400A 16kA | 2452 | 1 | 3606489743406 | 1 | 0
SM62EGAM262 | CELDA SM6 GAM2 24kV 630A 20kA | 2779 | 1 | 3606489743413 | 1 | 0
SM62EGAM41 | CELDA SM6 GAM 24kV 400A 16kA | 4154 | 1 | 3606489743420 | 1 | 0
SM62EGAM62 | CELDA SM6 GAM 24kV 630A 20kA | 4583 | 1 | 3606489743437 | 1 | 0
SM62EGBC2CERZ | C.SM6 GBC-2C 3TI+3TT 20kA 630A | 30921 | 1 | 3606489743383 | 1 | 0
SM62EGBC2CQMERZ | SM6 GBC2C 24kV 20kA 630A 3TT+3TI QM-ERZ | 10923 | 1 |  | 1 | 0
SM62EGBC2CT41 | CELDA SM6 GBC2C 24kV 400A 16kA | 10496 | 1 | 3606489743345 | 1 | 0
SM62EGBC2CT41RT | SM6 GBC2C 24kV 400A 16kA 3TT+3TI R.50W+T | 10757 | 1 |  | 1 | 0
SM62EGBC2CT62 | CELDA SM6 GBC2C 24kV 630A 20kA | 10923 | 1 | 3606489743352 | 1 | 0
SM62EGBC2CV41 | CELDA SM6 GBC2C VACIA 24kV 400A 16kA | 4111 | 1 |  | 1 | 0
SM62EGBC2CV41GNF | C.SM6 GBC2C VACIA 24kV 400A 16kA GNF | 4233 | 1 |  | 1 | 0
SM62EGBCAT41 | CELDA SM6 GBCA 24kV 400A 16kA | 10496 | 1 | 3606489743284 | 1 | 0
SM62EGBCAT62 | CELDA SM6 GBCA 24kV 630A 20kA | 10923 | 1 | 3606489743291 | 1 | 0
SM62EGBCAV41 | CELDA SM6 GBCA VACIA 24kV 400A 16kA | 4111 | 1 |  | 1 | 0
SM62EGBCAV41GNF | C.SM6 GBCA VACIA 24kV 400A 16kA para GNF | 4233 | 1 |  | 1 | 0
SM62EGBCBT41 | CELDA SM6 GBCB 24kV 400A 16kA | 10496 | 1 | 3606489743307 | 1 | 0
SM62EGBCBT62 | CELDA SM6 GBCB 24kV 630A 20kA | 10923 | 1 | 3606489743314 | 1 | 0
SM62EGBCCT41 | CELDA SM6 GBCC 24kV 400A 16kA | 10496 | 1 | 3606489743321 | 1 | 0
SM62EGBCCT62 | CELDA SM6 GBCC 24kV 630A 20kA | 10923 | 1 | 3606489743338 | 1 | 0
SM62EGBCDERZ | C.SM6 GBC-D 3TI+3TT 20kA 630A | 30921 | 1 | 3606489743390 | 1 | 0
SM62EGBCDT41 | CELDA SM6 GBCD 24kV 400A 16kA | 10496 | 1 | 3606489743369 | 1 | 0
SM62EGBCDT41RT | SM6 GBCD 24kV 20kA 630A 3TT+3TI R.50W+T | 10757 | 1 |  | 1 | 0
SM62EGBCDT62 | CELDA SM6 GBCD 24kV 630A 20kA | 10923 | 1 | 3606489743376 | 1 | 0
SM62EGBCDV41 | CELDA SM6 GBCD VACIA 24kV 400A 16kA | 4111 | 1 |  | 1 | 0
SM62EGBCDV41GNF | C.SM6 GBCD VACIA 24kV 400A 16kA para GNF | 4233 | 1 |  | 1 | 0
SM62EIM41 | CELDA SM6 IM 24kV 400A 16kA | 3951 | 1 | 3606489742904 | 1 | 0
SM62EIM41A31 | CELDA SM6 IM 24kV 400A 16kA ENCL. A3/1 | 4073 | 1 |  | 1 | 0
SM62EIM41A32 | CELDA SM6 IM 24kV 400A 16kA ENCL. A3/2 | 4073 | 1 |  | 1 | 0
SM62EIM41HC | SM6 IM 24kV 400A 16kA HC RES.50W+TERMOS. | 4027 | 1 |  | 1 | 0
SM62EIM41HCTM | SM6 IM 24KV 400A 16KA PARA TELEMANDO HC | 6299 | 1 |  | 1 | 0
SM62EIM41M0 | CELDA SM6 IM 24kV 400A 16kA MOT | 5262 | 1 | 3606489742928 | 1 | 0
SM62EIM41P1 | CELDA SM6 IM 24kV 400A 16kA ENCL. P1 | 4189 | 1 |  | 1 | 0
SM62EIM41RT | CELDA SM6 IM 24kV 400A 16kA RE.50W+TERMO | 4212 | 1 |  | 1 | 0
SM62EIM62 | CELDA SM6 IM 24kV 630A 20kA | 4368 | 1 | 3606489742911 | 1 | 0
SM62EIM62ADIF01 | CELDA SM6 IM 12kV 630A 20kA ADIF BPG | A Consultar | 1 |  | 1 | 0
SM62EIM62ADIF02 | CELDA SM6 IM 12kV 630A 20kA ADIF L | A Consultar | 1 |  | 1 | 0
SM62EIM62M0 | CELDA SM6 IM 24kV 630A 20kA MOT | 5679 | 1 | 3606489742935 | 1 | 0
SM62EIMRT41HC | SM6 IMRT 24kV 400A 16kA R.50W+TERMOSTATO | 5529 | 1 |  | 1 | 0
SM62EIMRT41HCTM | SM6 IMRT 24KV 400A 16KA PARA TELEMAND HC | 7520 | 1 |  | 1 | 0
SM62EIMRT41RT | CELDA SM6 IMRT 24kV 400A 16kA R.50W+TERM | 5922 | 1 |  | 1 | 0
SM62EKITAMPLI | KIT DE AMPLIACION CELDAS SM6 | 124 | 1 |  | 1 | 0
SM62EQM21 | CELDA SM6 QM 24kV 200A 16kA | 5307 | 1 | 3606489742942 | 1 | 0
SM62EQM21C4 | CELDA SM6 QM 24kV 200A 16kA ENCL.C4 | 5546 | 1 |  | 1 | 0
SM62EQM21C4PFH | CELDA SM6 QM PFH 24kV 200A 16kA ENCL.C4 | 9656 | 1 |  | 1 | 0
SM62EQM21C4PH | CELDA SM6 QM PH 24kV 200A 16kA ENCL.C4 | 7330 | 1 |  | 1 | 0
SM62EQM21HC | SM6 QM 24kV 200A 16kA HC RES.50W+TERMOS. | 5348 | 1 |  | 1 | 0
SM62EQM21HCI3P | SM6 QM 24KV 200A 16KA HC + I3 (primera) | 9066 | 1 |  | 1 | 0
SM62EQM21HCI3S | SM6 QM 24KV 200A 16KA HC + I3 (secunda.) | 9066 | 1 |  | 1 | 0
SM62EQM21HCTM | SM6 QM 24KV 200A 16KA PARA TELEMANDO HC | 6385 | 1 |  | 1 | 0
SM62EQM21PFH | CELDA SM6 QM PFH 24kV 200A 16kA | 9417 | 1 | 3606489742980 | 1 | 0
SM62EQM21PFHS | CELDA SM6 QM PFHS 24kV 200A 16kA | 10073 | 1 |  | 1 | 0
SM62EQM21PH | CELDA SM6 QM PH 24kV 200A 16kA | 7091 | 1 | 3606489742966 | 1 | 0
SM62EQM21RT | CELDA SM6 QM HC 24kV 200A 16kA R.50W+TER | 5568 | 1 |  | 1 | 0
SM62EQM22 | CELDA SM6 QM 24kV 200A 20kA | 5611 | 1 | 3606489742959 | 1 | 0
SM62EQM22C4 | CELDA SM6 QM 24kV 200A 20kA ENCL.C4 | 5850 | 1 |  | 1 | 0
SM62EQM22ERZ | SM6 QM 24kV 200A 20kA PRQH+CSH-120 ERZ | 11091 | 1 |  | 1 | 0
SM62EQM22PFH | CELDA SM6 QM PFH 24kV 200A 20kA | 9721 | 1 | 3606489742997 | 1 | 0
SM62EQM22PFHS | CELDA SM6 QM PFHS 24kV 200A 20kA | 10377 | 1 |  | 1 | 0
SM62EQM22PH | CELDA SM6 QM PH 24kV 200A 20kA | 7395 | 1 | 3606489742973 | 1 | 0
SM63EDM1S41PFHPGR | C. SM6 750MM DM1S PFH 36KV 400A 16KA-PG | 27474 | 1 |  | 1 | 0
SM63EDM1S41PFHR | C. SM6 750MM DM1S PFH 36KV 400A 16KA | 27712 | 1 |  | 1 | 0
SM63EDM1S41PFHSPGR | C. SM6 750MM DM1S PFHS 36KV 400A 16KA-PG | 27848 | 1 |  | 1 | 0
SM63EDM1S41PFHSR | C. SM6 750MM DM1S PFHS 36KV 400A 16KA | 28085 | 1 |  | 1 | 0
SM63EDM1S41PFPGR | C. SM6 750MM DM1S PF 36KV 400A 16KA-PG | 24634 | 1 |  | 1 | 0
SM63EDM1S41PFR | C. SM6 750MM DM1S PF 36KV 400A 16KA | 24871 | 1 |  | 1 | 0
SM63EDM1S61PFHPGR | C. SM6 750mm DM1S PFH 36kV 630A 16kA-PG | 28145 | 1 |  | 1 | 0
SM63EDM1S61PFHR | C. SM6 750mm DM1S PFH 36kV 630A 16kA-PG | 28384 | 1 |  | 1 | 0
SM63EDM1S61PFHSPGR | C. SM6 750mm DM1S PFHS 36kV 630A 16kA-PG | 28520 | 1 |  | 1 | 0
SM63EDM1S61PFHSR | C. SM6 750mm DM1S PFHS 36kV 630A 16kA-PG | 28757 | 1 |  | 1 | 0
SM63EDM1S61PFPGR | C. SM6 750mm DM1S PF 36kV 630A 16kA-PG | 25306 | 1 |  | 1 | 0
SM63EDM1S61PFR | C. SM6 750mm DM1S PF 36kV 630A 16kA-PG | 25542 | 1 |  | 1 | 0
SM63EDM1S62PFHPGR | C. SM6 750mm DM1S PFH 36kV 630A 20kA-PG | 28818 | 1 |  | 1 | 0
SM63EDM1S62PFHR | C. SM6 750mm DM1S PFH 36kV 630A 20kA | 29056 | 1 |  | 1 | 0
SM63EDM1S62PFHSPGR | C. SM6 750mm DM1S PFHS 36kV 630A20kA-PG | 29192 | 1 |  | 1 | 0
SM63EDM1S62PFHSR | C. SM6 750mm DM1S PFHS 36kV 630A20kA-PG | 29429 | 1 |  | 1 | 0
SM63EDM1S62PFPGR | C. SM6 750mm DM1S PF 36kV 630A 20kA-PG | 25978 | 1 |  | 1 | 0
SM63EDM1S62PFR | C. SM6 750mm DM1S PF 36kV 630A 20kA-PG | 26215 | 1 |  | 1 | 0
SME3616 | C.SM6 36kV SECC-REMONTE 16kA 400A | 5332 | 1 |  | 1 | 0
SME3616A | C.SM6 36kV SECC-REMONTE 16kA 630A | 5493 | 1 |  | 1 | 0
SPATMC1 | SECC. PUESTATIERRA P/CONTENEDOR MC1 | 2898 | 1 |  | 1 | 0
SPATMC2 | SECC.PUESTA TIERRA P/CONTENEDOR MC2 | 2898 | 1 |  | 1 | 0
SPATMC3 | SECC.PUESTA TIERRA P/CONTENEDOR MC3 | 2898 | 1 |  | 1 | 0
SPPTMC1 | SEÑALIZACION POSICION PUESTA A TIERRA | 440 | 1 |  | 1 | 0
SPPTMC2 | SEÑALIZACION POSIC.PUESTA TIERRA P/MC2 | 440 | 1 |  | 1 | 0
SPPTMC3 | SEÑALIZACION POSIC.PUESTA TIERRA P/MC3 | 440 | 1 |  | 1 | 0
TBLFDES | TOMA BT P/LF DEBRO 2 MTS. | 189 | 1 |  | 1 | 0
TBSFDES | TOMA BT P/DISY.SF1-2 DESENCH.+CASSETTE | 210 | 1 |  | 1 | 0
TMYZZHBA11000 | Kit Cable IrDA + Aimant + Clip | 593.07 | 1 |  | 1 | 0
TRE9015 | REPUESTOS TRANSFORMADOR SECO | 2797 | 1 |  | 1 | 0
TRI025017K2A3YEB1 | TRIHAL 250kVA 13,2kV/420V 17,5kV | A Consultar | 1 |  | 1 | 0
TRI025017K2A3YED1 | TRIHAL 250kVA 15kV/420V 17,5kV | A Consultar | 1 |  | 1 | 0
TRI025024K2A3YEB1 | TRIHAL 250kVA 13,2kV/420V 24 kV | A Consultar | 1 |  | 1 | 0
TRI025024K2A3YEC1 | TRIHAL 250kVA 13,2-20kV/420V 24kV | A Consultar | 1 |  | 1 | 0
TRI025024K2A3YED1 | TRIHAL 250kVA 15kV/420V 24kV | A Consultar | 1 |  | 1 | 0
TRI025024K2A3YEE1 | TRIHAL 250kVA 15-20kV/420V 24kV | A Consultar | 1 |  | 1 | 0
TRI025024K2A3YEF1 | TRIHAL 250kVA 20kV/420V 24kV | A Consultar | 1 |  | 1 | 0
TRI025036K2A3YEG1 | TRIHAL 250kVA 25kV/420V 36kV | A Consultar | 1 |  | 1 | 0
TRI025036K2A3YEH1 | TRIHAL 250kVA 30kV/420V 36kV | A Consultar | 1 |  | 1 | 0
TRI040017K2A3YEB1 | TRIHAL 400kVA 13,2kV/420V 17,5kV | A Consultar | 1 |  | 1 | 0
TRI040017K2A3YED1 | TRIHAL 400kVA 15kV/420V 17,5kV | A Consultar | 1 |  | 1 | 0
TRI040024K2A3YEB1 | TRIHAL 400kVA 13,2kV/420V 24 kV | A Consultar | 1 |  | 1 | 0
TRI040024K2A3YEC1 | TRIHAL 400kVA 13,2-20kV/420V 24kV | A Consultar | 1 |  | 1 | 0
TRI040024K2A3YED1 | TRIHAL 400kVA 15kV/420V 24kV | A Consultar | 1 |  | 1 | 0
TRI040024K2A3YEE1 | TRIHAL 400kVA 15-20kV/420V 24kV | A Consultar | 1 |  | 1 | 0
TRI040024K2A3YEF1 | TRIHAL 400kVA 20kV/420V 24kV | A Consultar | 1 |  | 1 | 0
TRI040036K2A3YEG1 | TRIHAL 400kVA 25kV/420V 36kV | A Consultar | 1 |  | 1 | 0
TRI040036K2A3YEH1 | TRIHAL 400kVA 30kV/420V 36kV | A Consultar | 1 |  | 1 | 0
TRI063017K2A3YEB1 | TRIHAL 630kVA 13,2kV/420V 17,5kV | A Consultar | 1 |  | 1 | 0
TRI063017K2A3YED1 | TRIHAL 630kVA 15kV/420V 17,5kV | A Consultar | 1 |  | 1 | 0
TRI063024K2A3YEB1 | TRIHAL 630kVA 13,2kV/420V 24 kV | A Consultar | 1 |  | 1 | 0
TRI063024K2A3YEC1 | TRIHAL 630kVA 13,2-20kV/420V 24kV | A Consultar | 1 |  | 1 | 0
TRI063024K2A3YED1 | TRIHAL 630kVA 15kV/420V 24kV | A Consultar | 1 |  | 1 | 0
TRI063024K2A3YEE1 | TRIHAL 630kVA 15-20kV/420V 24kV | A Consultar | 1 |  | 1 | 0
TRI063024K2A3YEF1 | TRIHAL 630kVA 20kV/420V 24kV | A Consultar | 1 |  | 1 | 0
TRI063036K2A3YEG1 | TRIHAL 630kVA 25kV/420V 36kV | A Consultar | 1 |  | 1 | 0
TRI063036K2A3YEH1 | TRIHAL 630kVA 30kV/420V 36kV | A Consultar | 1 |  | 1 | 0
TRI080017K2A3YEB1 | TRIHAL 800kVA 13,2kV/420V 17,5kV | A Consultar | 1 |  | 1 | 0
TRI080017K2A3YED1 | TRIHAL 800kVA 15kV/420V 17,5kV | A Consultar | 1 |  | 1 | 0
TRI080024K2A3YEB1 | TRIHAL 800kVA 13,2kV/420V 24 kV | A Consultar | 1 |  | 1 | 0
TRI080024K2A3YEC1 | TRIHAL 800kVA 13,2-20kV/420V 24kV | A Consultar | 1 |  | 1 | 0
TRI080024K2A3YED1 | TRIHAL 800kVA 15kV/420V 24kV | A Consultar | 1 |  | 1 | 0
TRI080024K2A3YEE1 | TRIHAL 800kVA 15-20kV/420V 24kV | A Consultar | 1 |  | 1 | 0
TRI080024K2A3YEF1 | TRIHAL 800kVA 20kV/420V 24kV | A Consultar | 1 |  | 1 | 0
TRI080036K2A3YEG1 | TRIHAL 800kVA 25kV/420V 36kV | A Consultar | 1 |  | 1 | 0
TRI080036K2A3YEH1 | TRIHAL 800kVA 30kV/420V 36kV | A Consultar | 1 |  | 1 | 0
TRI100017K2A3YEB1 | TRIHAL 1000kVA 13,2kV/420V 17,5kV | A Consultar | 1 |  | 1 | 0
TRI100017K2A3YED1 | TRIHAL 1000kVA 15kV/420V 17,5kV | A Consultar | 1 |  | 1 | 0
TRI100024K2A3YEB1 | TRIHAL 1000kVA 13,2kV/420V 24 kV | A Consultar | 1 |  | 1 | 0
TRI100024K2A3YEC1 | TRIHAL 1000kVA 13,2-20kV/420V 24kV | A Consultar | 1 |  | 1 | 0
TRI100024K2A3YED1 | TRIHAL 1000kVA 15kV/420V 24kV | A Consultar | 1 |  | 1 | 0
TRI100024K2A3YEE1 | TRIHAL 1000kVA 15-20kV/420V 24kV | A Consultar | 1 |  | 1 | 0
TRI100024K2A3YEF1 | TRIHAL 1000kVA 20kV/420V 24kV | A Consultar | 1 |  | 1 | 0
TRI100036K2A3YEG1 | TRIHAL 1000kVA 25kV/420V 36kV | A Consultar | 1 |  | 1 | 0
TRI100036K2A3YEH1 | TRIHAL 1000kVA 30kV/420V 36kV | A Consultar | 1 |  | 1 | 0
TRI125017K2A3YEB1 | TRIHAL 1250kVA 13,2kV/420V 17,5kV | A Consultar | 1 |  | 1 | 0
TRI125017K2A3YED1 | TRIHAL 1250kVA 15kV/420V 17,5kV | A Consultar | 1 |  | 1 | 0
TRI125024K2A3YEB1 | TRIHAL 1250kVA 13,2kV/420V 24 kV | A Consultar | 1 |  | 1 | 0
TRI125024K2A3YEC1 | TRIHAL 1250kVA 13,2-20kV/420V 24kV | A Consultar | 1 |  | 1 | 0
TRI125024K2A3YED1 | TRIHAL 1250kVA 15kV/420V 24kV | A Consultar | 1 |  | 1 | 0
TRI125024K2A3YEE1 | TRIHAL 1250kVA 15-20kV/420V 24kV | A Consultar | 1 |  | 1 | 0
TRI125024K2A3YEF1 | TRIHAL 1250kVA 20kV/420V 24kV | A Consultar | 1 |  | 1 | 0
TRI125036K2A3YEG1 | TRIHAL 1250kVA 25kV/420V 36kV | A Consultar | 1 |  | 1 | 0
TRI125036K2A3YEH1 | TRIHAL 1250kVA 30kV/420V 36kV | A Consultar | 1 |  | 1 | 0
TRI160017K2A3YEB1 | TRIHAL 1600kVA 13,2kV/420V 17,5kV | A Consultar | 1 |  | 1 | 0
TRI160017K2A3YED1 | TRIHAL 1600kVA 15kV/420V 17,5kV | A Consultar | 1 |  | 1 | 0
TRI160024K2A3YEB1 | TRIHAL 1600kVA 13,2kV/420V 24 kV | A Consultar | 1 |  | 1 | 0
TRI160024K2A3YEC1 | TRIHAL 1600kVA 13,2-20kV/420V 24kV | A Consultar | 1 |  | 1 | 0
TRI160024K2A3YED1 | TRIHAL 1600kVA 15kV/420V 24kV | A Consultar | 1 |  | 1 | 0
TRI160024K2A3YEE1 | TRIHAL 1600kVA 15-20kV/420V 24kV | A Consultar | 1 |  | 1 | 0
TRI160024K2A3YEF1 | TRIHAL 1600kVA 20kV/420V 24kV | A Consultar | 1 |  | 1 | 0
TRI160036K2A3YEG1 | TRIHAL 1600kVA 25kV/420V 36kV | A Consultar | 1 |  | 1 | 0
TRI160036K2A3YEH1 | TRIHAL 1600kVA 30kV/420V 36kV | A Consultar | 1 |  | 1 | 0
TRI200017K2A3YEB1 | TRIHAL 2000kVA 13,2kV/420V 17,5kV | A Consultar | 1 |  | 1 | 0
TRI200017K2A3YED1 | TRIHAL 2000kVA 15kV/420V 17,5kV | A Consultar | 1 |  | 1 | 0
TRI200024K2A3YEB1 | TRIHAL 2000kVA 13,2kV/420V 24 kV | A Consultar | 1 |  | 1 | 0
TRI200024K2A3YEC1 | TRIHAL 2000kVA 13,2-20kV/420V 24kV | A Consultar | 1 |  | 1 | 0
TRI200024K2A3YED1 | TRIHAL 2000kVA 15kV/420V 24kV | A Consultar | 1 |  | 1 | 0
TRI200024K2A3YEE1 | TRIHAL 2000kVA 15-20kV/420V 24kV | A Consultar | 1 |  | 1 | 0
TRI200024K2A3YEF1 | TRIHAL 2000kVA 20kV/420V 24kV | A Consultar | 1 |  | 1 | 0
TRI200036K2A3YEG1 | TRIHAL 2000kVA 25kV/420V 36kV | A Consultar | 1 |  | 1 | 0
TRI200036K2A3YEH1 | TRIHAL 2000kVA 30kV/420V 36kV | A Consultar | 1 |  | 1 | 0
TRI250017K2A3YEB1 | TRIHAL 2500kVA 13,2kV/420V 17,5kV | A Consultar | 1 |  | 1 | 0
TRI250017K2A3YED1 | TRIHAL 2500kVA 15kV/420V 17,5kV | A Consultar | 1 |  | 1 | 0
TRI250024K2A3YEB1 | TRIHAL 2500kVA 13,2kV/420V 24 kV | A Consultar | 1 |  | 1 | 0
TRI250024K2A3YEC1 | TRIHAL 2500kVA 13,2-20kV/420V 24kV | A Consultar | 1 |  | 1 | 0
TRI250024K2A3YED1 | TRIHAL 2500kVA 15kV/420V 24kV | A Consultar | 1 |  | 1 | 0
TRI250024K2A3YEE1 | TRIHAL 2500kVA 15-20kV/420V 24kV | A Consultar | 1 |  | 1 | 0
TRI250024K2A3YEF1 | TRIHAL 2500kVA 20kV/420V 24kV | A Consultar | 1 |  | 1 | 0
TRI250036K2A3YEG1 | TRIHAL 2500kVA 25kV/420V 36kV | A Consultar | 1 |  | 1 | 0
TRI250036K2A3YEH1 | TRIHAL 2500kVA 30kV/420V 36kV | A Consultar | 1 |  | 1 | 0
V121 | UNIDAD DE PROTECCIÓN DE ARCO VAMP 121 | 804.43 | 1 | 5702969106698 | 1 | 0
510305 | 2ª BOBINA DISPARO 220 Vcc P/LF | 284 | 1 |  | 1 | 0
510405 | BOBINA DE MINIMA TENSION 220 Vcc | 606 | 1 |  | 1 | 0
890308 | 2ª B. DISPARO 220 Vca P/SF1 TIPO 1 | 284 | 1 |  | 1 | 0
890404 | BOBINA DE MINIMA TENSION 125 Vcc P/SF1 MANDO C1/B1 | 606 | 1 |  | 1 | 0
890405 | BOBINA DE MINIMA TENSION 220 Vcc | 606 | 1 |  | 1 | 0
CVX 7,2-E | CONTACTOR CVX EXTR. 7,2kV 400A 6kA, 400 mm. ENCL. MECANICO | 9298 | 1 |  | 1 | 0
CVX 7,2-EM | CONT. CVX 7,2kV (20/60kV) 6kA, 400A, 400 mm. Mecanico | 10458 | 1 |  | 1 | 0
CVX-C 12-E | CONTACTOR CVX EXTR. 12kV 400A 6kA, 650 mm. ENCL. MECANICO | 9484 | 1 |  | 1 | 0
CVX-C 12-EM | CONT. CVX 7,2kV (20/60kV) 6kA, 400A, 400 mm. Mecanico | 10643 | 1 |  | 1 | 0
DM23616 | C.SM6 DM2 SF1 36kV 16kA 400A | 32750 | 1 |  | 1 | 0
HVX122506E150 | HVX EXTRAÍBLE 12kV 630A 25kA entrefase 150 mm | 7274 | 1 |  | 1 | 0
HVX122506F150 | HVX FIJO 12kV 630A 25kA entrefase 150 mm | 6329 | 1 |  | 1 | 0
HVX122512E150 | HVX EXTRAÍBLE 12kV 1250A 25kA entrefase 150 mm | 7609 | 1 |  | 1 | 0
HVX122512F150 | HVX FIJO 12kV 1250A 25kA entrefase 150 mm | 6664 | 1 |  | 1 | 0
HVX122516E210 | HVX EXTRAÍBLE 12kV 1600A 25kA entrefase 210 mm | 10674 | 1 |  | 1 | 0
HVX122516F210 | HVX FIJO 12kV 1600A 25kA entrefase 210 mm | 9728 | 1 |  | 1 | 0
HVX122520E210 | HVX EXTRAÍBLE 12kV 2000A 25kA entrefase 210 mm | 11557 | 1 |  | 1 | 0
HVX122520F210 | HVX FIJO 12kV 2000A 25kA entrefase 210 mm | 10611 | 1 |  | 1 | 0
HVX122525E275 | HVX EXTRAÍBLE 12kV 2500A 25kA entrefase 275 mm | 14233 | 1 |  | 1 | 0
HVX122525F275 | HVX FIJO 12kV 2500A 25kA entrefase 275 mm | 13288 | 1 |  | 1 | 0
HVX122531E275 | HVX EXTRAÍBLE 12kV 3150A 25kA entrefase 275 mm | 14879 | 1 |  | 1 | 0
HVX122531F275 | HVX FIJO 12kV 3150A 25kA entrefase 275 mm | 13935 | 1 |  | 1 | 0
HVX122540E275 | HVX EXTRAÍBLE 12kV 4000A 25kA entrefase 275 mm | 16163 | 1 |  | 1 | 0
HVX122540F275 | HVX FIJO 12kV 4000A 25kA entrefase 275 mm | 15217 | 1 |  | 1 | 0
HVX123106E150 | HVX EXTRAÍBLE 12kV 630A 31kA entrefase 150 mm | 7826 | 1 |  | 1 | 0
HVX123106F150 | HVX FIJO 12kV 630A 31kA entrefase 150 mm | 6881 | 1 |  | 1 | 0
HVX123112E150 | HVX EXTRAÍBLE 12kV 1250A 31kA entrefase 150 mm | 8137 | 1 |  | 1 | 0
HVX123112F150 | HVX FIJO 12kV 1250A 31kA entrefase 150 mm | 7191 | 1 |  | 1 | 0
HVX123116E210 | HVX EXTRAÍBLE 12kV 1600A 31kA entrefase 210 mm | 11201 | 1 |  | 1 | 0
HVX123116F210 | HVX FIJO 12kV 1600A 31kA entrefase 210 mm | 10257 | 1 |  | 1 | 0
HVX123120E210 | HVX EXTRAÍBLE 12kV 2000A 31kA entrefase 210 mm | 12084 | 1 |  | 1 | 0
HVX123120F210 | HVX FIJO 12kV 2000A 31kA entrefase 210 mm | 11139 | 1 |  | 1 | 0
HVX123125E275 | HVX EXTRAÍBLE 12kV 2500A 31kA entrefase 275 mm | 14761 | 1 |  | 1 | 0
HVX123125F275 | HVX FIJO 12kV 2500A 31kA entrefase 275 mm | 13815 | 1 |  | 1 | 0
HVX123131E275 | HVX EXTRAÍBLE 12kV 3150A 31kA entrefase 275 mm | 15408 | 1 |  | 1 | 0
HVX123131F275 | HVX FIJO 12kV 3150A 31kA entrefase 275 mm | 14462 | 1 |  | 1 | 0
HVX123140E275 | HVX EXTRAÍBLE 12kV 4000A 31kA entrefase 275 mm | 16690 | 1 |  | 1 | 0
HVX123140F275 | HVX FIJO 12kV 4000A 31kA entrefase 275 mm | 15746 | 1 |  | 1 | 0
HVX124012E210 | HVX EXTRAÍBLE 12kV 1250A 40kA entrefase 210 mm | 11103 | 1 |  | 1 | 0
HVX124012F210 | HVX FIJO 12kV 1250A 40kA entrefase 210 mm | 10159 | 1 |  | 1 | 0
HVX124016E210 | HVX EXTRAÍBLE 12kV 1600A 40kA entrefase 210 mm | 12633 | 1 |  | 1 | 0
HVX124016F210 | HVX FIJO 12kV 1600A 40kA entrefase 210 mm | 11688 | 1 |  | 1 | 0
HVX124020E210 | HVX EXTRAÍBLE 12kV 2000A 40kA entrefase 210 mm | 13396 | 1 |  | 1 | 0
HVX124020F210 | HVX FIJO 12kV 2000A 40kA entrefase 210 mm | 12452 | 1 |  | 1 | 0
HVX124025E275 | HVX EXTRAÍBLE 12kV 2500A 40kA entrefase 275 mm | 15218 | 1 |  | 1 | 0
HVX124025F275 | HVX FIJO 12kV 2500A 40kA entrefase 275 mm | 14274 | 1 |  | 1 | 0
HVX124031E275 | HVX EXTRAÍBLE 12kV 3150A 40kA entrefase 275 mm | 16668 | 1 |  | 1 | 0
HVX124031F275 | HVX FIJO 12kV 3150A 40kA entrefase 275 mm | 15723 | 1 |  | 1 | 0
HVX124040E275 | HVX EXTRAÍBLE 12kV 4000A 40kA entrefase 275 mm | 18104 | 1 |  | 1 | 0
HVX124040F275 | HVX FIJO 12kV 4000A 40kA entrefase 275 mm | 17159 | 1 |  | 1 | 0
HVX125012E210 | HVX EXTRAÍBLE 12kV 1250A 50kA entrefase 210 mm | 12733 | 1 |  | 1 | 0
HVX125012F210 | HVX FIJO 12kV 1250A 50kA entrefase 210 mm | 11787 | 1 |  | 1 | 0
HVX125016E210 | HVX EXTRAÍBLE 12kV 1600A 50kA entrefase 210 mm | 13906 | 1 |  | 1 | 0
HVX125016F210 | HVX FIJO 12kV 1600A 50kA entrefase 210 mm | 12962 | 1 |  | 1 | 0
HVX125020E210 | HVX EXTRAÍBLE 12kV 2000A 50kA entrefase 210 mm | 15078 | 1 |  | 1 | 0
HVX125020F210 | HVX FIJO 12kV 2000A 50kA entrefase 210 mm | 14134 | 1 |  | 1 | 0
HVX125025E275 | HVX EXTRAÍBLE 12kV 2500A 50kA entrefase 275 mm | 16251 | 1 |  | 1 | 0
HVX125025F275 | HVX FIJO 12kV 2500A 50kA entrefase 275 mm | 15306 | 1 |  | 1 | 0
HVX125031E275 | HVX EXTRAÍBLE 12kV 3150A 50kA entrefase 275 mm | 19135 | 1 |  | 1 | 0
HVX125031F275 | HVX FIJO 12kV 3150A 50kA entrefase 275 mm | 18191 | 1 |  | 1 | 0
HVX125040E275 | HVX EXTRAÍBLE 12kV 4000A 50kA entrefase 275 mm | 20784 | 1 |  | 1 | 0
HVX125040F275 | HVX FIJO 12kV 4000A 50kA entrefase 275 mm | 19840 | 1 |  | 1 | 0
HVX172506E150 | HVX EXTRAÍBLE 17kV 630A 25kA entrefase 150 mm | 8056 | 1 |  | 1 | 0
HVX172506F150 | HVX FIJO 17kV 630A 25kA entrefase 150 mm | 7110 | 1 |  | 1 | 0
HVX172512E150 | HVX EXTRAÍBLE 17kV 1250A 25kA entrefase 150 mm | 8390 | 1 |  | 1 | 0
HVX172512F150 | HVX FIJO 17kV 1250A 25kA entrefase 150 mm | 7445 | 1 |  | 1 | 0
HVX172516E210 | HVX EXTRAÍBLE 17kV 1600A 25kA entrefase 210 mm | 11455 | 1 |  | 1 | 0
HVX172516F210 | HVX FIJO 17kV 1600A 25kA entrefase 210 mm | 10510 | 1 |  | 1 | 0
HVX172520E210 | HVX EXTRAÍBLE 17kV 2000A 25kA entrefase 210 mm | 12337 | 1 |  | 1 | 0
HVX172520F210 | HVX FIJO 17kV 2000A 25kA entrefase 210 mm | 11393 | 1 |  | 1 | 0
HVX172525E275 | HVX EXTRAÍBLE 17kV 2500A 25kA entrefase 275 mm | 15014 | 1 |  | 1 | 0
HVX172525F275 | HVX FIJO 17kV 2500A 25kA entrefase 275 mm | 14069 | 1 |  | 1 | 0
HVX172531E275 | HVX EXTRAÍBLE 17kV 3150A 25kA entrefase 275 mm | 15661 | 1 |  | 1 | 0
HVX172531F275 | HVX FIJO 17kV 3150A 25kA entrefase 275 mm | 14716 | 1 |  | 1 | 0
HVX172540E275 | HVX EXTRAÍBLE 17kV 4000A 25kA entrefase 275 mm | 16944 | 1 |  | 1 | 0
HVX172540F275 | HVX FIJO 17kV 4000A 25kA entrefase 275 mm | 15999 | 1 |  | 1 | 0
HVX173106E150 | HVX EXTRAÍBLE 17kV 630A 31kA entrefase 150 mm | 8608 | 1 |  | 1 | 0
HVX173106F150 | HVX FIJO 17kV 630A 31kA entrefase 150 mm | 7662 | 1 |  | 1 | 0
HVX173112E150 | HVX EXTRAÍBLE 17kV 1250A 31kA entrefase 150 mm | 8918 | 1 |  | 1 | 0
HVX173112F150 | HVX FIJO 17kV 1250A 31kA entrefase 150 mm | 7973 | 1 |  | 1 | 0
HVX173116E210 | HVX EXTRAÍBLE 17kV 1600A 31kA entrefase 210 mm | 11983 | 1 |  | 1 | 0
HVX173116F210 | HVX FIJO 17kV 1600A 31kA entrefase 210 mm | 11037 | 1 |  | 1 | 0
HVX173120E210 | HVX EXTRAÍBLE 17kV 2000A 31kA entrefase 210 mm | 12866 | 1 |  | 1 | 0
HVX173120F210 | HVX FIJO 17kV 2000A 31kA entrefase 210 mm | 11920 | 1 |  | 1 | 0
HVX173125E275 | HVX EXTRAÍBLE 17kV 2500A 31kA entrefase 275 mm | 15542 | 1 |  | 1 | 0
HVX173125F275 | HVX FIJO 17kV 2500A 31kA entrefase 275 mm | 14597 | 1 |  | 1 | 0
HVX173131E275 | HVX EXTRAÍBLE 17kV 3150A 31kA entrefase 275 mm | 16189 | 1 |  | 1 | 0
HVX173131F275 | HVX FIJO 17kV 3150A 31kA entrefase 275 mm | 15244 | 1 |  | 1 | 0
HVX173140E275 | HVX EXTRAÍBLE 17kV 4000A 31kA entrefase 275 mm | 17472 | 1 |  | 1 | 0
HVX173140F275 | HVX FIJO 17kV 4000A 31kA entrefase 275 mm | 16526 | 1 |  | 1 | 0
HVX174012E210 | HVX EXTRAÍBLE 17kV 1250A 40kA entrefase 210 mm | 11884 | 1 |  | 1 | 0
HVX174012F210 | HVX FIJO 17kV 1250A 40kA entrefase 210 mm | 10940 | 1 |  | 1 | 0
HVX174016E210 | HVX EXTRAÍBLE 17kV 1600A 40kA entrefase 210 mm | 13415 | 1 |  | 1 | 0
HVX174016F210 | HVX FIJO 17kV 1600A 40kA entrefase 210 mm | 12469 | 1 |  | 1 | 0
HVX174020E210 | HVX EXTRAÍBLE 17kV 2000A 40kA entrefase 210 mm | 14178 | 1 |  | 1 | 0
HVX174020F210 | HVX FIJO 17kV 2000A 40kA entrefase 210 mm | 13232 | 1 |  | 1 | 0
HVX174025E275 | HVX EXTRAÍBLE 17kV 2500A 40kA entrefase 275 mm | 16000 | 1 |  | 1 | 0
HVX174025F275 | HVX FIJO 17kV 2500A 40kA entrefase 275 mm | 15056 | 1 |  | 1 | 0
HVX174031E275 | HVX EXTRAÍBLE 17kV 3150A 40kA entrefase 275 mm | 17449 | 1 |  | 1 | 0
HVX174031F275 | HVX FIJO 17kV 3150A 40kA entrefase 275 mm | 16505 | 1 |  | 1 | 0
HVX174040E275 | HVX EXTRAÍBLE 17kV 4000A 40kA entrefase 275 mm | 18885 | 1 |  | 1 | 0
HVX174040F275 | HVX FIJO 17kV 4000A 40kA entrefase 275 mm | 17941 | 1 |  | 1 | 0
HVX175012E210 | HVX EXTRAÍBLE 17kV 1250A 50kA entrefase 210 mm | 13514 | 1 |  | 1 | 0
HVX175012F210 | HVX FIJO 17kV 1250A 50kA entrefase 210 mm | 12569 | 1 |  | 1 | 0
HVX175016E210 | HVX EXTRAÍBLE 17kV 1600A 50kA entrefase 210 mm | 14688 | 1 |  | 1 | 0
HVX175016F210 | HVX FIJO 17kV 1600A 50kA entrefase 210 mm | 13742 | 1 |  | 1 | 0
HVX175020E210 | HVX EXTRAÍBLE 17kV 2000A 50kA entrefase 210 mm | 15860 | 1 |  | 1 | 0
HVX175020F210 | HVX FIJO 17kV 2000A 50kA entrefase 210 mm | 14914 | 1 |  | 1 | 0
HVX175025E275 | HVX EXTRAÍBLE 17kV 2500A 50kA entrefase 275 mm | 17032 | 1 |  | 1 | 0
HVX175025F275 | HVX FIJO 17kV 2500A 50kA entrefase 275 mm | 16088 | 1 |  | 1 | 0
HVX175031E275 | HVX EXTRAÍBLE 17kV 3150A 50kA entrefase 275 mm | 19917 | 1 |  | 1 | 0
HVX175031F275 | HVX FIJO 17kV 3150A 50kA entrefase 275 mm | 18972 | 1 |  | 1 | 0
HVX175040E275 | HVX EXTRAÍBLE 17kV 4000A 50kA entrefase 275 mm | 21566 | 1 |  | 1 | 0
HVX175040F275 | HVX FIJO 17kV 4000A 50kA entrefase 275 mm | 20621 | 1 |  | 1 | 0
IM3620 | C.SM6 36KV INT-SEC+IT+PAT 20KA 400A | 5980 | 1 |  | 1 | 0
IMB3620I | C.SM6 36kV INT-SEC+IT 20kA 400A S.IZDA. | 5980 | 1 |  | 1 | 0
IMC3616A | C.SM6 36KV INT-SEC+PAT+IT 16KA 630A | 9386 | 1 |  | 1 | 0
IMC3620 | C.SM6 36kV INT-SEC+PAT+IT 20kA 400A | 9386 | 1 |  | 1 | 0
IMCV3616A | C.SM6 36kV INT-SEC+PAT+IT VACíA 16kA 630 | 5992 | 1 |  | 1 | 0
IMCV3620 | C.SM6 36kV INT-SEC+PAT+IT 20kA 400A vacia | 5992 | 1 |  | 1 | 0
IMPE3620 | C.SM6 IM3620 400A PARARRAYOS | 7492 | 1 |  | 1 | 0
IMRT3620 | C.SM6 36KV INT-SECC+REM+IT 20KA 400A | 5980 | 1 |  | 1 | 0
JLJ118313P | SF1 FIJO 17,5kV 1.250A 12,5kA MANDO FRONTAL C1 | 9124 | 1 |  | 1 | 0
JLJ118331P | SF1 FIJO 17,5kV 1.250A 20kA MANDO FRONTAL C1 | 10021 | 1 |  | 1 | 0
JLJ118413 | SF1 FIJO 24kV 1.250A 12,5kA MANDO FRONTAL C1 | 9605 | 1 |  | 1 | 0
JLJ118413P | SF1 FIJO 24kV 1.250A 12,5kA MANDO FRONTAL C1 | 10127 | 1 |  | 1 | 0
JLJ119313P | SF1 FIJO 17,5kV 1.250A 12,5kA MANDO LATERAL DERECHO A1 | 9124 | 1 |  | 1 | 0
JLJ119316 | SF1 FIJO 17,5kV 630A 12,5kA MANDO LATERAL DERECHO A1 | 7946 | 1 |  | 1 | 0
JLJ119331P | SF1 FIJO 17,5kV 1.250A 20kA MANDO LATERAL DERECHO A1 | 10021 | 1 |  | 1 | 0
JLJ119336 | SF1 FIJO 17,5kV 1.250A 25kA MANDO LATERAL DERECHO A1 | 10328 | 1 |  | 1 | 0
JLJ119336P | SF1 FIJO 17,5kV 1.250A 25kA MANDO LATERAL DERECHO A1 | 10850 | 1 |  | 1 | 0
JLJ119413P | SF1 FIJO 24kV 1.250A 12,5kA MANDO LATERAL DERECHO A1 | 10127 | 1 |  | 1 | 0
JLJ119421P | SF1 FIJO 24kV 630A 20kA MANDO LATERAL DERECHO A1 | 10127 | 1 |  | 1 | 0
JLJ119431P | SF1 FIJO 24kV 1.250A 20kA MANDO LATERAL IZQUIERDO B1 | 10881 | 1 |  | 1 | 0
JLJ119436P | SF1 FIJO 24kV 1.250A 25kA MANDO LATERAL DERECHO A1 | 11308 | 1 |  | 1 | 0
JLJ119446P | SF1 FIJO 24kV 630A 25kA MANDO LATERAL DERECHO A1 | 10769 | 1 |  | 1 | 0
JLJ119531P | SF1 FIJO 36kV 1.250A 20kA MANDO LATERAL DERECHO A1 | 12980 | 1 |  | 1 | 0
JLJ120313 | SF1 FIJO 17,5kV 1.250A 12,5kA MANDO LATERAL IZQUIERDO B1 | 8602 | 1 |  | 1 | 0
JLJ120313P | SF1 FIJO 17,5kV 1.250A 12,5kA MANDO LATERAL IZQUIERDO B1 | 9124 | 1 |  | 1 | 0
JLJ120331 | SF1 FIJO 17,5kV 1.250A 20kA MANDO LATERAL IZQUIERDO B1 | 9500 | 1 |  | 1 | 0
JLJ120336P | SF1 FIJO 17,5kV 1.250A 25kA MANDO LATERAL IZQUIERDO B1 | 10850 | 1 |  | 1 | 0
JLJ120346 | SF1 FIJO 17,5kV 630A 25kA MANDO LATERAL IZQUIERDO B1 | 9580 | 1 |  | 1 | 0
JLJ120413 | SF1 FIJO 24kV 1.250A 12,5kA MANDO LATERAL IZQUIERDO B1 | 9605 | 1 |  | 1 | 0
JLJ120413P | SF1 FIJO 24kV 1.250A 12,5kA MANDO LATERAL IZQUIERDO B1 | 10127 | 1 |  | 1 | 0
JLJ120431P | SF1 FIJO 24kV 1.250A 20kA MANDO LATERAL IZQUIERDO B1 | 10881 | 1 |  | 1 | 0
JLJ120446P | SF1 FIJO 24kV 630A 25kA MANDO LATERAL IZQUIERDO B1 | 10769 | 1 |  | 1 | 0
JLJ120536P | SF1 FIJO 36kV 1.250A 25kA MANDO LATERAL IZQUIERDO B1 | 14307 | 1 |  | 1 | 0
JLJ120546P | SF1 FIJO 36kV 630A 25kA MANDO LATERAL IZQUIERDO B1 | 13573 | 1 |  | 1 | 0
JLJ510301 | 2ª BOBINA DISPARO 24 Vcc P/LF | 283 | 1 |  | 1 | 0
JLJ510305 | 2ª BOBINA DISPARO 220 Vcc P/LF | 284 | 1 |  | 1 | 0
JLJ510306 | 2ª BOBINA DISPARO 110 Vca P/LF | 283 | 1 |  | 1 | 0
JLJ510405 | BOBINA DE MINIMA TENSION 220 Vcc P/LF | 606 | 1 |  | 1 | 0
JLJ510408 | BOBINA DE MINIMA TENSION 220 Vca | 606 | 1 |  | 1 | 0
JLJ511210 | Kit de electrificación 110Vca | 464 | 1 |  | 1 | 0
JLJ511220 | Kit de electrificación 220Vca | 464 | 1 |  | 1 | 0
JLJ512220 | KIT DE ELECTRIFICACION 110 Vca P/LF | 464 | 1 |  | 1 | 0
JLJ611122 | ROLLARC EXTR. ALVEOLO R400 7,2kV ENCL. ELECTROM. SIN PORTAF. | 11719 | 1 |  | 1 | 0
JLJ612120 | ROLLARC FIJO R400 12kV ENCL. ELECTROMAG. SIN PORTAFUSIBLES | 11576 | 1 |  | 1 | 0
JLJ612122 | ROLLARC EXTR. ALVEOLO R400 12kV ENCL. ELECTROM. SIN PORTAF. | 11719 | 1 |  | 1 | 0
JLJ632120 | ROLLARC FIJO R400D 12kV ENCL. MECANICO SIN PORTAFUSIBLES | 12838 | 1 |  | 1 | 0
JLJ632122 | ROLLARC EXTR. ALVEOLO R400D 12kV ENCL. MECANICO SIN PORTAF. | 13469 | 1 |  | 1 | 0
JLJ710301 | 2ª BOBINA DE DISPARO 24 Vcc P/SF2 FIJO-SF EXTRAIBLE | 283 | 1 |  | 1 | 0
JLJ710305 | 2ª BOBINA DE DISPARO 220 Vcc P/SF2 FIJO-SF EXTRAIBLE | 283 | 1 |  | 1 | 0
JLJ710306 | 2ª BOBINA DE DISPARO 110 Vca P/SF2 FIJO-SF EXTRAIBLE | 283 | 1 |  | 1 | 0
JLJ710308 | 2ª BOBINA DE DISPARO 220 Vca P/SF2 FIJO-SF EXTRAIBLE | 283 | 1 |  | 1 | 0
JLJ710401 | BOBINA DE MINIMA TENSION 24 Vcc P/SF2 FIJO-SF EXTRAIBLE | 606 | 1 |  | 1 | 0
JLJ710405 | BOBINA DE MINIMA TENSION 220 Vcc P/SF2 FIJOI-SF EXTRAIBLE | 606 | 1 |  | 1 | 0
JLJ710406 | BOBINA DE MINIMA TENSION 110 Vca P/SF2 FIJOI-SF EXTRAIBLE | 606 | 1 |  | 1 | 0
JLJ710408 | BOBINA DE MINIMA TENSION 220 Vca | 606 | 1 |  | 1 | 0
JLJ711024 | KIT DE ELECTRIFICACION 24 Vcc P/SF2 FIJO-SF EXTRAIBLE | 606 | 1 |  | 1 | 0
JLJ711220 | KIT DE ELECTRIFICACION 220 Vcc P/SF2 FIJO-SF EXTRAIBLE | 606 | 1 |  | 1 | 0
JLJ712110 | KIT DE ELECTRIFICACION 110 Vcc P/SF2 FIJO-SF EXTRAIBLE | 464 | 1 |  | 1 | 0
JLJ890404 | BOBINA DE MINIMA TENSION 125 Vcc P/SF1 MANDO A1 | 606 | 1 |  | 1 | 0
JLJ890405 | BOBINA DE MINIMA TENSION 220 Vcc P/SF1 MANDO A1 | 606 | 1 |  | 1 | 0
JLJ898405 | BOBINA DE MINIMA TENSION 220 Vcc P/SF1 MANDO C1/B1 | 606 | 1 |  | 1 | 0
JLJBELLF220CC | ENCLAV. ELCTROMAGNETICO DISYUNTOR 220 Vcc | 660 | 1 |  | 1 | 0
JLJEEM | Enclavamiento electromagnético Spat | A consultar | 1 |  | 1 | 0
JLJKIDPT7KVMC1 | AISLADORES TESTIGO PARA SPATMC1 HASTA 7,2 kV | 222 | 1 |  | 1 | 0
JLJKIDPT7KVMC2 | AISLADORES TESTIGO PARA SPATMC2 HASTA 7,2 kV | 222 | 1 |  | 1 | 0
JLJKIDPT7KVMC3 | AISLADORES TESTIGO PARA SPATMC3 HASTA 7,2 kV | 222 | 1 |  | 1 | 0
JLJKIMAR0400A | KIT DE MANIOBRAS ROLLARC R400D 48 Vcc | 561 | 1 |  | 1 | 0
JLJKIMAR0400B | KIT DE MANIOBRAS ROLLARC R400D 60 Vcc | 561 | 1 |  | 1 | 0
JLJKIMAR0400C | KIT DE MANIOBRAS ROLLARC R400D 110 Vcc | 561 | 1 |  | 1 | 0
JLJKIMAR0400D | KIT DE MANIOBRAS ROLLARC R400D 125 Vcc | 561 | 1 |  | 1 | 0
JLJKIMAR0400E | KIT DE MANIOBRAS ROLLARC R400D 127 Vca | 561 | 1 |  | 1 | 0
JLJKIMAR0400F | KIT DE MANIOBRAS ROLLARC R400D 220 Vca | 561 | 1 |  | 1 | 0
JLJLF2-01133 | LF2 EXTR. 7,2kV 1.600A 25kA | 16646 | 1 |  | 1 | 0
JLJLF2-01134 | LF2 EXTR. 7,2kV 1.600A 31,5kA | 20047 | 1 |  | 1 | 0
JLJLF2-01234 | LF2 EXTR. 12kV 1.600A 31,5kA | 20336 | 1 |  | 1 | 0
JLJLF2-01314 | LF2 EXTR. 17,5kV 630A 31,5kA | 17635 | 1 |  | 1 | 0
JLJLF2-01334 | LF2 EXTR. 17,5kV 1.600A 31,5kA | 20940 | 1 |  | 1 | 0
JLJLF2-31116 | LF2 FIJO 7,2kV 630A 50kA | 16709 | 1 |  | 1 | 0
JLJLF2-31136 | LF2 FIJO 7,2kV 2.000A 50kA | 19851 | 1 |  | 1 | 0
JLJLF2-31313 | LF2 FIJO 17,5kV 630A 25kA | 10965 | 1 |  | 1 | 0
JLJLF2-31333 | LF2 FIJO 17,5kV 2.000A 25kA | 14278 | 1 |  | 1 | 0
JLJLF2-31334 | LF2 FIJO 17,5kV 2.000A 31,5kA | 17384 | 1 |  | 1 | 0
JLJLF3-01154 | LF3 EXTR. 7,2kV 3.150A 31,5kA | 26167 | 1 |  | 1 | 0
JLJLF3-01246 | LF3 EXTR. 12kV 2.500A 50kA | 29190 | 1 |  | 1 | 0
JLJLF3-01354 | LF3 EXTR. 17,5kV 3.150A 31,5kA | 26945 | 1 |  | 1 | 0
JLJLF3-01355 | LF3 EXTR. 17,5kV 3.150A 40kA | 30584 | 1 |  | 1 | 0
JLJLF3-31145 | LF3 FIJO 7,2kV 2.500A 40kA | 20697 | 1 |  | 1 | 0
JLJLF3-31154 | LF3 FIJO 7,2kV 3.150A 31,5kA | 21619 | 1 |  | 1 | 0
JLJLF3-31155 | LF3 FIJO 7,2kV 3.150A 40kA | 24686 | 1 |  | 1 | 0
JLJLF3-31156 | LF3 FIJO 7,2kV 3.150A 50kA | 28687 | 1 |  | 1 | 0
JLJLF3-31243 | LF3 FIJO 12kV 2.500A 25kA | 15096 | 1 |  | 1 | 0
JLJLF3-31244 | LF3 FIJO 12kV 2.500A 31,5kA | 18409 | 1 |  | 1 | 0
JLJLF3-31245 | LF3 FIJO 12kV 2.500A 40kA | 21048 | 1 |  | 1 | 0
JLJLF3-31255 | LF3 FIJO 12kV 3.150A 40kA | 25101 | 1 |  | 1 | 0
JLJLF3-31256 | LF3 FIJO 12kV 3.150A 50kA | 29087 | 1 |  | 1 | 0
JLJLF3-31325 | LF3 FIJO 17,5kV 1.250A 40kA | 18047 | 1 |  | 1 | 0
JLJLF3-31343 | LF3 FIJO 17,5kV 2.500A 25kA | 15354 | 1 |  | 1 | 0
JLJLF3-31345 | LF3 FIJO 17,5kV 2.500A 40kA | 22735 | 1 |  | 1 | 0
JLJLF3-31353 | LF3 FIJO 17,5kV 3.150A 25kA | 18833 | 1 |  | 1 | 0
JLJLF3-31354 | LF3 FIJO 17,5kV 3.150A 31,5kA | 22343 | 1 |  | 1 | 0
JLJLF3-31355 | LF3 FIJO 17,5kV 3.150A 40kA | 27094 | 1 |  | 1 | 0
JLJSF1-01411 | SF1 EXTRAIBLE 24kV 630A 16kA MANDO FRONTAL | 15225 | 1 |  | 1 | 0
JLJSF1-01421P | SF1 EXTRAIBLE 24kV 1.250A 16kA MANDO FRONTAL C/PRESOSTATO | 16728 | 1 |  | 1 | 0
JLJSF1-11401 | SF1 FIJO CHASIS REDUCIDO 24kV 400A 16kA MANDO FRONTAL C1 | 8858 | 1 |  | 1 | 0
JLJSF1-11413P | SF1 FIJO CH/R 24kV 630A 25kA MANDO FRONTAL C1 C/PRESOST. | 11077 | 1 |  | 1 | 0
JLJSF1-11420P | SF1 FIJO CH/R 24kV 1.250A 12,5kA MANDO FRONTAL C1 C/PRESOST. | 10414 | 1 |  | 1 | 0
JLJSF1-11522P | SF1 FIJO CH/R 36kV 1.250A 20kA MANDO FRONTAL C1 C/PRESOST. | 13353 | 1 |  | 1 | 0
JLJSF2-01414P | SF2 EXTRAIBLE 24kV 630A 31,5kA MANDO FRONTAL C/PRESOSTATO | 17438 | 1 |  | 1 | 0
JLJSF2-01424P | SF2 EXTRAIBLE 24kV 1.250A 31,5kA MANDO FRONTAL C/PRESOSTATO | 19162 | 1 |  | 1 | 0
JLJSF2-01431P | SF2 EXTRAIBLE 24kV 2.000A 16kA MANDO FRONTAL C/PRESOSTATO | 18267 | 1 |  | 1 | 0
JLJSF2-01433P | SF2 EXTRAIBLE 24kV 2.000A 25kA MANDO FRONTAL C/PRESOSTATO | 18829 | 1 |  | 1 | 0
JLJSF2-01434P | SF2 EXTRAIBLE 24kV 2.000A 31,5kA MANDO FRONTAL C/PRESOSTATO | 20920 | 1 |  | 1 | 0
JLJSF2-01524P | SF2 EXTRAIBLE 36kV 1.250A 31,5kA MANDO FRONTAL C/PRESOSTATO | 22147 | 1 |  | 1 | 0
JLJSF2-01525P | SF2 EXTRAIBLE 36kV 1.250A 40kA MANDO FRONTAL C/PRESOSOTATO | 24620 | 1 |  | 1 | 0
JLJSF2-01544P | SF2 EXTRAIBLE 36kV 2.500A 31,5kA MANDO FRONTAL C/PRESOSOTATO | 28658 | 1 |  | 1 | 0
JLJSF2-01545P | SF2 EXTRAIBLE 36kV 2.500A 40kA MANDO FRONTAL C/PRESOSTATO | 32448 | 1 |  | 1 | 0
JLJSF2-31414 | SF2 FIJO 24kV 630A 31,5kA MANDO FRONTAL | 14779 | 1 |  | 1 | 0
JLJSF2-31414P | SF2 FIJO 24kV 630A 31,5kA MANDO FRONTAL C/PRESOSTATO | 15304 | 1 |  | 1 | 0
JLJSF2-31415 | SF2 FIJO 24kV 630A 40kA MANDO FRONTAL | 15965 | 1 |  | 1 | 0
JLJSF2-31415P | SF2 FIJO 24kV 630A 40kA MANDO FRONTAL C/PRESOSTATO | 16488 | 1 |  | 1 | 0
JLJSF2-31425 | SF2 FIJO 24kV 1.250A 40kA MANDO FRONTAL | 18220 | 1 |  | 1 | 0
JLJSF2-31425P | SF2 FIJO 24kV 1.250A 40kA MANDO FRONTAL C/PRESOSTATO | 18742 | 1 |  | 1 | 0
JLJSF2-31440 | SF2 FIJO 24kV 2.500A 12,5kA MANDO FRONTAL | 16458 | 1 |  | 1 | 0
JLJSF2-31440P | SF2 FIJO 24kV 2.500A 12,5kA MANDO FRONTAL C/PRESOSTATO | 16981 | 1 |  | 1 | 0
JLJSF2-31445 | SF2 FIJO 24kV 2.500A 40kA MANDO FRONTAL | 22315 | 1 |  | 1 | 0
JLJSF2-31445P | SF2 FIJO 24kV 2.500A 40kA MANDO FRONTAL C/PRESOSTATO | 22838 | 1 |  | 1 | 0
JLJSF2-31455 | SF2 FIJO 24kV 3.150A 40kA MANDO FRONTAL | 25346 | 1 |  | 1 | 0
JLJSF2-31455P | SF2 FIJO 24kV 3.150A 40kA MANDO FRONTAL C/PRESOSTATO | 25868 | 1 |  | 1 | 0
JLJSF2-31514 | SF2 FIJO 36kV 630A 31,5kA MANDO FRONTAL | 16418 | 1 |  | 1 | 0
JLJSF2-31514P | SF2 FIJO 36kV 630A 31,5kA MANDO FRONTAL C/PRESOSTATO | 16940 | 1 |  | 1 | 0
JLJSF2-31524P | SF2 FIJO 36kV 1.250A 31,5kA MANDO FRONTAL C/PRESOSTATO | 18330 | 1 |  | 1 | 0
JLJSF2-31525 | SF2 FIJO 36kV 1.250A 40kA MANDO FRONTAL | 19162 | 1 |  | 1 | 0
JLJSF2-31525P | SF2 FIJO 36kV 1.250A 40kA MANDO FRONTAL C/PRESOSTATO | 19685 | 1 |  | 1 | 0
JLJSF2-31544 | SF2 FIJO 36kV 2.500A 31,5kA MANDO FRONTAL | 23460 | 1 |  | 1 | 0
JLJSF2-31544P | SF2 FIJO 36kV 2.500A 31,5kA MANDO FRONTAL C/PRESOSTATO | 23983 | 1 |  | 1 | 0
JLJSF2-31545 | SF2 FIJO 36kV 2.500A 40kA MANDO FRONTAL | 25199 | 1 |  | 1 | 0
JLJSF2-31545P | SF2 FIJO 36kV 2.500A 40kA MANDO FRONTAL C/PRESOSTATO | 25722 | 1 |  | 1 | 0
JLJSF2-31555 | SF2 FIJO 36kV 3.150A 40kA MANDO FRONTAL | 27641 | 1 |  | 1 | 0
JLJSF2-31555P | SF2 FIJO 36kV 3.150A 40kA MANDO FRONTAL C/PRESOSTATO | 28163 | 1 |  | 1 | 0
NSM13616A | C.SM6 NSM-1 36kV 630A 16kA | 29621 | 1 |  | 1 | 0
NSM13620A | C.SM6 NSM-1 36kV 400A 20kA | 28993 | 1 |  | 1 | 0
NSM23616A | C.SM6 NSM-2 36kV 630A 16kA | 29621 | 1 |  | 1 | 0
NSM23620A | C.SM6 NSM-2 36kV 400A 20kA | 28993 | 1 |  | 1 | 0
PM3620 | C.SM6 36kV INT-SEC FUS/A+IT+PAT 20kA 400 | 8534 | 1 |  | 1 | 0
QM3620 | 36KV INT-SEC 20KA 200A FUS/C+IT+PAT | 8534 | 1 |  | 1 | 0
QM3620BD | C.SM6 36KV INT-SEC 200A FUS/C+IT+PAT+BDI | 8534 | 1 |  | 1 | 0
RM62ECONRM6RM6 | Conexión entre celdas RM6 y RM6 | 1376 | 1 |  | 1 | 0
SM3620 | C.SM6 36kV SECC+PAT+IT 20kA 400A | 5493 | 1 |  | 1 | 0
SM63EDM1DS41PFHPGR | C. SM6 750MM DM1DS PFH 36KV 400A 16KA-PG | 32011 | 1 |  | 1 | 0
SM63EDM1DS41PFHR | C. SM6 750MM DM1DS PFH 36KV 400A 16KA | 26924 | 1 |  | 1 | 0
SM63EDM1DS41PFHSPGR | C. SM6 750MM DM1DS PFHS 36KV 400A 16KA-PG | 32760 | 1 |  | 1 | 0
SM63EDM1DS41PFHSR | C. SM6 750MM DM1DS PFHS 36KV 400A 16KA | 27298 | 1 |  | 1 | 0
SM63EDM1DS41PFPGR | C. SM6 750MM DM1DS PF 36KV 400A 16KA-PG | 26331 | 1 |  | 1 | 0
SM63EDM1DS41PFR | C. SM6 750MM DM1DS PF 36KV 400A 16KA | 24084 | 1 |  | 1 | 0
SM63EDM1DS61PFHPGR | C. SM6 750MM DM1DS PFH 36KV 630A 16KA-PG | 32659 | 1 |  | 1 | 0
SM63EDM1DS61PFHR | C. SM6 750MM DM1DS PFH 36KV 630A 16KA | 27571 | 1 |  | 1 | 0
SM63EDM1DS61PFHSPGR | C. SM6 750MM DM1DS PFHS 36KV 630A 16KA-PG | 33407 | 1 |  | 1 | 0
SM63EDM1DS61PFHSR | C. SM6 750MM DM1DS PFHS 36KV 630A 16KA | 27945 | 1 |  | 1 | 0
SM63EDM1DS61PFPGR | C. SM6 750MM DM1DS PF 36KV 630A 16KA-PG | 26979 | 1 |  | 1 | 0
SM63EDM1DS61PFR | C. SM6 750MM DM1DS PF 36KV 630A 16KA | 24732 | 1 |  | 1 | 0
SM63EDM1DS62PFHPGR | C. SM6 750MM DM1DS PFH 36KV 630A 20KA-PG | 33308 | 1 |  | 1 | 0
SM63EDM1DS62PFHR | C. SM6 750MM DM1DS PFH 36KV 630A 20KA | 28220 | 1 |  | 1 | 0
SM63EDM1DS62PFHSPGR | C. SM6 750MM DM1DS PFHS 36KV 630A 20KA-PG | 34055 | 1 |  | 1 | 0
SM63EDM1DS62PFHSR | C. SM6 750MM DM1DS PFHS 36KV 630A 20KA | 28595 | 1 |  | 1 | 0
SM63EDM1DS62PFPGR | C. SM6 750MM DM1DS PF 36KV 630A 20KA-PG | 27627 | 1 |  | 1 | 0
SM63EDM1DS62PFR | C. SM6 750MM DM1DS PF 36KV 630A 20KA | 25380 | 1 |  | 1 | 0
SPAT125 | Enclavamiento electromagnético Spat | A consultar | 1 |  | 1 | 0
TRE9016 | Relación de transformación y grupo conexión | 2797 | 1 |  | 1 | 0
TRE9017 | Impedancia y pérdidas en carga | 2797 | 1 |  | 1 | 0
TRE9018 | Pérdidas y corriente en vacío | 2797 | 1 |  | 1 | 0
TRE9019 | Tensión inducida | 2797 | 1 |  | 1 | 0
TRE9020 | Tensión aplicada | 2797 | 1 |  | 1 | 0
TRE9021 | Nivel de descargas parciales (<10pC) | 2797 | 1 |  | 1 | 0
TRE9022 | Impulso tipo rayo | 3219 | 1 |  | 1 | 0
TRE9023 | Calentamiento | 6138 | 1 |  | 1 | 0
TRE9024 | Pack: Test rutina+impulso tipo rayo+calentamiento | 11167 | 1 |  | 1 | 0
TRE9025 | Ensayo de ruido | 4196 | 1 |  | 1 | 0
TRE9026 | Medida de paso por cero | 1399 | 1 |  | 1 | 0
TRE9027 | Inspección visual | 422 | 1 |  | 1 | 0
VAH 12-50-12-27 | INT. DE GENERADOR 12kV IEEE 50kA 1.250A, ENTREFASE 275 MM. | 60962 | 1 |  | 1 | 0
VAH 12-50-25-27 | INT. DE GENERADOR 12kV IEEE 50kA 2.500A, ENTREFASE 275 MM. | 65087 | 1 |  | 1 | 0
VAH 12-50-31-27 | INT. DE GENERADOR 12kV IEEE 50kA 3.150A, ENTREFASE 275 MM. | 69213 | 1 |  | 1 | 0
VAH 12-50-40-27 | INT. DE GENERADOR 12kV IEEE 50kA 4.000A, ENTREFASE 275 MM. | 83421 | 1 |  | 1 | 0
VAH 15-50-12-27 | INT. DE GENERADOR 15,5kV IEEE 50kA 1.250A, ENTREFASE 275 MM. | 81405 | 1 |  | 1 | 0
VAH 15-50-25-27 | INT. DE GENERADOR 15,5kV IEEE 50kA 2.500A, ENTREFASE 275 MM. | 85827 | 1 |  | 1 | 0
VAH 15-50-31-27 | INT. DE GENERADOR 15,5kV IEEE 50kA 3.150A, ENTREFASE 275 MM. | 90153 | 1 |  | 1 | 0
VAH 15-50-40-27 | INT. DE GENERADOR 15,5kV IEEE 50kA 4.000A, ENTREFASE 275 MM. | 94526 | 1 |  | 1 | 0
VAH 17,5-63-31-40 | INT. DE GENERADOR 17,5kV IEEE 63kA 3.150A, ENTREFASE 400 MM. | 138510 | 1 |  | 1 | 0
VAH 17,5-63-40-40 | INT. DE GENERADOR 17,5kV IEEE 63kA 4.000A, ENTREFASE 400 MM. | 143370 | 1 |  | 1 | 0
VAH 17,5-63-50-40 | INT. DE GENERADOR 17,5kV IEEE 63kA 4.900A, ENTREFASE 400 MM. | 153090 | 1 |  | 1 | 0
VXC 10012/38-200 | VXC FIJO HORNO DE ARCO 38kV 40kA, 1.250A, ENTREFASE 400 mm. | 70775 | 1 |  | 1 | 0
VXC 10025/38-200 | VXC FIJO HORNO DE ARCO 38kV 40kA, 2.500A, ENTREFASE 400 mm. | 78578 | 1 |  | 1 | 0
VXC 38-40-40 | VXC FIJO HORNO DE ARCO 38kV 40kA, 4.000A, 400 mm., 170kV | 106433 | 1 |  | 1 | 0
VXC 38-40-40(2) | VXC FIJO HORNO DE ARCO 38kV 40kA, 4.000A, 400 mm., 200kV | 109827 | 1 |  | 1 | 0
VXC 6312/24-2 | VXC FIJO HORNO DE ARCO 24kV 25kA, 1.250A, ENTREFASE 210 mm. | 35654 | 1 |  | 1 | 0
VXC 6312/24-2(2) | VXC FIJO HORNO DE ARCO 24kV 25kA, 1.250A, ENTREFASE 275 mm. | 35774 | 1 |  | 1 | 0
VXC 6312/36-2 | VXC FIJO HORNO DE ARCO 36kV 25kA, 1.250A, ENTREFASE 275 mm. | 62253 | 1 |  | 1 | 0
VXC 6312/36-2(2) | VXC FIJO HORNO DE ARCO 36kV 25kA, 1.250A, ENTREFASE 400 mm. | 62488 | 1 |  | 1 | 0
VXC 6312/38-200 | VXC FIJO HORNO DE ARCO 38kV 25kA, 1.250A, ENTREFASE 400 mm. | 64634 | 1 |  | 1 | 0
VXC 6325/24-2 | VXC FIJO HORNO DE ARCO 24kV 25kA, 2.500A, ENTREFASE 275 mm. | 55816 | 1 |  | 1 | 0
VXC 6325/36-2 | VXC FIJO HORNO DE ARCO 36kV 25kA, 2.500A, ENTREFASE 400 mm. | 67923 | 1 |  | 1 | 0
VXC 6325/38-200 | VXC FIJO HORNO DE ARCO 38kV 25kA, 2.500A, ENTREFASE 400 mm. | 71099 | 1 |  | 1 | 0
VXC 8012/36-2 | VXC FIJO HORNO DE ARCO 36kV 31,5kA, 1.250A, ENTREFASE 257 mm. | 66596 | 1 |  | 1 | 0
VXC 8012/36-2(2) | VXC FIJO HORNO DE ARCO 36kV 31,5kA, 1.250A, ENTREFASE 400 mm. | 66312 | 1 |  | 1 | 0
VXC 8012/38-200 | VXC FIJO HORNO DE ARCO 38kV 31,5kA, 1.250A, ENTREFASE 400 mm. | 64634 | 1 |  | 1 | 0
VXC 8025/36-2 | VXC FIJO HORNO DE ARCO 36kV 31,5kA, 2.500A, ENTREFASE 400 mm. | 73408 | 1 |  | 1 | 0
VXC 8025/38-200 | VXC FIJO HORNO DE ARCO 38kV 31,5kA, 2.500A, ENTREFASE 400 mm. | 74675 | 1 |  | 1 | 0
VPI6241x | Detector de presencia de tensión (x: nivel de tensión) | 221.88 | 1 |  | 1 | 0
EMS58230 | G2GF-915-AZ-D-GZ - Modem Brio y cable de conex. entre Flite | 2208.25 | 1 |  | 1 | 0
SICA | Adaptador Sicame para FILTES110SA | 1212.43 | 1 |  | 1 | 0
BAT6 | Batería de litio para el Flite 33x | 161.94 | 1 |  | 1 | 0
V121D | UNIDAD DE PROTECCIÓN DE ARCO VAMP 121D | 1107.28 | 1 |  | 1 | 0
V125 | UNIDAD DE PROTECCIÓN DE ARCO VAMP 125 | 1314.43 | 1 |  | 1 | 0
REL10247 | Prot autoalim Micom P116A1N2N25111111N | 2309.28 | 1 |  | 1 | 0
P127BA0Z122GB0 | MICOM OVERCURRENT RELAY P127 | 3380.57 | 1 |  | 1 | 0
P220C00Z12210CC | Protección Motor MiCOM P220C00Z12210CB | 3332.94 | 1 |  | 1 | 0
P225CA0Z12280CC | Protección Motor MiCOM P225CA0Z12280CB | 5087.63 | 1 |  | 1 | 0
P9230ASZ122CD0 | Protección Tensión MiCOM P9230ASZ122CD0 | 3192.22 | 1 |  | 1 | 0
FLITE332 | DPF aéreo H=2m + panel solar + batería | 1104.12 | 1 |  | 1 | 0
FLITE382 | DPF aéreo H=2m + batería | 824.41 | 1 |  | 1 | 0
FLITE385 | DPF aéreo H=5m + batería | 824.41 | 1 |  | 1 | 0
FLAIR21D | Detector de paso de Falta Flair 21 D | 271.3 | 1 |  | 1 | 0
F202A-AM2GERDZZ-SP | DPF Flair F200 básico 2 vias Modbus GPRS | 3385.98 | 1 |  | 1 | 0
F202B-AM2GERDZZ-SP | DPF Flair F200 medida 2 vias Modbus GPRS | 3520.58 | 1 |  | 1 | 0