## Tabelle1
REFERENCIA | DESCRIPCION | Ø Medida | €/ML ó UD pvp Mayo 2022 | Familia AS400 | Codigo Familia AS400
059032010 | 059032010 TUBO PE-100 "FLEXIPOL" Ø 32 1 MPA | 32 | 0.77 | PE100 ESPAÑA NEGRO BANDA AZUL | 015
059040010 | 059040010 TUBO PE-100 "FLEXIPOL" Ø 40 1 MPA | 40 | 1.28 | PE100 ESPAÑA NEGRO BANDA AZUL | 015
059050010 | 059050010 TUBO PE-100 "FLEXIPOL" Ø 50 1 MPA | 50 | 1.98 | PE100 ESPAÑA NEGRO BANDA AZUL | 015
059063010 | 059063010 TUBO PE-100 "FLEXIPOL" Ø 63 1 MPA | 63 | 3 | PE100 ESPAÑA NEGRO BANDA AZUL | 015
059075010 | 059075010 TUBO PE-100 "FLEXIPOL" Ø 75 1 MPA | 75 | 4.15 | PE100 ESPAÑA NEGRO BANDA AZUL | 015
059090010 | 059090010 TUBO PE-100 "FLEXIPOL" Ø 90 1 MPA | 90 | 5.83 | PE100 ESPAÑA NEGRO BANDA AZUL | 015
059110010 | 059110010 TUBO PE-100 "FLEXIPOL" Ø 110 PN10 | 110 | 8.63 | PE100 ESPAÑA NEGRO BANDA AZUL | 015
060020016 | 060020016 TUBO PE-100 "FLEXIPOL" Ø 20 PN16 | 20 | 0.56 | PE100 ESPAÑA NEGRO BANDA AZUL | 015
060025016 | 060032016 TUBO PE-100 "FLEXIPOL" Ø 25 PN16 | 25 | 0.73 | PE100 ESPAÑA NEGRO BANDA AZUL | 015
060032016 | 060032016 TUBO PE-100 "FLEXIPOL" Ø 32 PN16 | 32 | 1.09 | PE100 ESPAÑA NEGRO BANDA AZUL | 015
060040016 | 060040016 TUBO PE-100 "FLEXIPOL" Ø 40 PN16 | 40 | 1.8 | PE100 ESPAÑA NEGRO BANDA AZUL | 015
060050016 | 060050016 TUBO PE-100 "FLEXIPOL" Ø 50 PN16 | 50 | 2.82 | PE100 ESPAÑA NEGRO BANDA AZUL | 015
060063016 | 060063016 TUBO PE-100 "FLEXIPOL" Ø 63 PN16 | 63 | 4.27 | PE100 ESPAÑA NEGRO BANDA AZUL | 015
060075016 | 060075016 TUBO PE-100 "FLEXIPOL" Ø 75 PN16 | 75 | 5.85 | PE100 ESPAÑA NEGRO BANDA AZUL | 015
060090016 | 060090016 TUBO PE-100 "FLEXIPOL" Ø 90 1,6 MPA | 90 | 8.29 | PE100 ESPAÑA NEGRO BANDA AZUL | 015
060110016 | 060110016 TUBO PE-100 "FLEXIPOL" Ø 110 PN16 | 110 | 12.17 | PE100 ESPAÑA NEGRO BANDA AZUL | 015
059063010 | 059063010 TUBO PE-100 "FLEXIPOL" Ø 63 1 MPA | 63 | 3 | PE100 ESPAÑA NEGRO BANDA AZUL | 015
059075010 | 059075010 TUBO PE-100 "FLEXIPOL" Ø 75 1 MPA | 75 | 4.15 | PE100 ESPAÑA NEGRO BANDA AZUL | 015
059090010 | 059090010 TUBO PE-100 "FLEXIPOL" Ø 90 1 MPA | 90 | 5.83 | PE100 ESPAÑA NEGRO BANDA AZUL | 015
059110010 | 059110010 TUBO PE-100 "FLEXIPOL" Ø 110 PN10 | 110 | 8.63 | PE100 ESPAÑA NEGRO BANDA AZUL | 015
059125010 | 059125010 TUBO PE-100 "FLEXIPOL" Ø 125 PN10 | 125 | 10.73 | PE100 ESPAÑA NEGRO BANDA AZUL | 015
059140010 | 059140010 TUBO PE-100 "FLEXIPOL" Ø 140 PN10 | 140 | 13.29 | PE100 ESPAÑA NEGRO BANDA AZUL | 015
059160010 | 059160010 TUBO PE-100 "FLEXIPOL" Ø 160 1 MPA | 160 | 17.21 | PE100 ESPAÑA NEGRO BANDA AZUL | 015
059180010 | 059180010 TUBO PE-100 "FLEXIPOL" Ø 180 PN10 | 180 | 22.23 | PE100 ESPAÑA NEGRO BANDA AZUL | 015
059200010 | 059200010 TUBO PE-100 "FLEXIPOL" Ø 200 PN10 | 200 | 26.79 | PE100 ESPAÑA NEGRO BANDA AZUL | 015
059225010 | 059225010 TUBO PE-100 "FLEXIPOL" Ø 225 PN10 | 225 | 34.14 | PE100 ESPAÑA NEGRO BANDA AZUL | 015
059250010 | 059250010 TUBO PE-100 "FLEXIPOL" Ø 250 PN10 | 250 | 41.92 | PE100 ESPAÑA NEGRO BANDA AZUL | 015
059280010 | 059280010 TUBO PE-100 "FLEXIPOL" Ø 280 PN10 | 280 | 53.26 | PE100 ESPAÑA NEGRO BANDA AZUL | 015
059315010 | 059315010 TUBO PE-100 "FLEXIPOL" Ø 315 PN10 | 315 | 67.25 | PE100 ESPAÑA NEGRO BANDA AZUL | 015
059355010 | 059355010 TUBO PE-100 "FLEXIPOL" Ø 355 PN10 | 355 | 85.08 | PE100 ESPAÑA NEGRO BANDA AZUL | 015
059400010 | 059400010 TUBO PE-100 "FLEXIPOL" Ø 400 PN10 | 400 | 106.61 | PE100 ESPAÑA NEGRO BANDA AZUL | 015
059450010 | 059450010 TUBO PE-100 "FLEXIPOL" Ø 450 PN10 | 450 | 134.97 | PE100 ESPAÑA NEGRO BANDA AZUL | 015
059500010 | 059500010 TUBO PE-100 "FLEXIPOL" Ø 500 PN10 | 500 | 167.62 | PE100 ESPAÑA NEGRO BANDA AZUL | 015
059560010 | 059560010 TUBO PE-100 "FLEXIPOL" Ø 560 PN10 | 560 | 207.72 | PE100 ESPAÑA NEGRO BANDA AZUL | 015
059630010 | 059630010 TUBO PE-100 "FLEXIPOL" Ø 630 PN10 | 630 | 268.11 | PE100 ESPAÑA NEGRO BANDA AZUL | 015
059710010 | 059710010 TUBO PE-100 "FLEXIPOL" Ø 710 PN10 | 710 | 333.99 | PE100 ESPAÑA NEGRO BANDA AZUL | 015
059800010 | 059800010 TUBO PE-100 "FLEXIPOL" Ø 800 PN10 | 800 | 419.91 | PE100 ESPAÑA NEGRO BANDA AZUL | 015
059900010 | 059900010 TUBO PE-100 "FLEXIPOL" Ø 900 PN10 | 900 | 538.1 | PE100 ESPAÑA NEGRO BANDA AZUL | 015
059100010 | 059100010 TUBO PE-100 "FLEXIPOL" Ø 1000 PN10 | 1000 | 659.3 | PE100 ESPAÑA NEGRO BANDA AZUL | 015
060063016 | 060063016 TUBO PE-100 "FLEXIPOL" Ø 63 PN16 | 63 | 4.27 | PE100 ESPAÑA NEGRO BANDA AZUL | 015
060075016 | 060075016 TUBO PE-100 "FLEXIPOL" Ø 75 PN16 | 75 | 5.85 | PE100 ESPAÑA NEGRO BANDA AZUL | 015
060090016 | 060090016 TUBO PE-100 "FLEXIPOL" Ø 90 1,6 MPA | 90 | 8.29 | PE100 ESPAÑA NEGRO BANDA AZUL | 015
060110016 | 060110016 TUBO PE-100 "FLEXIPOL" Ø 110 PN16 | 110 | 12.17 | PE100 ESPAÑA NEGRO BANDA AZUL | 015
060125016 | 060125016 TUBO PE-100 "FLEXIPOL" Ø 125 PN16 | 125 | 15.72 | PE100 ESPAÑA NEGRO BANDA AZUL | 015
060140016 | 060140016 TUBO PE-100 "FLEXIPOL" Ø 140 PN16 | 140 | 19.33 | PE100 ESPAÑA NEGRO BANDA AZUL | 015
060160016 | 060160016 TUBO PE-100 "FLEXIPOL" Ø 160 PN16 | 160 | 25.14 | PE100 ESPAÑA NEGRO BANDA AZUL | 015
060180016 | 060180016 TUBO PE-100 "FLEXIPOL" Ø 180 PN16 | 180 | 32.51 | PE100 ESPAÑA NEGRO BANDA AZUL | 015
060200016 | 060200016 TUBO PE-100 "FLEXIPOL" Ø 200 1,6 MPA | 200 | 39.2 | PE100 ESPAÑA NEGRO BANDA AZUL | 015
060225016 | 060225016 TUBO PE-100 "FLEXIPOL" Ø 225 PN16 | 225 | 50.04 | PE100 ESPAÑA NEGRO BANDA AZUL | 015
060250016 | 060250016 TUBO PE-100 "FLEXIPOL" Ø 250 PN16 | 250 | 61.48 | PE100 ESPAÑA NEGRO BANDA AZUL | 015
060280016 | 060280016 TUBO PE-100 "FLEXIPOL" Ø 280 PN16 | 280 | 77.66 | PE100 ESPAÑA NEGRO BANDA AZUL | 015
060315016 | 060315016 TUBO PE-100 "FLEXIPOL" Ø 315 PN16 | 315 | 98.01 | PE100 ESPAÑA NEGRO BANDA AZUL | 015
060355016 | 060355016 TUBO PE-100 "FLEXIPOL" Ø 355 PN16 | 355 | 123.51 | PE100 ESPAÑA NEGRO BANDA AZUL | 015
060400016 | 060400016 TUBO PE-100 "FLEXIPOL" Ø 400 PN16 | 400 | 155.87 | PE100 ESPAÑA NEGRO BANDA AZUL | 015
060450016 | 060450016 TUBO PE-100 "FLEXIPOL" Ø 450 PN16 | 450 | 196.99 | PE100 ESPAÑA NEGRO BANDA AZUL | 015
060500016 | 060500016 TUBO PE-100 "FLEXIPOL" Ø 500 PN16 | 500 | 243.61 | PE100 ESPAÑA NEGRO BANDA AZUL | 015
060560016 | 060560016 TUBO PE-100 "FLEXIPOL" Ø 560 PN16 | 560 | 302.7 | PE100 ESPAÑA NEGRO BANDA AZUL | 015
060630016 | 060630016 TUBO PE-100 "FLEXIPOL" Ø 630 PN16 | 630 | 389.15 | PE100 ESPAÑA NEGRO BANDA AZUL | 015
058160006 | 058160006 TUBO PE-100 "FLEXIPOL" Ø 160 PN6 | 160 | 11.83 | PE100 ESPAÑA NEGRO BANDA AZUL | 015
058180006 | 058180006 TUBO PE-100 "FLEXIPOL" Ø 180 PN6 | 180 | 15.1 | PE100 ESPAÑA NEGRO BANDA AZUL | 015
058200006 | 058200006 TUBO PE-100 "FLEXIPOL" Ø 200 PN6 | 200 | 18.2 | PE100 ESPAÑA NEGRO BANDA AZUL | 015
058225006 | 058225006 TUBO PE-100 "FLEXIPOL" Ø 225 PN6 | 225 | 23.02 | PE100 ESPAÑA NEGRO BANDA AZUL | 015
058250006 | 058250006 TUBO PE-100 "FLEXIPOL" Ø 250 PN6 | 250 | 28.55 | PE100 ESPAÑA NEGRO BANDA AZUL | 015
058280006 | 058280006 TUBO PE-100 "FLEXIPOL" Ø 280 PN6 | 280 | 36.03 | PE100 ESPAÑA NEGRO BANDA AZUL | 015
058315006 | 058315006 TUBO PE-100 "FLEXIPOL" Ø 315 PN6 | 315 | 45.75 | PE100 ESPAÑA NEGRO BANDA AZUL | 015
058355006 | 058355006 TUBO PE-100 "FLEXIPOL" Ø 355 PN6 | 355 | 57.56 | PE100 ESPAÑA NEGRO BANDA AZUL | 015
058400006 | 058400006 TUBO PE-100 "FLEXIPOL" Ø 400 PN6 | 400 | 72.04 | PE100 ESPAÑA NEGRO BANDA AZUL | 015
058450006 | 058450006 TUBO PE-100 "FLEXIPOL" Ø 450 PN6 | 450 | 91.2 | PE100 ESPAÑA NEGRO BANDA AZUL | 015
058500006 | 058500006 TUBO PE-100 "FLEXIPOL" Ø 500 PN6 | 500 | 113.5 | PE100 ESPAÑA NEGRO BANDA AZUL | 015
058560006 | 058560006 TUBO PE-100 "FLEXIPOL" Ø 560 PN6 | 560 | 140.1 | PE100 ESPAÑA NEGRO BANDA AZUL | 015
058630006 | 058630006 TUBO PE-100 "FLEXIPOL" Ø 630 PN6 | 630 | 182.19 | PE100 ESPAÑA NEGRO BANDA AZUL | 015
058710006 | 058710006 TUBO PE-100 "FLEXIPOL" Ø 710 PN6 | 710 | 225.96 | PE100 ESPAÑA NEGRO BANDA AZUL | 015
058800006 | 058800006 TUBO PE-100 "FLEXIPOL" Ø 800 PN6 | 800 | 282.62 | PE100 ESPAÑA NEGRO BANDA AZUL | 015
058900006 | 058900006 TUBO PE-100 "FLEXIPOL" Ø 900 PN6 | 900 | 365.77 | PE100 ESPAÑA NEGRO BANDA AZUL | 015
058100006 | 058100006 TUBO PE-100 "FLEXIPOL" Ø 1000 PN6 | 1000 | 444.03 | PE100 ESPAÑA NEGRO BANDA AZUL | 015
063160008 | 063160008 TUBO PE-100 "FLEXIPOL" Ø 160 PN8 | 160 | 14.27 | PE100 ESPAÑA NEGRO BANDA AZUL | 015
063180008 | 063180008 TUBO PE-100 "FLEXIPOL" Ø 180 PN8 | 180 | 18.35 | PE100 ESPAÑA NEGRO BANDA AZUL | 015
063200008 | 063200008 TUBO PE-100 "FLEXIPOL" Ø 200 PN8 | 200 | 22.16 | PE100 ESPAÑA NEGRO BANDA AZUL | 015
063225008 | 063225008 TUBO PE-100 "FLEXIPOL" Ø 225 PN8 | 225 | 28.15 | PE100 ESPAÑA NEGRO BANDA AZUL | 015
063250008 | 063250008 TUBO PE-100 "FLEXIPOL" Ø 250 PN8 | 250 | 34.5 | PE100 ESPAÑA NEGRO BANDA AZUL | 015
063280008 | 063280008 TUBO PE-100 "FLEXIPOL" Ø 280 PN8 | 280 | 44.03 | PE100 ESPAÑA NEGRO BANDA AZUL | 015
063315008 | 063315008 TUBO PE-100 "FLEXIPOL" Ø 315 PN8 | 315 | 55.2 | PE100 ESPAÑA NEGRO BANDA AZUL | 015
063355008 | 063355008 TUBO PE-100 "FLEXIPOL" Ø 355 PN8 | 355 | 69.7 | PE100 ESPAÑA NEGRO BANDA AZUL | 015
063400008 | 063400008 TUBO PE-100 "FLEXIPOL" Ø 400 PN8 | 400 | 87.91 | PE100 ESPAÑA NEGRO BANDA AZUL | 015
063450008 | 063450008 TUBO PE-100 "FLEXIPOL" Ø 450 PN8 | 450 | 111.2 | PE100 ESPAÑA NEGRO BANDA AZUL | 015
063500008 | 063500008 TUBO PE-100 "FLEXIPOL" Ø 500 PN8 | 500 | 138.16 | PE100 ESPAÑA NEGRO BANDA AZUL | 015
063560008 | 063560008 TUBO PE-100 "FLEXIPOL" Ø 560 PN8 | 560 | 170.7 | PE100 ESPAÑA NEGRO BANDA AZUL | 015
063630008 | 063630008 TUBO PE-100 "FLEXIPOL" Ø 630 PN8 | 630 | 220.5 | PE100 ESPAÑA NEGRO BANDA AZUL | 015
063710008 | 063710008 TUBO PE-100 "FLEXIPOL" Ø 710 PN8 | 710 | 274.88 | PE100 ESPAÑA NEGRO BANDA AZUL | 015
063800008 | 063800008 TUBO PE-100 "FLEXIPOL" Ø 800 PN8 | 800 | 344.83 | PE100 ESPAÑA NEGRO BANDA AZUL | 015
063900008 | 063900008 TUBO PE-100 "FLEXIPOL" Ø 900 PN8 | 900 | 443.27 | PE100 ESPAÑA NEGRO BANDA AZUL | 015
063100008 | 063100008 TUBO PE-100 "FLEXIPOL" Ø 1000 PN8 | 1000 | 541.93 | PE100 ESPAÑA NEGRO BANDA AZUL | 015
061063025 | 061063025 TUBO PE-100 "FLEXIPOL" Ø 63 PN25 | 63 | 5.91 | PE100 ESPAÑA NEGRO BANDA AZUL | 015
061075025 | 061075025 TUBO PE-100 "FLEXIPOL" Ø 75 PN25 | 75 | 8.29 | PE100 ESPAÑA NEGRO BANDA AZUL | 015
061090025 | 061090025 TUBO PE-100 "FLEXIPOL" Ø 90 PN25 | 90 | 11.71 | PE100 ESPAÑA NEGRO BANDA AZUL | 015
061110025 | 061110025 TUBO PE-100 "FLEXIPOL" Ø 110 PN25 | 110 | 17.11 | PE100 ESPAÑA NEGRO BANDA AZUL | 015
061125025 | 061125025 TUBO PE-100 "FLEXIPOL" Ø 125 PN25 | 125 | 22.22 | PE100 ESPAÑA NEGRO BANDA AZUL | 015
061140025 | 061140025 TUBO PE-100 "FLEXIPOL" Ø 140 PN25 | 140 | 27.54 | PE100 ESPAÑA NEGRO BANDA AZUL | 015
061160025 | 061160025 TUBO PE-100 "FLEXIPOL" Ø 160 PN25 | 160 | 35.5 | PE100 ESPAÑA NEGRO BANDA AZUL | 015
061180025 | 061180025 TUBO PE-100 "FLEXIPOL" Ø 180 PN25 | 180 | 45.81 | PE100 ESPAÑA NEGRO BANDA AZUL | 015
061200025 | 061200025 TUBO PE-100 "FLEXIPOL" Ø 200 PN25 | 200 | 55.51 | PE100 ESPAÑA NEGRO BANDA AZUL | 015
061225025 | 061225025 TUBO PE-100 "FLEXIPOL" Ø 225 PN25 | 225 | 70.67 | PE100 ESPAÑA NEGRO BANDA AZUL | 015
061250025 | 061250025 TUBO PE-100 "FLEXIPOL" Ø 250 PN25 | 250 | 87.15 | PE100 ESPAÑA NEGRO BANDA AZUL | 015
061280025 | 061280025 TUBO PE-100 "FLEXIPOL" Ø 280 PN25 | 280 | 110.39 | PE100 ESPAÑA NEGRO BANDA AZUL | 015
061315025 | 061315025 TUBO PE-100 "FLEXIPOL" Ø 315 PN25 | 315 | 139.19 | PE100 ESPAÑA NEGRO BANDA AZUL | 015
X5F0250051M0 | X5F0250051M0 EXCEL PLUS PE RC-PVDF D25 PN16 BX5 MTS | 25 | 9.94 | EXCEL PLUS | 020
X5F0250502M0 | X5F0250502M0 EXCEL PLUS PE RC-PVDF D25 PN16 RX50 MTS | 25 | 9.94 | EXCEL PLUS | 020
X5F0320051M0 | X5F0320051M0 EXCEL PLUS PE RC-PVDF D32 PN16 BX5 MTS | 32 | 13.23 | EXCEL PLUS | 020
X5F0320502M0 | X5F0320502M0 EXCEL PLUS PE RC-PVDF D32 PN16 RX50 MTS | 32 | 13.23 | EXCEL PLUS | 020
X5F0400051M0 | X5F0400051M0 EXCEL PLUS PE RC-PVDF D40 PN16 BX5 MTS | 40 | 18.55 | EXCEL PLUS | 020
X5F0400502M0 | X5F0400502M0 EXCEL PLUS PE RC-PVDF D40 PN16 RX50 MTS | 40 | 18.55 | EXCEL PLUS | 020
X5F0500051M0 | X5F0500051M0 EXCEL PLUS PE RC-PVDF D50 PN16 BX5 MTS | 50 | 21.77 | EXCEL PLUS | 020
X5F0500502M0 | X5F0500502M0 EXCEL PLUS PE RC-PVDF D50 PN16 RX50 MTS | 50 | 21.77 | EXCEL PLUS | 020
X5F0630051M0 | X5F0630051M0 EXCEL PLUS PE RC-PVDF D63 PN16 BX5 MTS | 63 | 29.28 | EXCEL PLUS | 020
X5F0630502M0 | X5F0630502M0 EXCEL PLUS PE RC-PVDF D63 PN16 RX50 MTS | 63 | 29.28 | EXCEL PLUS | 020
032020006 | 032020006 TUBO PE-40 "FLEXIPOL" Ø 20 PN6 | 20 | 0.8 | PE40 AENOR NEGRO BANDA AZUL | 013
032025006 | 032025006 TUBO PE-40 "FLEXIPOL" Ø 25 PN6 | 25 | 1.06 | PE40 AENOR NEGRO BANDA AZUL | 013
032032006 | 032032006 TUBO PE40 FLEXIPOL Ø 32 PN-6 | 32 | 1.67 | PE40 AENOR NEGRO BANDA AZUL | 013
032040006 | 032040006 TUBO PE-40 "FLEXIPOL" Ø 40 PN6 | 40 | 2.63 | PE40 AENOR NEGRO BANDA AZUL | 013
032050006 | 032050006 TUBO PE-40 "FLEXIPOL" Ø 50 PN6 | 50 | 4.11 | PE40 AENOR NEGRO BANDA AZUL | 013
032063006 | 032063006 TUBO PE-40 "FLEXIPOL" Ø 63 PN6 | 63 | 6.36 | PE40 AENOR NEGRO BANDA AZUL | 013
032075006 | 032075006 TUBO PE-40 "FLEXIPOL" Ø 75 PN6 | 75 | 9.45 | PE40 AENOR NEGRO BANDA AZUL | 013
032090006 | 032090006 TUBO PE-40 "FLEXIPOL" Ø 90 PN6 | 90 | 13.47 | PE40 AENOR NEGRO BANDA AZUL | 013
033020010 | 033020010 TUBO PE32 FLEXIPOL Ø 20 PN-10 | 20 | 1.03 | PE40 AENOR NEGRO BANDA AZUL | 013
033025010 | 033025010 TUBO PE-32 "FLEXIPOL" Ø 25 1 MPA | 25 | 1.45 | PE40 AENOR NEGRO BANDA AZUL | 013
033032010 | 033032010 TUBO PE-40 "FLEXIPOL" Ø 32 PN10 | 32 | 2.28 | PE40 AENOR NEGRO BANDA AZUL | 013
033040010 | 033040010 TUBO PE-40 "FLEXIPOL" Ø 40 PN10 | 40 | 3.61 | PE40 AENOR NEGRO BANDA AZUL | 013
033050010 | 033050010 TUBO PE-40 "FLEXIPOL" Ø 50 PN10 | 50 | 5.64 | PE40 AENOR NEGRO BANDA AZUL | 013
033063010 | 033063010 TUBO PE-40 "FLEXIPOL" Ø 63 PN10 | 63 | 8.68 | PE40 AENOR NEGRO BANDA AZUL | 013
033075010 | 033075010 TUBO PE-40 "FLEXIPOL" Ø 75 PN10 | 75 | 13.02 | PE40 AENOR NEGRO BANDA AZUL | 013
033090010 | 033090010 TUBO PE-40 "FLEXIPOL" Ø 90 PN10 | 90 | 18.39 | PE40 AENOR NEGRO BANDA AZUL | 013
105140063160 | 105140063160 TE REDUCIDA MANIPULADA PE100 DN140 A 63 SDR11 | 140/63 | 74.57 | ACC MANIPULADOS | 027
105140075160 | 105140075160 TE REDUCIDA MANIPULADA PE100 DN140 A 75 SDR11 | 140/75 | 80.73 | ACC MANIPULADOS | 027
105140090160 | 105140090160 TE REDUCIDA MANIPULADA PE100 DN140 A 90 SDR11 | 140/90 | 90.42 | ACC MANIPULADOS | 027
105140110160 | 105140110160 TE REDUCIDA MANIPULADA PE100 DN140 A 110 SDR11 | 140/110 | 105.59 | ACC MANIPULADOS | 027
105140125160 | 105140125160 TE REDUCIDA MANIPULADA PE100 DN140 A 125 SDR17 | 140/125 | 183.63 | ACC MANIPULADOS | 027
105160063160 | 105160063160 TE REDUCIDA MANIPULADA PE100 DN160 A 63 SDR11 | 160/63 | 93.12 | ACC MANIPULADOS | 027
105160075160 | 105160075160 TE REDUCIDA MANIPULADA PE100 DN160 A 75 SDR11 | 160/75 | 99.24 | ACC MANIPULADOS | 027
105160090160 | 105160090160 TE REDUCIDA MANIPULADA PE100 DN160 A 90 SDR11 | 160/90 | 108.94 | ACC MANIPULADOS | 027
105160110160 | 105160110160 TE REDUCIDA MANIPULADA PE100 DN160 A 110 SDR11 | 160/110 | 124.09 | ACC MANIPULADOS | 027
105160125160 | 105160125160 TE REDUCIDA MANIPULADA PE100 DN160 A 125 SDR11 | 160/125 | 137.9 | ACC MANIPULADOS | 027
105160140160 | 105160140160 TE REDUCIDA MANIPULADA PE100 DN160 A 140 SDR11 | 160/140 | 205.15 | ACC MANIPULADOS | 027
105180063160 | 105180063160 TE REDUCIDA MANIPULADA PE100 DN180 A 63 SDR11 | 180/63 | 113.6 | ACC MANIPULADOS | 027
105180075160 | 105180075160 TE REDUCIDA MANIPULADA PE100 DN180 A 75 SDR11 | 180/75 | 119.76 | ACC MANIPULADOS | 027
105180090160 | 105180090160 TE REDUCIDA MANIPULADA PE100 DN180 A 90 SDR11 | 180/90 | 129.45 | ACC MANIPULADOS | 027
105180110160 | 105180110160 TE REDUCIDA MANIPULADA PE100 DN180 A 110 SDR11 | 180/110 | 144.58 | ACC MANIPULADOS | 027
105180125160 | 105180125160 TE REDUCIDA MANIPULADA PE100 DN180 A 125 SDR11 | 180/125 | 158.39 | ACC MANIPULADOS | 027
105180140160 | 105180140160 TE REDUCIDA MANIPULADA PE100 DN180 A 140 SDR11 | 180/140 | 173.23 | ACC MANIPULADOS | 027
105180160160 | 105180160160 TE REDUCIDA MANIPULADA PE100 DN180 A 160 SDR11 | 180/160 | 364.65 | ACC MANIPULADOS | 027
105200063160 | 105200063160 TE REDUCIDA MANIPULADA PE100 DN200 A 63 SDR11 | 200/63 | 136.5 | ACC MANIPULADOS | 027
105200075160 | 105200075160 TE REDUCIDA MANIPULADA PE100 DN200 A 75 SDR11 | 200/75 | 142.65 | ACC MANIPULADOS | 027
105200090160 | 105200090160 TE REDUCIDA MANIPULADA PE100 DN200 A 90 SDR11 | 200/90 | 152.34 | ACC MANIPULADOS | 027
105200110160 | 105200110160 TE REDUCIDA MANIPULADA PE100 DN200 A 110 SDR11 | 200/110 | 167.49 | ACC MANIPULADOS | 027
105200125160 | 105200125160 TE REDUCIDA MANIPULADA PE100 DN200 A 125 SDR11 | 200/125 | 181.29 | ACC MANIPULADOS | 027
105200140160 | 105200140160 TE REDUCIDA MANIPULADA PE100 DN200 A 140 SDR11 | 200/140 | 196.11 | ACC MANIPULADOS | 027
105200160160 | 105200160160 TE REDUCIDA MANIPULADA PE100 DN200 A 160 SDR11 | 200/160 | 219.62 | ACC MANIPULADOS | 027
105200180160 | 105200180160 TE REDUCIDA MANIPULADA PE100 DN200 A 180 SDR11 | 200/180 | 407.1 | ACC MANIPULADOS | 027
105225063160 | 105225063160 TE REDUCIDA MANIPULADA PE100 DN225 A 63 SDR11 | 225/63 | 168.55 | ACC MANIPULADOS | 027
105225075160 | 105225075160 TE REDUCIDA MANIPULADA PE100 DN225 A 75 SDR11 | 225/75 | 174.67 | ACC MANIPULADOS | 027
105225090160 | 105225090160 TE REDUCIDA MANIPULADA PE100 DN225 A 90 SDR11 | 225/90 | 184.36 | ACC MANIPULADOS | 027
105225110160 | 105225110160 TE REDUCIDA MANIPULADA PE100 DN225 A 110 SDR11 | 225/110 | 199.51 | ACC MANIPULADOS | 027
105225125160 | 105225125160 TE REDUCIDA MANIPULADA PE100 DN225 A 125 SDR11 | 225/125 | 213.32 | ACC MANIPULADOS | 027
105225140160 | 105225140160 TE REDUCIDA MANIPULADA PE100 DN225 A 140 SDR11 | 225/140 | 228.16 | ACC MANIPULADOS | 027
105225160160 | 105225160160 TE REDUCIDA MANIPULADA PE100 DN225 A 160 SDR11 | 225/160 | 251.66 | ACC MANIPULADOS | 027
105225180160 | 105225180160 TE REDUCIDA MANIPULADA PE100 DN225 A 180 SDR11 | 225/180 | 277.69 | ACC MANIPULADOS | 027
105225200160 | 105225200160 TE REDUCIDA MANIPULADA PE100 DN225 A 200 SDR11 | 225/200 | 460.19 | ACC MANIPULADOS | 027
105250063160 | 105250063160 TE REDUCIDA MANIPULADA PE100 DN250 A 63 SDR11 | 250/63 | 203.88 | ACC MANIPULADOS | 027
105250075160 | 105250075160 TE REDUCIDA MANIPULADA PE100 DN250 A 75 SDR11 | 250/75 | 209.99 | ACC MANIPULADOS | 027
105250090160 | 105250090160 TE REDUCIDA MANIPULADA PE100 DN250 A 90 SDR11 | 250/90 | 219.69 | ACC MANIPULADOS | 027
105250110160 | 105250110160 TE REDUCIDA MANIPULADA PE100 DN250 A 110 SDR11 | 250/110 | 234.84 | ACC MANIPULADOS | 027
105250125160 | 105250125160 TE REDUCIDA MANIPULADA PE100 DN250 A 125 SDR11 | 250/125 | 248.65 | ACC MANIPULADOS | 027
105250140160 | 105250140160 TE REDUCIDA MANIPULADA PE100 DN250 A 140 SDR11 | 250/140 | 263.47 | ACC MANIPULADOS | 027
105250160160 | 105250160160 TE REDUCIDA MANIPULADA PE100 DN250 A 160 SDR11 | 250/160 | 286.97 | ACC MANIPULADOS | 027
105250180160 | 105250180160 TE REDUCIDA MANIPULADA PE100 DN250 A 180 SDR11 | 250/180 | 313 | ACC MANIPULADOS | 027
105250200160 | 105250200160 TE REDUCIDA MANIPULADA PE100 DN250 A 200 SDR11 | 250/200 | 342.06 | ACC MANIPULADOS | 027
105250225160 | 105250225160 TE REDUCIDA MANIPULADA PE100 DN250 A 225 SDR11 | 250/225 | 545.59 | ACC MANIPULADOS | 027
105280063160 | 105280063160 TE REDUCIDA MANIPULADA PE100 DN280 A 63 SDR11 | 280/63 | 256.89 | ACC MANIPULADOS | 027
105280075160 | 105280075160 TE REDUCIDA MANIPULADA PE100 DN280 A 75 SDR11 | 280/75 | 263.01 | ACC MANIPULADOS | 027
105280090160 | 105280090160 TE REDUCIDA MANIPULADA PE100 DN280 A 90 SDR11 | 280/90 | 272.73 | ACC MANIPULADOS | 027
105280110160 | 105280110160 TE REDUCIDA MANIPULADA PE100 DN280 A 110 SDR11 | 280/110 | 287.87 | ACC MANIPULADOS | 027
105280125160 | 105280125160 TE REDUCIDA MANIPULADA PE100 DN280 A 125 SDR11 | 280/125 | 301.68 | ACC MANIPULADOS | 027
105280140160 | 105280140160 TE REDUCIDA MANIPULADA PE100 DN280 A 140 SDR11 | 280/140 | 316.51 | ACC MANIPULADOS | 027
105280160160 | 105280160160 TE REDUCIDA MANIPULADA PE100 DN280 A 160 SDR11 | 280/160 | 340.01 | ACC MANIPULADOS | 027
105280180160 | 105280180160 TE REDUCIDA MANIPULADA PE100 DN280 A 180 SDR11 | 280/180 | 366.03 | ACC MANIPULADOS | 027
105280200160 | 105280200160 TE REDUCIDA MANIPULADA PE100 DN280 A 200 SDR11 | 280/200 | 395.09 | ACC MANIPULADOS | 027
105280225160 | 105280225160 TE REDUCIDA MANIPULADA PE100 DN280 A 225 SDR11 | 280/225 | 435.75 | ACC MANIPULADOS | 027
105280250160 | 105280250160 TE REDUCIDA MANIPULADA PE100 DN280 A 250 SDR11 | 280/250 | 667.88 | ACC MANIPULADOS | 027
105315063160 | 105315063160 TE REDUCIDA MANIPULADA PE100 DN315 A 63 SDR11 | 315/63 | 325.44 | ACC MANIPULADOS | 027
105315075160 | 105315075160 TE REDUCIDA MANIPULADA PE100 DN315 A 75 SDR11 | 315/75 | 331.56 | ACC MANIPULADOS | 027
105315090160 | 105315090160 TE REDUCIDA MANIPULADA PE100 DN315 A 90 SDR11 | 315/90 | 341.25 | ACC MANIPULADOS | 027
105315110160 | 105315110160 TE REDUCIDA MANIPULADA PE100 DN315 A 110 SDR11 | 315/110 | 356.41 | ACC MANIPULADOS | 027
105315125160 | 105315125160 TE REDUCIDA MANIPULADA PE100 DN315 A 125 SDR11 | 315/125 | 370.21 | ACC MANIPULADOS | 027
105315140160 | 105315140160 TE REDUCIDA MANIPULADA PE100 DN315 A 140 SDR11 | 315/140 | 385.03 | ACC MANIPULADOS | 027
105315160160 | 105315160160 TE REDUCIDA MANIPULADA PE100 DN315 A 160 SDR11 | 315/160 | 408.53 | ACC MANIPULADOS | 027
105315180160 | 105315180160 TE REDUCIDA MANIPULADA PE100 DN315 A 180 SDR11 | 315/180 | 434.56 | ACC MANIPULADOS | 027
105315200160 | 105315200160 TE REDUCIDA MANIPULADA PE100 DN315 A 200 SDR11 | 315/200 | 463.62 | ACC MANIPULADOS | 027
105315225160 | 105315225160 TE REDUCIDA MANIPULADA PE100 DN315 A 225 SDR11 | 315/225 | 504.27 | ACC MANIPULADOS | 027
105315250160 | 105315250160 TE REDUCIDA MANIPULADA PE100 DN315 A 250 SDR11 | 315/250 | 549.1 | ACC MANIPULADOS | 027
105315280160 | 105315280160 TE REDUCIDA MANIPULADA PE100 DN315 A 280 SDR11 | 315/280 | 749.99 | ACC MANIPULADOS | 027
105355063160 | 105355063160 TE REDUCIDA MANIPULADA PE100 DN355 A 63 SDR11 | 355/63 | 423.35 | ACC MANIPULADOS | 027
105355075160 | 105355075160 TE REDUCIDA MANIPULADA PE100 DN355 A 75 SDR11 | 355/75 | 429.49 | ACC MANIPULADOS | 027
105355090160 | 105355090160 TE REDUCIDA MANIPULADA PE100 DN355 A 90 SDR11 | 355/90 | 439.17 | ACC MANIPULADOS | 027
105355110160 | 105355110160 TE REDUCIDA MANIPULADA PE100 DN355 A 110 SDR11 | 355/110 | 454.35 | ACC MANIPULADOS | 027
105355125160 | 105355125160 TE REDUCIDA MANIPULADA PE100 DN355 A 125 SDR11 | 355/125 | 468.13 | ACC MANIPULADOS | 027
105355140160 | 105355140160 TE REDUCIDA MANIPULADA PE100 DN355 A 140 SDR11 | 355/140 | 482.96 | ACC MANIPULADOS | 027
105355160160 | 105355160160 TE REDUCIDA MANIPULADA PE100 DN355 A 160 SDR11 | 355/160 | 506.48 | ACC MANIPULADOS | 027
105355180160 | 105355180160 TE REDUCIDA MANIPULADA PE100 DN355 A 180 SDR11 | 355/180 | 532.48 | ACC MANIPULADOS | 027
105355200160 | 105355200160 TE REDUCIDA MANIPULADA PE100 DN355 A 200 SDR11 | 355/200 | 561.54 | ACC MANIPULADOS | 027
105355225160 | 105355225160 TE REDUCIDA MANIPULADA PE100 DN355 A 225 SDR11 | 355/225 | 602.2 | ACC MANIPULADOS | 027
105355250160 | 105355250160 TE REDUCIDA MANIPULADA PE100 DN355 A 250 SDR11 | 355/250 | 649.42 | ACC MANIPULADOS | 027
105355280160 | 105355280160 TE REDUCIDA MANIPULADA PE100 DN355 A 280 SDR11 | 355/280 | 712.02 | ACC MANIPULADOS | 027
105355315160 | 105355315160 TE REDUCIDA MANIPULADA PE100 DN355 A 315 SDR11 | 355/315 | 805.9 | ACC MANIPULADOS | 027
105400063160 | 105400063160 TE REDUCIDA MANIPULADA PE100 DN400 A 63 SDR11 | 400/63 | 533.07 | ACC MANIPULADOS | 027
105400075160 | 105400075160 TE REDUCIDA MANIPULADA PE100 DN400 A 75 SDR11 | 400/75 | 539.18 | ACC MANIPULADOS | 027
105400090160 | 105400090160 TE REDUCIDA MANIPULADA PE100 DN400 A 90 SDR11 | 400/90 | 548.89 | ACC MANIPULADOS | 027
105400110160 | 105400110160 TE REDUCIDA MANIPULADA PE100 DN400 A 110 SDR11 | 400/110 | 564.04 | ACC MANIPULADOS | 027
105400125160 | 105400125160 TE REDUCIDA MANIPULADA PE100 DN400 A 125 SDR11 | 400/125 | 577.85 | ACC MANIPULADOS | 027
105400140160 | 105400140160 TE REDUCIDA MANIPULADA PE100 DN400 A 140 SDR11 | 400/140 | 592.67 | ACC MANIPULADOS | 027
105400160160 | 105400160160 TE REDUCIDA MANIPULADA PE100 DN400 A 160 SDR11 | 400/160 | 616.18 | ACC MANIPULADOS | 027
105400180160 | 105400180160 TE REDUCIDA MANIPULADA PE100 DN400 A 180 SDR11 | 400/180 | 642.21 | ACC MANIPULADOS | 027
105400200160 | 105400200160 TE REDUCIDA MANIPULADA PE100 DN400 A 200 SDR11 | 400/200 | 671.24 | ACC MANIPULADOS | 027
105400225160 | 105400225160 TE REDUCIDA MANIPULADA PE100 DN400 A 225 SDR11 | 400/225 | 711.92 | ACC MANIPULADOS | 027
105400250160 | 105400250160 TE REDUCIDA MANIPULADA PE100 DN400 A 250 SDR11 | 400/250 | 759.12 | ACC MANIPULADOS | 027
105400280160 | 105400280160 TE REDUCIDA MANIPULADA PE100 DN400 A 280 SDR11 | 400/280 | 821.73 | ACC MANIPULADOS | 027
105400315160 | 105400315160 TE REDUCIDA MANIPULADA PE100 DN400 A 315 SDR11 | 400/315 | 915.62 | ACC MANIPULADOS | 027
105400355160 | 105400355160 TE REDUCIDA MANIPULADA PE100 DN400 A 355 SDR11 | 400/355 | 1688.13 | ACC MANIPULADOS | 027
105450063160 | 105450063160 TE REDUCIDA MANIPULADA PE100 DN450 A 63 SDR11 | 450/63 | 670.82 | ACC MANIPULADOS | 027
105450075160 | 105450075160 TE REDUCIDA MANIPULADA PE100 DN450 A 75 SDR11 | 450/75 | 676.95 | ACC MANIPULADOS | 027
105450090160 | 105450090160 TE REDUCIDA MANIPULADA PE100 DN450 A 90 SDR11 | 450/90 | 686.65 | ACC MANIPULADOS | 027
105450110160 | 105450110160 TE REDUCIDA MANIPULADA PE100 DN450 A 110 SDR11 | 450/110 | 701.81 | ACC MANIPULADOS | 027
105450125160 | 105450125160 TE REDUCIDA MANIPULADA PE100 DN450 A 125 SDR11 | 450/125 | 715.61 | ACC MANIPULADOS | 027
105450140160 | 105450140160 TE REDUCIDA MANIPULADA PE100 DN450 A 140 SDR11 | 450/140 | 730.43 | ACC MANIPULADOS | 027
105450160160 | 105450160160 TE REDUCIDA MANIPULADA PE100 DN450 A 160 SDR11 | 450/160 | 753.93 | ACC MANIPULADOS | 027
105450180160 | 105450180160 TE REDUCIDA MANIPULADA PE100 DN450 A 180 SDR11 | 450/180 | 779.96 | ACC MANIPULADOS | 027
105450200160 | 105450200160 TE REDUCIDA MANIPULADA PE100 DN450 A 200 SDR11 | 450/200 | 809.01 | ACC MANIPULADOS | 027
105450225160 | 105450225160 TE REDUCIDA MANIPULADA PE100 DN450 A 225 SDR11 | 450/225 | 849.68 | ACC MANIPULADOS | 027
105450250160 | 105450250160 TE REDUCIDA MANIPULADA PE100 DN450 A 250 SDR11 | 450/250 | 896.89 | ACC MANIPULADOS | 027
105450280160 | 105450280160 TE REDUCIDA MANIPULADA PE100 DN450 A 280 SDR11 | 450/280 | 959.49 | ACC MANIPULADOS | 027
105450315160 | 105450315160 TE REDUCIDA MANIPULADA PE100 DN450 A 315 SDR11 | 450/315 | 1053.36 | ACC MANIPULADOS | 027
105450355160 | 105450355160 TE REDUCIDA MANIPULADA PE100 DN450 A 355 SDR11 | 450/355 | 1775.9 | ACC MANIPULADOS | 027
105450400160 | 105450400160 TE REDUCIDA MANIPULADA PE100 DN450 A 400 SDR11 | 450/400 | 1865.56 | ACC MANIPULADOS | 027
105500063160 | 105500063160 TE REDUCIDA MANIPULADA PE100 DN500 A 63 SDR11 | 500/63 | 908.95 | ACC MANIPULADOS | 027
105500075160 | 105500075160 TE REDUCIDA MANIPULADA PE100 DN500 A 75 SDR11 | 500/75 | 915.04 | ACC MANIPULADOS | 027
105500090160 | 105500090160 TE REDUCIDA MANIPULADA PE100 DN500 A 90 SDR11 | 500/90 | 924.75 | ACC MANIPULADOS | 027
105500110160 | 105500110160 TE REDUCIDA MANIPULADA PE100 DN500 A 110 SDR11 | 500/110 | 939.91 | ACC MANIPULADOS | 027
105500125160 | 105500125160 TE REDUCIDA MANIPULADA PE100 DN500 A 125 SDR11 | 500/125 | 953.72 | ACC MANIPULADOS | 027
105500140160 | 105500140160 TE REDUCIDA MANIPULADA PE100 DN500 A 140 SDR11 | 500/140 | 968.54 | ACC MANIPULADOS | 027
105500160160 | 105500160160 TE REDUCIDA MANIPULADA PE100 DN500 A 160 SDR11 | 500/160 | 992.04 | ACC MANIPULADOS | 027
105500180160 | 105500180160 TE REDUCIDA MANIPULADA PE100 DN500 A 180 SDR11 | 500/180 | 1018.07 | ACC MANIPULADOS | 027
105500200160 | 105500200160 TE REDUCIDA MANIPULADA PE100 DN500 A 200 SDR11 | 500/200 | 1047.13 | ACC MANIPULADOS | 027
105500225160 | 105500225160 TE REDUCIDA MANIPULADA PE100 DN500 A 225 SDR11 | 500/225 | 1087.76 | ACC MANIPULADOS | 027
105500250160 | 105500250160 TE REDUCIDA MANIPULADA PE100 DN500 A 250 SDR11 | 500/250 | 1135.01 | ACC MANIPULADOS | 027
105500280160 | 105500280160 TE REDUCIDA MANIPULADA PE100 DN500 A 280 SDR11 | 500/280 | 1197.61 | ACC MANIPULADOS | 027
105500315160 | 105500315160 TE REDUCIDA MANIPULADA PE100 DN500 A 315 SDR11 | 500/315 | 1291.5 | ACC MANIPULADOS | 027
105500355160 | 105500355160 TE REDUCIDA MANIPULADA PE100 DN500 A 355 SDR11 | 500/355 | 3285.89 | ACC MANIPULADOS | 027
105500400160 | 105500400160 TE REDUCIDA MANIPULADA PE100 DN500 A 400 SDR11 | 500/400 | 3409.51 | ACC MANIPULADOS | 027
105500450160 | 105500450160 TE REDUCIDA MANIPULADA PE100 DN500 A 450 SDR11 | 500/450 | 2643.01 | ACC MANIPULADOS | 027
105560063160 | 105560063160 TE REDUCIDA MANIPULADA PE100 DN560 A 63 SDR11 | 560/63 | 1239.77 | ACC MANIPULADOS | 027
105560075160 | 105560075160 TE REDUCIDA MANIPULADA PE100 DN560 A 75 SDR11 | 560/75 | 1245.9 | ACC MANIPULADOS | 027
105560090160 | 105560090160 TE REDUCIDA MANIPULADA PE100 DN560 A 90 SDR11 | 560/90 | 1255.6 | ACC MANIPULADOS | 027
105560110160 | 105560110160 TE REDUCIDA MANIPULADA PE100 DN560 A 110 SDR11 | 560/110 | 1270.74 | ACC MANIPULADOS | 027
105560125160 | 105560125160 TE REDUCIDA MANIPULADA PE100 DN560 A 125 SDR11 | 560/125 | 1284.55 | ACC MANIPULADOS | 027
105560140160 | 105560140160 TE REDUCIDA MANIPULADA PE100 DN560 A 140 SDR11 | 560/140 | 1299.38 | ACC MANIPULADOS | 027
105560160160 | 105560160160 TE REDUCIDA MANIPULADA PE100 DN560 A 160 SDR11 | 560/160 | 1322.9 | ACC MANIPULADOS | 027
105560180160 | 105560180160 TE REDUCIDA MANIPULADA PE100 DN560 A 180 SDR11 | 560/180 | 1348.91 | ACC MANIPULADOS | 027
105560200160 | 105560200160 TE REDUCIDA MANIPULADA PE100 DN560 A 200 SDR11 | 560/200 | 1377.96 | ACC MANIPULADOS | 027
105560225160 | 105560225160 TE REDUCIDA MANIPULADA PE100 DN560 A 225 SDR11 | 560/225 | 1418.62 | ACC MANIPULADOS | 027
105560250160 | 105560250160 TE REDUCIDA MANIPULADA PE100 DN560 A 250 SDR11 | 560/250 | 1465.85 | ACC MANIPULADOS | 027
105560280160 | 105560280160 TE REDUCIDA MANIPULADA PE100 DN560 A 280 SDR11 | 560/280 | 1528.44 | ACC MANIPULADOS | 027
105560315160 | 105560315160 TE REDUCIDA MANIPULADA PE100 DN560 A 315 SDR11 | 560/315 | 1622.32 | ACC MANIPULADOS | 027
105560355160 | 105560355160 TE REDUCIDA MANIPULADA PE100 DN560 A 355 SDR11 | 560/355 | 3642.31 | ACC MANIPULADOS | 027
105560400160 | 105560400160 TE REDUCIDA MANIPULADA PE100 DN560 A 400 SDR11 | 560/400 | 3765.93 | ACC MANIPULADOS | 027
105560450160 | 105560450160 TE REDUCIDA MANIPULADA PE100 DN560 A 450 SDR11 | 560/450 | 2999.43 | ACC MANIPULADOS | 027
105560500160 | 105560500160 TE REDUCIDA MANIPULADA PE100 DN560 A 500 SDR11 | 560/500 | 3157.24 | ACC MANIPULADOS | 027
105630063160 | 105630063160 TE REDUCIDA MANIPULADA PE100 DN630 A 63 SDR11 | 630/63 | 1701.53 | ACC MANIPULADOS | 027
105630075160 | 105630075160 TE REDUCIDA MANIPULADA PE100 DN630 A 75 SDR11 | 630/75 | 1707.64 | ACC MANIPULADOS | 027
105630090160 | 105630090160 TE REDUCIDA MANIPULADA PE100 DN630 A 90 SDR11 | 630/90 | 1717.35 | ACC MANIPULADOS | 027
105630110160 | 105630110160 TE REDUCIDA MANIPULADA PE100 DN630 A 110 SDR11 | 630/110 | 1732.5 | ACC MANIPULADOS | 027
105630125160 | 105630125160 TE REDUCIDA MANIPULADA PE100 DN630 A 125 SDR11 | 630/125 | 1746.31 | ACC MANIPULADOS | 027
105630140160 | 105630140160 TE REDUCIDA MANIPULADA PE100 DN630 A 140 SDR11 | 630/140 | 1761.13 | ACC MANIPULADOS | 027
105630160160 | 105630160160 TE REDUCIDA MANIPULADA PE100 DN630 A 160 SDR11 | 630/160 | 1784.63 | ACC MANIPULADOS | 027
105630180160 | 105630180160 TE REDUCIDA MANIPULADA PE100 DN630 A 180 SDR11 | 630/180 | 1810.67 | ACC MANIPULADOS | 027
105630200160 | 105630200160 TE REDUCIDA MANIPULADA PE100 DN630 A 200 SDR11 | 630/200 | 1839.7 | ACC MANIPULADOS | 027
105630225160 | 105630225160 TE REDUCIDA MANIPULADA PE100 DN630 A 225 SDR11 | 630/225 | 1880.38 | ACC MANIPULADOS | 027
105630250160 | 105630250160 TE REDUCIDA MANIPULADA PE100 DN630 A 250 SDR11 | 630/250 | 1927.58 | ACC MANIPULADOS | 027
105630280160 | 105630280160 TE REDUCIDA MANIPULADA PE100 DN630 A 280 SDR11 | 630/280 | 1990.2 | ACC MANIPULADOS | 027
105630315160 | 105630315160 TE REDUCIDA MANIPULADA PE100 DN630 A 315 SDR11 | 630/315 | 2084.08 | ACC MANIPULADOS | 027
105630355160 | 105630355160 TE REDUCIDA MANIPULADA PE100 DN630 A 355 SDR11 | 630/355 | 5197.21 | ACC MANIPULADOS | 027
105630400160 | 105630400160 TE REDUCIDA MANIPULADA PE100 DN630 A 400 SDR11 | 630/400 | 5302.72 | ACC MANIPULADOS | 027
105630450160 | 105630450160 TE REDUCIDA MANIPULADA PE100 DN630 A 450 SDR11 | 630/450 | 4513.5 | ACC MANIPULADOS | 027
105630500160 | 105630500160 TE REDUCIDA MANIPULADA PE100 DN630 A 500 SDR11 | 630/500 | 3653.05 | ACC MANIPULADOS | 027
105630560160 | 105630560160 TE REDUCIDA MANIPULADA PE100 DN630 A 560 SDR11 | 630/560 | 3835.63 | ACC MANIPULADOS | 027
110225160100 | 110225160100 REDUCCIÓN MANIPULADA PE100 DN225 A 160 SDR17 | 225/160 | 407.39 | ACC MANIPULADOS | 027
110225180100 | 110225180100 REDUCCIÓN MANIPULADA PE100 DN225 A 180 SDR17 | 225/180 | 252.35 | ACC MANIPULADOS | 027
110225200100 | 110225200100 REDUCCIÓN MANIPULADA PE100 DN225 A 200 SDR17 | 225/200 | 264.22 | ACC MANIPULADOS | 027
110250180100 | 110250180100 REDUCCIÓN MANIPULADA PE100 DN250 A 180 SDR17 | 250/180 | 491.12 | ACC MANIPULADOS | 027
110250225100 | 110250225100 REDUCCIÓN MANIPULADA PE100 DN250 A 225 SDR17 | 250/225 | 322.81 | ACC MANIPULADOS | 027
110280200100 | 110280200100 REDUCCIÓN MANIPULADA PE100 DN280 A 200 SDR17 | 280/200 | 519.07 | ACC MANIPULADOS | 027
110280225100 | 110280225100 REDUCCIÓN MANIPULADA PE100 DN280 A 225 SDR17 | 280/225 | 333.71 | ACC MANIPULADOS | 027
110280250100 | 110280250100 REDUCCIÓN MANIPULADA PE100 DN280 A 250 SDR17 | 280/250 | 380.63 | ACC MANIPULADOS | 027
110315225100 | 110315225100 REDUCCIÓN MANIPULADA PE100 DN315 A 225 SDR17 | 315/225 | 541.77 | ACC MANIPULADOS | 027
110315250100 | 110315250100 REDUCCIÓN MANIPULADA PE100 DN315 A 250 SDR17 | 315/250 | 380.19 | ACC MANIPULADOS | 027
110315280100 | 110315280100 REDUCCIÓN MANIPULADA PE100 DN315 A 280 SDR17 | 315/280 | 407.75 | ACC MANIPULADOS | 027
110355250100 | 110355250100 REDUCCIÓN MANIPULADA PE100 DN355 A 250 SDR17 | 355/250 | 1132.21 | ACC MANIPULADOS | 027
110355280100 | 110355280100 REDUCCIÓN MANIPULADA PE100 DN355 A 280 SDR17 | 355/280 | 1170.63 | ACC MANIPULADOS | 027
110355315100 | 110355315100 REDUCCIÓN MANIPULADA PE100 DN355 A 315 SDR17 | 355/315 | 956.97 | ACC MANIPULADOS | 027
110400280100 | 110400280100 REDUCCIÓN MANIPULADA PE100 DN400 A 280 SDR17 | 400/280 | 1198.36 | ACC MANIPULADOS | 027
110400315100 | 110400315100 REDUCCIÓN MANIPULADA PE100 DN400 A 315 SDR17 | 400/315 | 984.71 | ACC MANIPULADOS | 027
110400355100 | 110400355100 REDUCCIÓN MANIPULADA PE100 DN400 A 355 SDR17 | 400/355 | 1080.37 | ACC MANIPULADOS | 027
110450315100 | 110450315100 REDUCCIÓN MANIPULADA PE100 DN450 A 315 SDR17 | 450/315 | 1709.22 | ACC MANIPULADOS | 027
110450355100 | 110450355100 REDUCCIÓN MANIPULADA PE100 DN450 A 355 SDR17 | 450/355 | 1071.28 | ACC MANIPULADOS | 027
110450400100 | 110450400100 REDUCCIÓN MANIPULADA PE100 DN450 A 400 SDR17 | 450/400 | 1133.84 | ACC MANIPULADOS | 027
110500355100 | 110500355100 REDUCCIÓN MANIPULADA PE100 DN500 A 355 SDR17 | 500/355 | 2245.2 | ACC MANIPULADOS | 027
110500400100 | 110500400100 REDUCCIÓN MANIPULADA PE100 DN500 A 400 SDR17 | 500/400 | 2330.5 | ACC MANIPULADOS | 027
110500450100 | 110500450100 REDUCCIÓN MANIPULADA PE100 DN500 A 450 SDR17 | 500/450 | 1615.01 | ACC MANIPULADOS | 027
110560400100 | 110560400100 REDUCCIÓN MANIPULADA PE100 DN560 A 400 SDR17 | 560/400 | 2393.7 | ACC MANIPULADOS | 027
110560450100 | 110560450100 REDUCCIÓN MANIPULADA PE100 DN560 A 450 SDR17 | 560/450 | 1678.25 | ACC MANIPULADOS | 027
110560500100 | 110560500100 REDUCCIÓN MANIPULADA PE100 DN560 A 500 SDR17 | 560/500 | 1879.73 | ACC MANIPULADOS | 027
110630450100 | 110630450100 REDUCCIÓN MANIPULADA PE100 DN630 A 450 SDR17 | 630/450 | 2718.51 | ACC MANIPULADOS | 027
110630500100 | 110630500100 REDUCCIÓN MANIPULADA PE100 DN630 A 500 SDR17 | 630/500 | 1875.9 | ACC MANIPULADOS | 027
110630560100 | 110630560100 REDUCCIÓN MANIPULADA PE100 DN630 A 560 SDR17 | 630/560 | 2005.07 | ACC MANIPULADOS | 027
110225160160 | 110225160160 REDUCCIÓN MANIPULADA PE100 DN225 A 160 SDR11 | 225/160 | 472.38 | ACC MANIPULADOS | 027
110225180160 | 110225180160 REDUCCIÓN MANIPULADA PE100 DN225 A 180 SDR11 | 225/180 | 308 | ACC MANIPULADOS | 027
110225200160 | 110225200160 REDUCCIÓN MANIPULADA PE100 DN225 A 200 SDR11 | 225/200 | 325.51 | ACC MANIPULADOS | 027
110250180160 | 110250180160 REDUCCIÓN MANIPULADA PE100 DN250 A 180 SDR11 | 250/180 | 573.73 | ACC MANIPULADOS | 027
110250225160 | 110250225160 REDUCCIÓN MANIPULADA PE100 DN250 A 160 SDR11 | 250/225 | 389.27 | ACC MANIPULADOS | 027
110280200160 | 110280200160 REDUCCIÓN MANIPULADA PE100 DN280 A 200 SDR11 | 280/200 | 614.84 | ACC MANIPULADOS | 027
110280225160 | 110280225160 REDUCCIÓN MANIPULADA PE100 DN225 A 225 SDR11 | 280/225 | 405.24 | ACC MANIPULADOS | 027
110280250160 | 110280250160 REDUCCIÓN MANIPULADA PE100 DN280 A 250 SDR11 | 280/250 | 475.08 | ACC MANIPULADOS | 027
110315225160 | 110315225160 REDUCCIÓN MANIPULADA PE100 DN315 A 225 SDR11 | 315/225 | 625.43 | ACC MANIPULADOS | 027
110315250160 | 110315250160 REDUCCIÓN MANIPULADA PE100 DN315 A 250 SDR11 | 315/250 | 474.33 | ACC MANIPULADOS | 027
110315280160 | 110315280160 REDUCCIÓN MANIPULADA PE100 DN315 A 280 SDR11 | 315/280 | 514.65 | ACC MANIPULADOS | 027
110355250160 | 110355250160 REDUCCIÓN MANIPULADA PE100 DN355 A 250 SDR11 | 355/250 | 1289.81 | ACC MANIPULADOS | 027
110355280160 | 110355280160 REDUCCIÓN MANIPULADA PE100 DN355 A 280 SDR11 | 355/280 | 1345.99 | ACC MANIPULADOS | 027
110355315160 | 110355315160 REDUCCIÓN MANIPULADA PE100 DN355 A 315 SDR11 | 355/315 | 1117.42 | ACC MANIPULADOS | 027
110400280160 | 110400280160 REDUCCIÓN MANIPULADA PE100 DN400 A 280 SDR11 | 400/280 | 1387.39 | ACC MANIPULADOS | 027
110400315160 | 110400315160 REDUCCIÓN MANIPULADA PE100 DN400 A 315 SDR11 | 400/315 | 1158.8 | ACC MANIPULADOS | 027
110400355160 | 110400355160 REDUCCIÓN MANIPULADA PE100 DN400 A 355 SDR11 | 400/355 | 1299.05 | ACC MANIPULADOS | 027
110450315160 | 110450315160 REDUCCIÓN MANIPULADA PE100 DN450 A 315 SDR11 | 450/315 | 1880.93 | ACC MANIPULADOS | 027
110450355160 | 110450355160 REDUCCIÓN MANIPULADA PE100 DN450 A 355 SDR11 | 450/355 | 1285.86 | ACC MANIPULADOS | 027
110450400160 | 110450400160 REDUCCIÓN MANIPULADA PE100 DN450 A 400 SDR11 | 450/400 | 1379.32 | ACC MANIPULADOS | 027
110500355160 | 110500355160 REDUCCIÓN MANIPULADA PE100 DN500 A 355 SDR11 | 500/355 | 2628.63 | ACC MANIPULADOS | 027
110500400160 | 110500400160 REDUCCIÓN MANIPULADA PE100 DN500 A 400 SDR11 | 500/400 | 2756.06 | ACC MANIPULADOS | 027
110500450160 | 110500450160 REDUCCIÓN MANIPULADA PE100 DN500 A 450 SDR11 | 500/450 | 1994.33 | ACC MANIPULADOS | 027
110560400160 | 110560400160 REDUCCIÓN MANIPULADA PE100 DN560 A 400 SDR11 | 560/400 | 2848.91 | ACC MANIPULADOS | 027
110560450160 | 110560450160 REDUCCIÓN MANIPULADA PE100 DN560 A 450 SDR11 | 560/450 | 2087.16 | ACC MANIPULADOS | 027
110560500160 | 110560500160 REDUCCIÓN MANIPULADA PE100 DN560 A 500 SDR11 | 560/500 | 2250.33 | ACC MANIPULADOS | 027
110630450160 | 110630450160 REDUCCIÓN MANIPULADA PE100 DN630 A 450 SDR11 | 630/450 | 2107.55 | ACC MANIPULADOS | 027
110630500160 | 110630500160 REDUCCIÓN MANIPULADA PE100 DN630 A 500 SDR11 | 630/500 | 2378.83 | ACC MANIPULADOS | 027
110630560160 | 110630560160 REDUCCIÓN MANIPULADA PE100 DN630 A 560 SDR11 | 630/560 | 2568.49 | ACC MANIPULADOS | 027
136280000100 | 136280000100 PORTABRIDA PE100 DN280 SDR17 | 280 | 173.07 | ACC MANIPULADOS | 027
136315000100 | 136315000100 PORTABRIDA PE100 DN315 SDR17 | 315 | 236.09 | ACC MANIPULADOS | 027
136355000100 | 136355000100 PORTABRIDA PE100 DN355 SDR17 | 355 | 365.61 | ACC MANIPULADOS | 027
136400000100 | 136400000100 PORTABRIDA PE100 DN400 SDR17 | 400 | 471.97 | ACC MANIPULADOS | 027
136450000100 | 136450000100 PORTABRIDA PE100 DN450 SDR17 | 450 | 754.92 | ACC MANIPULADOS | 027
136500000100 | 136500000100 PORTABRIDA PE100 DN500 SDR17 | 500 | 782.62 | ACC MANIPULADOS | 027
136560000100 | 136560000100 PORTABRIDA PE100 DN560 SDR17 | 560 | 1149.03 | ACC MANIPULADOS | 027
136630000100 | 136630000100 PORTABRIDA PE100 DN630 SDR17 | 630 | 1141.99 | ACC MANIPULADOS | 027
136710000100 | 136710000100 PORTABRIDA PE100 DN710 SDR17 | 710 | 1698.41 | ACC MANIPULADOS | 027
136800000100 | 136800000100 PORTABRIDA PE100 DN800 SDR17 | 800 | 2147.53 | ACC MANIPULADOS | 027
136280000160 | 136280000160 PORTABRIDA PE100 DN280 SDR11 | 280 | 253.29 | ACC MANIPULADOS | 027
136315000160 | 136315000160 PORTABRIDA PE100 DN315 SDR11 | 315 | 344.49 | ACC MANIPULADOS | 027
136355000160 | 136355000160 PORTABRIDA PE100 DN355 SDR11 | 355 | 539.19 | ACC MANIPULADOS | 027
136400000160 | 136400000160 PORTABRIDA PE100 DN400 SDR11 | 400 | 686.34 | ACC MANIPULADOS | 027
136450000160 | 136450000160 PORTABRIDA PE100 DN450 SDR11 | 450 | 1095.46 | ACC MANIPULADOS | 027
136500000160 | 136500000160 PORTABRIDA PE100 DN500 SDR11 | 500 | 1115.39 | ACC MANIPULADOS | 027
136560000160 | 136560000160 PORTABRIDA PE100 DN560 SDR11 | 560 | 1576.82 | ACC MANIPULADOS | 027
136630000160 | 136630000160 PORTABRIDA PE100 DN630 SDR11 | 630 | 1644.25 | ACC MANIPULADOS | 027
138280000100 | 138280000100 TAPÓN MANIPULADO PE100 DN280 SDR17 | 280 | 144.73 | ACC MANIPULADOS | 027
138315000100 | 138315000100 TAPÓN MANIPULADO PE100 DN315 SDR17 | 315 | 178.77 | ACC MANIPULADOS | 027
138355000100 | 138355000100 TAPÓN MANIPULADO PE100 DN355 SDR17 | 355 | 238.35 | ACC MANIPULADOS | 027
138400000100 | 138400000100 TAPÓN MANIPULADO PE100 DN400 SDR17 | 400 | 306.47 | ACC MANIPULADOS | 027
138450000100 | 138450000100 TAPÓN MANIPULADO PE100 DN450 SDR17 | 450 | 366.07 | ACC MANIPULADOS | 027
138500000100 | 138500000100 TAPÓN MANIPULADO PE100 DN500 SDR17 | 500 | 425.65 | ACC MANIPULADOS | 027
138560000100 | 138560000100 TAPÓN MANIPULADO PE100 DN560 SDR17 | 560 | 485.25 | ACC MANIPULADOS | 027
138630000100 | 138630000100 TAPÓN MANIPULADO PE100 DN630 SDR17 | 630 | 544.83 | ACC MANIPULADOS | 027
138280000160 | 138280000160 TAPÓN MANIPULADO PE100 DN280 SDR11 | 280 | 204.31 | ACC MANIPULADOS | 027
138315000160 | 138315000160 TAPÓN MANIPULADO PE100 DN315 SDR11 | 315 | 255.38 | ACC MANIPULADOS | 027
138355000160 | 138355000160 TAPÓN MANIPULADO PE100 DN355 SDR11 | 355 | 340.52 | ACC MANIPULADOS | 027
138400000160 | 138400000160 TAPÓN MANIPULADO PE100 DN400 SDR11 | 400 | 425.65 | ACC MANIPULADOS | 027
138450000160 | 138450000160 TAPÓN MANIPULADO PE100 DN450 SDR11 | 450 | 510.78 | ACC MANIPULADOS | 027
138500000160 | 138500000160 TAPÓN MANIPULADO PE100 DN500 SDR11 | 500 | 595.92 | ACC MANIPULADOS | 027
138560000160 | 138560000160 TAPÓN MANIPULADO PE100 DN560 SDR11 | 560 | 681.03 | ACC MANIPULADOS | 027
138630000160 | 138630000160 TAPÓN MANIPULADO PE100 DN630 SDR11 | 630 | 766.18 | ACC MANIPULADOS | 027
311050016055 | 311050016055 BRIDA LOCA ACERO TUBO DN50/40 4 TALADROS PN10/16 | 50 DN40 | 11.29 | BRIDAS Y PASAMUROS | 030
311063016055 | 311063016055 BRIDA LOCA ACERO TUBO DN63/50 4 TALADROS PN10/16 | 63 DN50 | 13.15 | BRIDAS Y PASAMUROS | 030
311075016055 | 311075016055 BRIDA LOCA ACERO TUBO DN75/65 4 TALADROS PN10/16 | 75 DN65 | 16.09 | BRIDAS Y PASAMUROS | 030
311090010055 | 311090010055 BRIDA LOCA ACERO TUBO DN90/80 4 TALADROS PN10 | 90 DN80 | 20.69 | BRIDAS Y PASAMUROS | 030
311110016055 | 311110016055 BRIDA LOCA ACERO TUBO DN110/100 8 TALADROS PN10/16 | 110 DN100 | 22.37 | BRIDAS Y PASAMUROS | 030
311125016055 | 311125016055 BRIDA LOCA ACERO TUBO DN125/125 8 TALADROS PN10/16 | 125 DN125 | 30.08 | BRIDAS Y PASAMUROS | 030
311140016055 | 311140016055 BRIDA LOCA ACERO TUBO DN140/125 8 TALAD.PN10/16 | 140 DN125 | 25.25 | BRIDAS Y PASAMUROS | 030
311160016055 | 311160016055 BRIDA LOCA ACERO TUBO DN160/150 8 TALADROS PN10/16 | 160 DN150 | 37.97 | BRIDAS Y PASAMUROS | 030
311180016055* | 311180016055 BRIDA LOCA GALV. TUBO DN180/150 8 TALAD.PN10/16 | 180 DN150 | 47.39 | BRIDAS Y PASAMUROS | 030
311200010055 | 311200010055 BRIDA LOCA ACERO TUBO DN200/200 8 TALADROS PN10 | 200 DN200 | 52.35 | BRIDAS Y PASAMUROS | 030
311225010055* | 311225010055 BRIDA LOCA GALV. TUBO DN225/200 8 TALAD.PN10 | 225 DN200 | 67.94 | BRIDAS Y PASAMUROS | 030
311250010055 | 311250010055 BRIDA LOCA ACERO TUBO DN250/250 12 TALADROS PN10 | 250 DN250 | 54.63 | BRIDAS Y PASAMUROS | 030
311280010055* | 311280010055 BRIDA LOCA GALV. TUBO DN280/250 12 TALAD.PN10 | 280 DN250 | 85.07 | BRIDAS Y PASAMUROS | 030
311315010055 | 311315010055 BRIDA LOCA ACERO TUBO DN315/300 12 TALADROS PN10 | 315 DN300 | 70.35 | BRIDAS Y PASAMUROS | 030
311355010055 | 311355010055 BRIDA LOCA ACERO TUBO DN355/350 16 TALADROS PN10 | 355 DN350 | 95.59 | BRIDAS Y PASAMUROS | 030
311400010055 | 311400010055 BRIDA LOCA ACERO TUBO DN400/400 16 TALADROS PN10 | 400 DN400 | 133.7 | BRIDAS Y PASAMUROS | 030
311500010155* | 311500010155 BRDA LOCA GALV. TUBO DN450-500/500 20 TALAD PN10 | 450-500 DN500 | 295.28 | BRIDAS Y PASAMUROS | 030
311500010055 | 311500010055 BRIDA LOCA ACERO TUBO DN500/500 20 TALADROS PN10 | 500 DN500 | 191.19 | BRIDAS Y PASAMUROS | 030
311560010055* | 311560010055 BRIDA LOCA GALV. TUBO DN560/600 20 TALADROS PN10 | 560 DN600 | 370.27 | BRIDAS Y PASAMUROS | 030
311630010055 | 311630010055 BRIDA LOCA ACERO TUBO DN630/600 20 TALADROS PN10 | 630 DN600 | 249.63 | BRIDAS Y PASAMUROS | 030
311710010055* | 311710010055 BRIDA LOCA GALV. TUBO DN710/700 24 TALAD.PN10 | 710 DN700 | 481.64 | BRIDAS Y PASAMUROS | 030
311800010055* | 311800010055 BRIDA LOCA GALV. TUBO DN800/800 24 TALAD.PN10 | 800 DN800 | 641.77 | BRIDAS Y PASAMUROS | 030
311900010055* | 311900010055 BRIDA LOCA GALV. TUBO DN900/900 28 TALAD.PN10 | 900 DN900 | 769.37 | BRIDAS Y PASAMUROS | 030
311100010055* | 311100010055 BRIDA LOCA GALV. TUBO DN1000/1000 28 TALAD.PN10 | 1000 DN1000 | 981.81 | BRIDAS Y PASAMUROS | 030
311200016055 | 311200016055 BRIDA LOCA ACERO TUBO DN200/200 12 TALADROS PN16 | 200 DN200 | 51.47 | BRIDAS Y PASAMUROS | 030
311225016055* | 311225016055 BRIDA LOCA GALV. TUBO DN225/200 12 TALAD.PN16 | 225 DN200 | 65.45 | BRIDAS Y PASAMUROS | 030
311250016055 | 311250016055 BRIDA LOCA ACERO TUBO DN250/250 12 TALADROS PN16 | 250 DN250 | 68.48 | BRIDAS Y PASAMUROS | 030
311280016055* | 311280016055 BRIDA LOCA GALV. TUBO DN280/250 12 TALAD.PN16 | 280 DN250 | 92.66 | BRIDAS Y PASAMUROS | 030
311315016055 | 311315016055 BRIDA LOCA ACERO TUBO DN315/300 12 TALADROS PN16 | 315 DN300 | 89.32 | BRIDAS Y PASAMUROS | 030
311355016055 | 311355016055 BRIDA LOCA ACERO TUBO DN355/350 16 TALADROS PN16 | 355 DN350 | 129.13 | BRIDAS Y PASAMUROS | 030
311400016055 | 311400016055 BRIDA LOCA ACERO TUBO DN400/400 16 TALADROS PN16 | 400 DN400 | 162.24 | BRIDAS Y PASAMUROS | 030
311500016155* | 311500016155 BRIDA LOCA GALV. TUBO DN450/500-500 20 TALAD.PN16 | 450-500 DN500 | 400.17 | BRIDAS Y PASAMUROS | 030
311500016055 | 311500016055 BRIDA LOCA ACERO TUBO DN500/500 20 TALADROS PN16 | 500 DN500 | 321.72 | BRIDAS Y PASAMUROS | 030
311560016055* | 311560016055 BRIDA LOCA GALV. TUBO DN560/600 20 TALADROS PN16 | 560 DN600 | 629.34 | BRIDAS Y PASAMUROS | 030
311630016055 | 311630016055 BRIDA LOCA ACERO TUBO DN630/600 20 TALADROS PN16 | 630 DN600 | 435.21 | BRIDAS Y PASAMUROS | 030
311710016055* | 311710016055 BRIDA LOCA GALV. TUBO DN710/700 24 TALAD.PN16 | 710 DN700 | 626.52 | BRIDAS Y PASAMUROS | 030
311800016055* | 311800016055 BRIDA LOCA GALV. TUBO DN800/800 24 TALAD.PN16 | 800 DN800 | 794.89 | BRIDAS Y PASAMUROS | 030
311900016055* | 311900016055 BRIDA LOCA GALV. TUBO DN900/900 28 TALAD.PN16 | 900 DN900 | 944.56 | BRIDAS Y PASAMUROS | 030
311100016055* | 311100016055 BRIDA LOCA GALV. TUBO DN1000/1000 28 TAL.PN16 | 1000 DN1000 | 1259.65 | BRIDAS Y PASAMUROS | 030
312015010055 | 312015010055 BRIDA CIEGA DE ACERO PARA TUBO DN15 PN10 | 1/2" DN15 | 5.08 | BRIDAS Y PASAMUROS | 030
312020010055 | 312020010055 BRIDA CIEGA DE ACERO PARA TUBO DN20 PN10 | 3/4" DN20 | 7.16 | BRIDAS Y PASAMUROS | 030
312025010055 | 312025010055 BRIDA CIEGA DE ACERO PARA TUBO DN25 PN10 | 1 " DN25 | 8.68 | BRIDAS Y PASAMUROS | 030
312032010055 | 312032010055 BRIDA CIEGA DE ACERO PARA TUBO DN32 PN10 | 1 1/4" DN32 | 11.32 | BRIDAS Y PASAMUROS | 030
312040010055 | 312040010055 BRIDA CIEGA DE ACERO PARA TUBO DN40 PN10 | 1 1/2" DN40 | 13.13 | BRIDAS Y PASAMUROS | 030
312050010055 | 312050010055 BRIDA CIEGA DE ACERO PARA TUBO DN50 PN10 | 2" DN50 | 18.08 | BRIDAS Y PASAMUROS | 030
312065010055 | 312065010055 BRIDA CIEGA DE ACERO PARA TUBO DN65 PN10 | 2 1/2" DN65 | 22.44 | BRIDAS Y PASAMUROS | 030
312080010055 | 312080010055 BRIDA CIEGA DE ACERO PARA TUBO DN80 PN10 | 3 " DN80 | 29.24 | BRIDAS Y PASAMUROS | 030
312100010055 | 312100010055 BRIDA CIEGA ACERO PARA TUBO DN100 PN10 | 4 " DN100 | 34.63 | BRIDAS Y PASAMUROS | 030
312125010055 | 312125010055 BRIDA CIEGA ACERO PARA TUBO DN125 PN10 | 5" DN125 | 52 | BRIDAS Y PASAMUROS | 030
312150010055 | 312150010055 BRIDA CIEGA ACERO PARA TUBO DN150 PN10 | 6" DN150 | 63.76 | BRIDAS Y PASAMUROS | 030
312200010055 | 312200010055 BRIDA CIEGA ACERO PARA TUBO DN200 PN10 | 8" DN200 | 101.09 | BRIDAS Y PASAMUROS | 030
312250010055 | 312250010055 BRIDA CIEGA ACERO PARA TUBO DN250 PN10 | 10" DN250 | 147.1 | BRIDAS Y PASAMUROS | 030
312300010055 | 312300010055 BRIDA CIEGA DE ACERO PARA TUBO DN300 PN10 | 12" DN300 | 189.31 | BRIDAS Y PASAMUROS | 030
312350010055 | 312350010055 BRIDA CIEGA DE ACERO PARA TUBO DN350 PN10 | 14" DN350 | 247.03 | BRIDAS Y PASAMUROS | 030
312400010055 | 312400010055 BRIDA CIEGA DE ACERO PARA TUBO DN400 PN10 | 16" DN400 | 303.15 | BRIDAS Y PASAMUROS | 030
312450010055 | 312450010055 BRIDA CIEGA DE ACERO PARA TUBO DN450 PN10 | 18" DN450 | 385.79 | BRIDAS Y PASAMUROS | 030
312500010055 | 312500010055 BRIDA CIEGA DE ACERO PARA TUBO DN500 PN10 | 20" DN500 | 459.54 | BRIDAS Y PASAMUROS | 030
312600010055 | 312600010055 BRIDA CIEGA DE ACERO PARA TUBO DN600 PN10 | 24" DN600 | 671.09 | BRIDAS Y PASAMUROS | 030
312200016055 | 312200016055 BRIDA CIEGA ACERO PARA TUBO DN200 PN16 | 8" DN200 | 97.7 | BRIDAS Y PASAMUROS | 030
312250016055 | 312250016055 BRIDA CIEGA DE ACERO PARA TUBO DN250 PN16 | 10" DN250 | 150.81 | BRIDAS Y PASAMUROS | 030
312300016055 | 312300016055 BRIDA CIEGA DE ACERO PARA TUBO DN300 PN16 | 12" DN300 | 212.05 | BRIDAS Y PASAMUROS | 030
312350016055 | 312350016055 BRIDA CIEGA DE ACERO PARA TUBO DN350 PN16 | 14" DN350 | 288.27 | BRIDAS Y PASAMUROS | 030
312400016055 | 312400016055 BRIDA CIEGA DE ACERO PARA TUBO DN400 PN16 | 16" DN400 | 383.28 | BRIDAS Y PASAMUROS | 030
312450016055 | 312450016055 BRIDA CIEGA DE ACERO PARA TUBO DN450 PN16 | 18" DN450 | 524.97 | BRIDAS Y PASAMUROS | 030
312500016055 | 312500016055 BRIDA CIEGA DE ACERO PARA TUBO DN500 PN16 | 20" DN500 | 615.56 | BRIDAS Y PASAMUROS | 030
312600016055 | 312600016055 BRIDA CIEGA DE ACERO PARA TUBO DN600 PN16 | 24" DN600 | 860.02 | BRIDAS Y PASAMUROS | 030
4013050010 | 4013050010 PORTABRIDA D50 SDR17 PN10 | 50 | 7.72 | ACC INYECTADOS | 067
4013063010 | 4013063010 PORTABRIDA D63 SDR17 PN10 | 63 | 10.44 | ACC INYECTADOS | 067
4013075010 | 4013075010 PORTABRIDA D75 SDR17 PN10 | 75 | 12.24 | ACC INYECTADOS | 067
4013090010 | 4013090010 PORTABRIDA D90 SDR17 PN10 | 90 | 7.77 | ACC INYECTADOS | 067
4013110010 | 4013110010 PORTABRIDA D110 SDR17 PN10 | 110 | 11.08 | ACC INYECTADOS | 067
4013125010 | 4013125010 PORTABRIDA D125 SDR17 PN10 | 125 | 13.38 | ACC INYECTADOS | 067
4013140010 | 4013140010 PORTABRIDA D140 SDR17 PN10 | 140 | 19.76 | ACC INYECTADOS | 067
4013160010 | 4013160010 PORTABRIDA D160 SDR17 PN10 | 160 | 22.77 | ACC INYECTADOS | 067
4013180010 | 4013180010 PORTABRIDA D180 SDR17 PN10 | 180 | 26.7 | ACC INYECTADOS | 067
4013200010 | 4013200010 PORTABRIDA D200 SDR17 PN10 | 200 | 32.62 | ACC INYECTADOS | 067
4013225010 | 4013225010 PORTABRIDA D225 SDR17 PN10 | 225 | 42.5 | ACC INYECTADOS | 067
4013250010 | 4013250010 PORTABRIDA D250 SDR17 PN10 | 250 | 87.27 | ACC INYECTADOS | 067
4013280010 | 4013280010 PORTABRIDA D280 SDR17 PN10 | 280 | 102.84 | ACC INYECTADOS | 067
4013315010 | 4013315010 PORTABRIDA D315 SDR17 PN10 | 315 | 130.46 | ACC INYECTADOS | 067
4013355010 | 4013355010 PORTABRIDA D355 SDR17 PN10 | 355 | 205.64 | ACC INYECTADOS | 067
4013400010 | 4013400010 PORTABRIDA D400 SDR17 PN10 | 400 | 378.96 | ACC INYECTADOS | 067
4013450010 | 4013450010 PORTABRIDA D450 SDR17 PN10 | 450 | 456.14 | ACC INYECTADOS | 067
4013500010 | 4013500010 PORTABRIDA D500 SDR17 PN10 | 500 | 508.03 | ACC INYECTADOS | 067
4013560010 | 4013560010 PORTABRIDA D560 SDR17 PN10 | 560 | 645.11 | ACC INYECTADOS | 067
4013630010 | 4013630010 PORTABRIDA D630 SDR17 PN10 | 630 | 825.94 | ACC INYECTADOS | 067
4013025 | 4013025 PORTABRIDA D25 SDR11 PN16 | 25 | 3.08 | ACC INYECTADOS | 067
4013032 | 4013032 PORTABRIDA D32 SDR11 PN16 | 32 | 3.91 | ACC INYECTADOS | 067
4013040 | 4013040 PORTABRIDA D40 SDR11 PN16 | 40 | 4.19 | ACC INYECTADOS | 067
4013050 | 4013050 PORTABRIDA D50 SDR11 PN16 | 50 | 4.71 | ACC INYECTADOS | 067
4013063 | 4013063 PORTABRIDA D63 SDR11 PN16 | 63 | 5.1 | ACC INYECTADOS | 067
4013075 | 4013075 PORTABRIDA D75 SDR11 PN16 | 75 | 6.72 | ACC INYECTADOS | 067
4013090 | 4013090 PORTABRIDA D90 SDR11 PN16 | 90 | 8.64 | ACC INYECTADOS | 067
4013110 | 4013110 PORTABRIDA D110 SDR11 PN16 | 110 | 11.7 | ACC INYECTADOS | 067
4013125 | 4013125 PORTABRIDA D125 SDR11 PN16 | 125 | 14.36 | ACC INYECTADOS | 067
4013140 | 4013140 PORTABRIDA D140 SDR11 PN16 | 140 | 21.24 | ACC INYECTADOS | 067
4013160 | 4013160 PORTABRIDA D160 SDR11 PN16 | 160 | 24.57 | ACC INYECTADOS | 067
4013180 | 4013180 PORTABRIDA D180 SDR11 PN16 | 180 | 29.23 | ACC INYECTADOS | 067
4013200 | 4013200 PORTABRIDA D200 SDR11 PN16 | 200 | 43.19 | ACC INYECTADOS | 067
4013225 | 4013225 PORTABRIDA D225 SDR11 PN16 | 225 | 46.12 | ACC INYECTADOS | 067
4013250 | 4013250 PORTABRIDA D250 SDR11 PN16 | 250 | 83.86 | ACC INYECTADOS | 067
4013280 | 4013280 PORTABRIDA D280 SDR11 PN16 | 280 | 107.58 | ACC INYECTADOS | 067
4013315 | 4013315 PORTABRIDA D315 SDR11 PN16 | 315 | 138.46 | ACC INYECTADOS | 067
4013355 | 4013355 PORTABRIDA D355 SDR11 PN16 | 355 | 251.93 | ACC INYECTADOS | 067
4013400 | 4013400 PORTABRIDA D400 SDR11 PN16 | 400 | 391.86 | ACC INYECTADOS | 067
4013450 | 4013450 PORTABRIDA D450 SDR11 PN16 | 450 | 457.23 | ACC INYECTADOS | 067
4013500 | 4013500 PORTABRIDA D500 SDR11 PN16 | 500 | 508.03 | ACC INYECTADOS | 067
136280000100 | 136280000100 PORTABRIDA PE100 DN280 SDR17 | 280 | 173.07 | BRIDAS Y PASAMUROS | 027
136315000100 | 136315000100 PORTABRIDA PE100 DN315 SDR17 | 315 | 236.09 | BRIDAS Y PASAMUROS | 027
136355000100 | 136355000100 PORTABRIDA PE100 DN355 SDR17 | 355 | 365.61 | BRIDAS Y PASAMUROS | 027
136400000100 | 136400000100 PORTABRIDA PE100 DN400 SDR17 | 400 | 471.97 | BRIDAS Y PASAMUROS | 027
136450000100 | 136450000100 PORTABRIDA PE100 DN450 SDR17 | 450 | 754.92 | BRIDAS Y PASAMUROS | 027
136500000100 | 136500000100 PORTABRIDA PE100 DN500 SDR17 | 500 | 782.62 | BRIDAS Y PASAMUROS | 027
136560000100 | 136560000100 PORTABRIDA PE100 DN560 SDR17 | 560 | 1149.03 | BRIDAS Y PASAMUROS | 027
136630000100 | 136630000100 PORTABRIDA PE100 DN630 SDR17 | 630 | 1141.99 | BRIDAS Y PASAMUROS | 027
136710000100 | 136710000100 PORTABRIDA PE100 DN710 SDR17 | 710 | 1698.41 | BRIDAS Y PASAMUROS | 027
136800000100 | 136800000100 PORTABRIDA PE100 DN800 SDR17 | 800 | 2147.53 | BRIDAS Y PASAMUROS | 027
136280000160 | 136280000160 PORTABRIDA PE100 DN280 SDR11 | 280 | 253.29 | BRIDAS Y PASAMUROS | 027
136315000160 | 136315000160 PORTABRIDA PE100 DN315 SDR11 | 315 | 344.49 | BRIDAS Y PASAMUROS | 027
136355000160 | 136355000160 PORTABRIDA PE100 DN355 SDR11 | 355 | 539.19 | BRIDAS Y PASAMUROS | 027
136400000160 | 136400000160 PORTABRIDA PE100 DN400 SDR11 | 400 | 686.34 | BRIDAS Y PASAMUROS | 027
136450000160 | 136450000160 PORTABRIDA PE100 DN450 SDR11 | 450 | 1095.46 | BRIDAS Y PASAMUROS | 027
136500000160 | 136500000160 PORTABRIDA PE100 DN500 SDR11 | 500 | 1115.39 | BRIDAS Y PASAMUROS | 027
136560000160 | 136560000160 PORTABRIDA PE100 DN560 SDR11 | 560 | 1576.82 | BRIDAS Y PASAMUROS | 027
136630000160 | 136630000160 PORTABRIDA PE100 DN630 SDR11 | 630 | 1644.25 | BRIDAS Y PASAMUROS | 027
QBE17050 | QBE17050 PORTABRIDAS CORTO D50 SDR17 PN10 | 50 | 4.03 | ACC INYECTADOS | 067
QBE17063 | QBE17063 PORTABRIDAS CORTO D63 SDR17 PN10 | 63 | 4.94 | ACC INYECTADOS | 067
QBE17075 | QBE17075 PORTABRIDAS CORTO D75 SDR17 PN10 | 75 | 5.89 | ACC INYECTADOS | 067
QBE17090 | QBE17090 PORTABRIDAS CORTO D90 SDR17 PN10 | 90 | 8.62 | ACC INYECTADOS | 067
QBE17110 | QBE17110 PORTABRIDAS CORTO D110 SDR17 PN10 | 110 | 10.91 | ACC INYECTADOS | 067
QBE17125 | QBE17125 PORTABRIDAS CORTO D125 SDR17 PN10 | 125 | 13.37 | ACC INYECTADOS | 067
QBE17140 | QBE17140 PORTABRIDAS CORTO D140 SDR17 PN10 | 140 | 15.56 | ACC INYECTADOS | 067
QBE17160 | QBE17160 PORTABRIDAS CORTO D160 SDR17 PN10 | 160 | 19.28 | ACC INYECTADOS | 067
QBE17180 | QBE17180 PORTABRIDAS CORTO D180 SDR17 PN10 | 180 | 28.17 | ACC INYECTADOS | 067
QBE17200 | QBE17200 PORTABRIDAS CORTO D200 SDR17 PN10 | 200 | 35.22 | ACC INYECTADOS | 067
QBE17225 | QBE17225 PORTABRIDAS CORTO D225 SDR17 PN10 | 225 | 39.43 | ACC INYECTADOS | 067
QBE17250 | QBE17250 PORTABRIDAS CORTO D250 SDR17 PN10 | 250 | 56.38 | ACC INYECTADOS | 067
QBE17280 | QBE17280 PORTABRIDAS CORTO D280 SDR17 PN10 | 280 | 55.49 | ACC INYECTADOS | 067
QBE17315 | QBE17315 PORTABRIDAS CORTO D315 SDR17 PN10 | 315 | 76.06 | ACC INYECTADOS | 067
QBE17355 | QBE17355 PORTABRIDAS CORTO D355 SDR17 PN10 | 355 | 142.43 | ACC INYECTADOS | 067
QBE17400 | QBE17400 PORTABRIDAS CORTO D400 SDR17 PN10 | 400 | 184.85 | ACC INYECTADOS | 067
QBE17450 | QBE17450 PORTABRIDAS CORTO D450 SDR17 PN10 | 450 | 344.81 | ACC INYECTADOS | 067
QBE17500 | QBE17500 PORTABRIDAS CORTO D500 SDR17 PN10 | 500 | 304.35 | ACC INYECTADOS | 067
QBE17560 | QBE17560 PORTABRIDAS CORTO D560 SDR17 PN10 | 560 | 492.13 | ACC INYECTADOS | 067
QBE17630 | QBE17630 PORTABRIDAS CORTO D630 SDR17 PN10 | 630 | 388.53 | ACC INYECTADOS | 067
QBE17710 | QBE17710 PORTABRIDAS CORTO D710 SDR17 PN10 | 710 | 665.97 | ACC INYECTADOS | 067
QBE17800 | QBE17800 PORTABRIDAS CORTO D800 SDR17 PN10 | 800 | 850.96 | ACC INYECTADOS | 067
QBE17900 | QBE17900 PORTABRIDAS CORTO D900 SDR17 PN10 | 900 | 1017.46 | ACC INYECTADOS | 067
QBE171000 | QBE171000 PORTABRIDAS CORTO D1000 SDR17 PN10 | 1000 | 1579.62 | ACC INYECTADOS | 067
QBE11020 | QBE11020 PORTABRIDAS CORTO D20 SDR11 PN16 | 20 | 2.55 | ACC INYECTADOS | 067
QBE11025 | QBE11025 PORTABRIDAS CORTO D25 SDR11 PN16 | 25 | 2.55 | ACC INYECTADOS | 067
QBE11032 | QBE11032 PORTABRIDAS CORTO D32 SDR11 PN16 | 32 | 3.01 | ACC INYECTADOS | 067
QBE11040 | QBE11040 PORTABRIDAS CORTO D40 SDR11 PN16 | 40 | 3.63 | ACC INYECTADOS | 067
QBE11050 | QBE11050 PORTABRIDAS CORTO D50 SDR11 PN16 | 50 | 4.44 | ACC INYECTADOS | 067
QBE11063 | QBE11063 PORTABRIDAS CORTO D63 SDR11 PN16 | 63 | 5.51 | ACC INYECTADOS | 067
QBE11075 | QBE11075 PORTABRIDAS CORTO D75 SDR11 PN16 | 75 | 6.55 | ACC INYECTADOS | 067
QBE11090 | QBE11090 PORTABRIDAS CORTO D90 SDR11 PN16 | 90 | 9.34 | ACC INYECTADOS | 067
QBE11110 | QBE11110 PORTABRIDAS CORTO D110 SDR11 PN16 | 110 | 12.06 | ACC INYECTADOS | 067
QBE11125 | QBE11125 PORTABRIDAS CORTO D125 SDR11 PN16 | 125 | 14.55 | ACC INYECTADOS | 067
QBE11140 | QBE11140 PORTABRIDAS CORTO D140 SDR11 PN16 | 140 | 16.98 | ACC INYECTADOS | 067
QBE11160 | QBE11160 PORTABRIDAS CORTO D160 SDR11 PN16 | 160 | 21.43 | ACC INYECTADOS | 067
QBE11180 | QBE11180 PORTABRIDAS CORTO D180 SDR11 PN16 | 180 | 33.24 | ACC INYECTADOS | 067
QBE11200 | QBE11200 PORTABRIDAS CORTO D200 SDR11 PN16 | 200 | 36.64 | ACC INYECTADOS | 067
QBE11225 | QBE11225 PORTABRIDAS CORTO D225 SDR11 PN16 | 225 | 40.8 | ACC INYECTADOS | 067
QBE11250 | QBE11250 PORTABRIDAS CORTO D250 SDR11 PN16 | 250 | 61.94 | ACC INYECTADOS | 067
QBE11280 | QBE11280 PORTABRIDAS CORTO D280 SDR11 PN16 | 280 | 67.63 | ACC INYECTADOS | 067
QBE11315 | QBE11315 PORTABRIDAS CORTO D315 SDR11 PN16 | 315 | 79.68 | ACC INYECTADOS | 067
QBE11355 | QBE11355 PORTABRIDAS CORTO D355 SDR11 PN16 | 355 | 214.31 | ACC INYECTADOS | 067
QBE11400 | QBE11400 PORTABRIDAS CORTO D400 SDR11 PN16 | 400 | 265.41 | ACC INYECTADOS | 067
QBE11450 | QBE11450 PORTABRIDAS CORTO D450 SDR11 PN16 | 450 | 495.3 | ACC INYECTADOS | 067
QBE11500 | QBE11500 PORTABRIDAS CORTO D500 SDR11 PN16 | 500 | 414.41 | ACC INYECTADOS | 067
QBE11560 | QBE11560 PORTABRIDAS CORTO D560 SDR11 PN16 | 560 | 641.05 | ACC INYECTADOS | 067
QBE11630 | QBE11630 PORTABRIDAS CORTO D630 SDR11 PN16 | 630 | 543.89 | ACC INYECTADOS | 067
QBE11710 | QBE11710 PORTABRIDAS CORTO D710 SDR11 PN16 | 710 | 832.46 | ACC INYECTADOS | 067
QBE11800 | QBE11800 PORTABRIDAS CORTO D800 SDR11 PN16 | 800 | 1148.02 | ACC INYECTADOS | 067
750310106 | 750310106 PASAMUROS PE LISO&BRIDA D32 DN25 L=250 MM PN10 | 32 DN25 | 176.83 | BRIDAS Y PASAMUROS | 030
750410106 | 750410106 PASAMUROS PE LISO&BRIDA D40 DN32 L=250 MM PN10 | 40 DN32 | 204.5 | BRIDAS Y PASAMUROS | 030
750510106 | 750510106 PASAMUROS PE LISO&BRIDA D50 DN40 L=250 MM PN10 | 50 DN40 | 216.56 | BRIDAS Y PASAMUROS | 030
750610106 | 750610106 PASAMUROS PE LISO&BRIDA D63 DN50 L=250 MM PN10 | 63 DN50 | 231.07 | BRIDAS Y PASAMUROS | 030
750710106 | 750710106 PASAMUROS PE LISO&BRIDA D75 DN65 L=250 MM PN10 | 75 DN65 | 258.98 | BRIDAS Y PASAMUROS | 030
750910106 | 750910106 PASAMUROS PE LISO&BRIDA D90 DN80 L=250 MM PN10 | 90 DN80 | 320.14 | BRIDAS Y PASAMUROS | 030
751110106 | 751110106 PASAMUROS PE LISO&BRIDA D110 DN100 L=250 MM PN10 | 110 DN100 | 337.82 | BRIDAS Y PASAMUROS | 030
751210106 | 751210106 PASAMUROS PE LISO&BRIDA D125 DN100 L=250 MM PN10 | 125 DN100 | 347.31 | BRIDAS Y PASAMUROS | 030
751310106 | 751310106 PASAMUROS PE LISO&BRIDA D125 DN125 L=250 MM PN10 | 125 DN125 | 360.08 | BRIDAS Y PASAMUROS | 030
751410106 | 751410106 PASAMUROS PE LISO&BRIDA D140 DN125 L=250 MM PN10 | 140 DN125 | 395.22 | BRIDAS Y PASAMUROS | 030
751610106 | 751610106 PASAMUROS PE LISO&BRIDA D160 DN150 L=250 MM PN10 | 160 DN150 | 455.08 | BRIDAS Y PASAMUROS | 030
751810106 | 751810106 PASAMUROS PE LISO&BRIDA D180 DN150 L=250 MM PN10 | 180 DN150 | 495.62 | BRIDAS Y PASAMUROS | 030
752010106 | 752010106 PASAMUROS PE LISO&BRIDA D200 DN200 L=250 MM PN10 | 200 DN200 | 537.57 | BRIDAS Y PASAMUROS | 030
752210106 | 752210106 PASAMUROS PE LISO&BRIDA D225 DN200 L=250 MM PN10 | 225 DN200 | 580.62 | BRIDAS Y PASAMUROS | 030
752510106 | 752510106 PASAMUROS PE LISO&BRIDA D250 DN250 L=250 MM PN10 | 250 DN250 | 706.3 | BRIDAS Y PASAMUROS | 030
752810106 | 752810106 PASAMUROS PE LISO&BRIDA D280 DN250 L=250 MM PN10 | 280 DN250 | 770.32 | BRIDAS Y PASAMUROS | 030
753110106 | 753110106 PASAMUROS PE LISO&BRIDA D315 DN300 L=250 MM PN10 | 315 DN300 | 808.37 | BRIDAS Y PASAMUROS | 030
753410106 | 753410106 PASAMUROS PE LISO&BRIDA D355 DN300 L=250 MM PN10 | 355 DN300 | 960.76 | BRIDAS Y PASAMUROS | 030
753510106 | 753510106 PASAMUROS PE LISO&BRIDA D355 DN350 L=250 MM PN10 | 355 DN350 | 1040.62 | BRIDAS Y PASAMUROS | 030
753910106 | 753910106 PASAMUROS PE LISO&BRIDA D400 DN350 L=250 MM PN10 | 400 DN350 | 1263.15 | BRIDAS Y PASAMUROS | 030
754010106 | 754010106 PASAMUROS PE LISO&BRIDA D400 DN400 L=250 MM PN10 | 400 DN400 | 1260.45 | BRIDAS Y PASAMUROS | 030
754410106 | 754410106 PASAMUROS PE LISO&BRIDA D450 DN400 L=250 MM PN10 | 450 DN400 | 1489.77 | BRIDAS Y PASAMUROS | 030
754510106 | 754510106 PASAMUROS PE LISO&BRIDA D450 DN500 L=250 MM PN10 | 450 DN500 | 1512.13 | BRIDAS Y PASAMUROS | 030
755010106 | 755010106 PASAMUROS PE LISO&BRIDA D500 DN500 L=250 MM PN10 | 500 DN500 | 1924.5 | BRIDAS Y PASAMUROS | 030
755410106 | 755410106 PASAMUROS PE LISO&BRIDA D560 DN500 L=250 MM PN10 | 560 DN500 | 2083.32 | BRIDAS Y PASAMUROS | 030
755610106 | 755610106 PASAMUROS PE LISO&BRIDA D560 DN600 L=300 MM PN10 | 560 DN600 | 1887.38 | BRIDAS Y PASAMUROS | 030
756310106 | 756310106 PASAMUROS PE LISO&BRIDA D630 DN600 L=300 MM PN10 | 630 DN600 | 2830.54 | BRIDAS Y PASAMUROS | 030
750320106 | 750320106 PASAMUROS PE EMBRIDADO D32 DN25 L=250 MM PN10 | 32 DN25 | 241.78 | BRIDAS Y PASAMUROS | 030
750420106 | 750420106 PASAMUROS PE EMBRIDADO D40 DN32 L=250 MM PN10 | 40 DN32 | 326.39 | BRIDAS Y PASAMUROS | 030
750520106 | 750520106 PASAMUROS PE EMBRIDADO D50 DN40 L=250 MM PN10 | 50 DN40 | 471.1 | BRIDAS Y PASAMUROS | 030
750620106 | 750620106 PASAMUROS PE EMBRIDADO D63 DN50 L=250 MM PN10 | 63 DN50 | 379.99 | BRIDAS Y PASAMUROS | 030
750720106 | 750720106 PASAMUROS PE EMBRIDADO D75 DN65 L=250 MM PN10 | 75 DN65 | 443.82 | BRIDAS Y PASAMUROS | 030
750920106 | 750920106 PASAMUROS PE EMBRIDADO D90 DN80 L=250 MM PN10 | 90 DN80 | 504.58 | BRIDAS Y PASAMUROS | 030
751120106 | 751120106 PASAMUROS PE EMBRIDADO D110 DN100 L=250 MM PN10 | 110 DN100 | 556.03 | BRIDAS Y PASAMUROS | 030
751220106 | 751220106 PASAMUROS PE EMBRIDADO D125 DN100 L=250 MM PN10 | 125 DN100 | 571.5 | BRIDAS Y PASAMUROS | 030
751320106 | 751320106 PASAMUROS PE EMBRIDADO D125 DN125 L=250 MM PN10 | 125 DN125 | 585.23 | BRIDAS Y PASAMUROS | 030
751420106 | 751420106 PASAMUROS PE EMBRIDADO D140 DN125 L=250 MM PN10 | 140 DN125 | 649.55 | BRIDAS Y PASAMUROS | 030
751620106 | 751620106 PASAMUROS PE EMBRIDADO D160 DN150 L=250 MM PN10 | 160 DN150 | 759.37 | BRIDAS Y PASAMUROS | 030
751820106 | 751820106 PASAMUROS PE EMBRIDADO D180 DN150 L=250 MM PN10 | 180 DN150 | 802.42 | BRIDAS Y PASAMUROS | 030
752020106 | 752020106 PASAMUROS PE EMBRIDADO D200 DN200 L=250 MM PN10 | 200 DN200 | 871.74 | BRIDAS Y PASAMUROS | 030
752220106 | 752220106 PASAMUROS PE EMBRIDADO D225 DN200 L=250 MM PN10 | 225 DN200 | 937.69 | BRIDAS Y PASAMUROS | 030
752520106 | 752520106 PASAMUROS PE EMBRIDADO D250 DN250 L=250 MM PN10 | 250 DN250 | 1172.42 | BRIDAS Y PASAMUROS | 030
752820106 | 752820106 PASAMUROS PE EMBRIDADO D280 DN250 L=250 MM PN10 | 280 DN250 | 1249.1 | BRIDAS Y PASAMUROS | 030
753120106 | 753120106 PASAMUROS PE EMBRIDADO D315 DN300 L=250 MM PN10 | 315 DN300 | 1345.22 | BRIDAS Y PASAMUROS | 030
753420106 | 753420106 PASAMUROS PE EMBRIDADO D355 DN300 L=250 MM PN10 | 355 DN300 | 1570.41 | BRIDAS Y PASAMUROS | 030
753520106 | 753520106 PASAMUROS PE EMBRIDADO D355 DN350 L=250 MM PN10 | 355 DN350 | 1686.99 | BRIDAS Y PASAMUROS | 030
753920106 | 753920106 PASAMUROS PE EMBRIDADO D400 DN350 L=250 MM PN10 | 400 DN350 | 2073.96 | BRIDAS Y PASAMUROS | 030
754020106 | 754020106 PASAMUROS PE EMBRIDADO D400 DN400 L=250 MM PN10 | 400 DN400 | 2135.33 | BRIDAS Y PASAMUROS | 030
754420106 | 754420106 PASAMUROS PE EMBRIDADO D450 DN400 L=250 MM PN10 | 450 DN400 | 2360.45 | BRIDAS Y PASAMUROS | 030
754520106 | 754520106 PASAMUROS PE EMBRIDADO D450 DN500 L=250 MM PN10 | 450 DN500 | 2935.94 | BRIDAS Y PASAMUROS | 030
755020106 | 755020106 PASAMUROS PE EMBRIDADO D500 DN500 L=250 MM PN10 | 500 DN500 | 3194.19 | BRIDAS Y PASAMUROS | 030
755420106 | 755420106 PASAMUROS PE EMBRIDADO D560 DN500 L=250 MM PN10 | 560 DN500 | 3546.04 | BRIDAS Y PASAMUROS | 030
755620106 | 755620106 PASAMUROS PE EMBRIDADO D560 DN600 L=300 MM PN10 | 560 DN600 | 3327.5 | BRIDAS Y PASAMUROS | 030
756320106 | 756320106 PASAMUROS PE EMBRIDADO D630 DN600 L=300 MM PN10 | 630 DN600 | 4705.05 | BRIDAS Y PASAMUROS | 030
315020045535 | 315020045535 JUNTA FLEXIBLE TIPO YUNTAFLEX DN15 DE 20X45 | 20 DN15 | 1.64 | BRIDAS Y PASAMUROS | 030
315025055535 | 315025055535 JUNTA FLEXIBLE TIPO YUNTAFLEX DN20 DE 25X55 | 25 DN20 | 1.66 | BRIDAS Y PASAMUROS | 030
315030065535 | 315030065535 JUNTA FLEXIBLE TIPO YUNTAFLEX DN25 DE 30X65 | 32 DN25 | 1.74 | BRIDAS Y PASAMUROS | 030
315045085535 | 315045085535 JUNTA FLEXIBLE TIPO YUNTAFLEX DN40 DE 45X84 | 50 DN40 | 1.82 | BRIDAS Y PASAMUROS | 030
315055100535 | 315055100535 JUNTA FLEXIBLE TIPO YUNTAFLEX DN50 DE 55X99 | 63 DN50 | 1.95 | BRIDAS Y PASAMUROS | 030
315070120535 | 315070120535 JUNTA FLEXIBLE TIPO YUNTAFLEX DN65 DE 70X119 | 75 DN65 | 2.06 | BRIDAS Y PASAMUROS | 030
315085135535 | 315085135535 JUNTA FLEXIBLE TIPO YUNTAFLEX DN80 DE 85X132 | 90 DN80 | 2.37 | BRIDAS Y PASAMUROS | 030
315105155535 | 315105155535 JUNTA FLEXIBLE TIPO YUNTAFLEX DN100 DE 104X152 | 110 DN100 | 2.39 | BRIDAS Y PASAMUROS | 030
315135185535 | 315135185535 JUNTA FLEXIBLE TIPO YUNTAFLEX DN125 DE 133X182 | 125 DN125 | 2.64 | BRIDAS Y PASAMUROS | 030
315160210535 | 315160210535 JUNTA FLEXIBLE TIPO YUNTAFLEX DN150 DE 157X206 | 160 DN150 | 3.24 | BRIDAS Y PASAMUROS | 030
315210265535 | 315210265535 JUNTA FLEXIBLE TIPO YUNTAFLEX DN200 DE 207X261 | 200 DN200 | 4.34 | BRIDAS Y PASAMUROS | 030
315260320535 | 315260320535 JUNTA FLEXIBLE TIPO YUNTAFLEX DN250 DE 257X317 | 250 DN250 | 4.57 | BRIDAS Y PASAMUROS | 030
315310375535 | 315310375535 JUNTA FLEXIBLE TIPO YUNTAFLEX DN300 DE 305X368 | 315 DN300 | 7.18 | BRIDAS Y PASAMUROS | 030
315360435535 | 315360435535 JUNTA FLEXIBLE TIPO YUNTAFLEX DN350 DE 354X428 | 355 DN350 | 11.04 | BRIDAS Y PASAMUROS | 030
315410485535 | 315410485535 JUNTA FLEXIBLE TIPO YUNTAFLEX DN400 DE 405X479 | 400 DN400 | 11.48 | BRIDAS Y PASAMUROS | 030
315510610535 | 315510610535 JUNTA FLEXIBLE TIPO YUNTAFLEX DN500 DE 504X603 | 500 DN500 | 20.56 | BRIDAS Y PASAMUROS | 030
315610725535 | 315610725535 JUNTA FLEXIBLE TIPO YUNTAFLEX DN600 DE 602X716 | 630 DN600 | 27.39 | BRIDAS Y PASAMUROS | 030
612668 | 612668 MANGUITO EF UB SIN TOPE D110 SDR11 PN16 | 110 | 12.5 | ACC ELECTROSY HERRA | 065
612669 | 612669 MANGUITO EF UB SIN TOPE D125 SDR11 PN16 | 125 | 15.17 | ACC ELECTROSY HERRA | 065
615001 | 615001 MANGUITO EF UB SIN TOPE D140 SDR11 PN16 | 140 | 26.7 | ACC ELECTROSY HERRA | 065
612671 | 612671 MANGUITO EF UB SIN TOPE D160 SDR11 PN16 | 160 | 24.19 | ACC ELECTROSY HERRA | 065
612672 | 612672 MANGUITO EF UB SIN TOPE D180 SDR11 PN16 | 180 | 30.32 | ACC ELECTROSY HERRA | 065
612673 | 612673 MANGUITO EF UB SIN TOPE D200 SDR11 PN16 | 200 | 30.39 | ACC ELECTROSY HERRA | 065
612674 | 612674 MANGUITO EF UB SIN TOPE D225 SDR11 PN16 | 225 | 42.95 | ACC ELECTROSY HERRA | 065
612675 | 612675 MANGUITO EF UB SIN TOPE D250 SDR11 PN16 | 250 | 104.71 | ACC ELECTROSY HERRA | 065
615073 | 615073 MANGUITO EF UB SIN TOPE D280 SDR11 PN16 | 280 | 143.21 | ACC ELECTROSY HERRA | 065
612670 | 612670 MANGUITO EF UB SIN TOPE D315 SDR11 PN16 | 315 | 181.72 | ACC ELECTROSY HERRA | 065
615074 | 615074 MANGUITO EF UB SIN TOPE D355 SDR11 PN16 | 355 | 206.78 | ACC ELECTROSY HERRA | 065
615075 | 615075 MANGUITO EF UB SIN TOPE D400 SDR11 PN16 | 400 | 342.46 | ACC ELECTROSY HERRA | 065
615076 | 615076 MANGUITO EF UB SIN TOPE D450 SDR11 PN16 | 450 | 570.38 | ACC ELECTROSY HERRA | 065
615124 | 615124 MANGUITO EF UB SIN TOPE D500 SDR11 PN16 | 500 | 654.66 | ACC ELECTROSY HERRA | 065
616312 | 616312 MANGUITO EF UB SIN TOPE D560 SDR11 PN16 | 560 | 2022.31 | ACC ELECTROSY HERRA | 065
616269 | 616269 MANGUITO EF UB SIN TOPE D630 SDR11 PN16 | 630 | 2290.42 | ACC ELECTROSY HERRA | 065
616313 | 616313 MANGUITO EF UB SIN TOPE D710 SDR11 PN16 | 710 | 2581.85 | ACC ELECTROSY HERRA | 065
616314 | 616314 MANGUITO EF UB SIN TOPE D800 SDR11 PN16 | 800 | 6574.81 | ACC ELECTROSY HERRA | 065
612680 | 612680 MANGUITO EF MB CON TOPE D20 SDR11 PN16 | 20 | 2.37 | ACC ELECTROSY HERRA | 065
612681 | 612681 MANGUITO EF MB CON TOPE D25 SDR11 PN16 39.5V | 25 | 4.43 | ACC ELECTROSY HERRA | 065
616517 | 616518 MANGUITO EF MB CON TOPE D32 SDR11 PN16 (616518) | 32 | 3.11 | ACC ELECTROSY HERRA | 065
612683 | 616520 MANG EF MB CON TOPE D40 SDR11 PN16 39.5V (612683) | 40 | 3.18 | ACC ELECTROSY HERRA | 065
612684 | 616522 MANG EF MB CON TOPE D50 SDR11 PN16 39.5V (612684) | 50 | 4.96 | ACC ELECTROSY HERRA | 065
612685 | 612685 MANGUITO EF MB CON TOPE D63 SDR11 PN16 | 63 | 10.09 | ACC ELECTROSY HERRA | 065
612686 | 612686 MANGUITO EF MB CON TOPE D75 SDR11 PN16 39.5V | 75 | 10.99 | ACC ELECTROSY HERRA | 065
612687 | 612687 MANGUITO EF MB CON TOPE D90 SDR11 PN16 39.5V | 90 | 12.3 | ACC ELECTROSY HERRA | 065
680001 | 680001 MANGUITO EF AM SIN TOPE D110 SDR17 PN10 | 110 | 11.68 | ACC ELECTROSY HERRA | 065
680013 | 680013 MANGUITO EF AM SIN TOPE D125 SDR17 PN10 | 125 | 14.77 | ACC ELECTROSY HERRA | 065
680002 | 680002 MANGUITO EF AM SIN TOPE D160 SDR17 PN10 | 160 | 17.42 | ACC ELECTROSY HERRA | 065
680003 | 680003 MANGUITO EF AM SIN TOPE D180 SDR17 PN10 | 180 | 28.61 | ACC ELECTROSY HERRA | 065
680004 | 680004 MANGUITO EF AM SIN TOPE D200 SDR17 PN10 | 200 | 29.1 | ACC ELECTROSY HERRA | 065
680005 | 680005 MANGUITO EF AM SIN TOPE D225 SDR17 PN10 | 225 | 40.76 | ACC ELECTROSY HERRA | 065
680006 | 680006 MANGUITO EF AM SIN TOPE D250 SDR17 PN10 | 250 | 96.81 | ACC ELECTROSY HERRA | 065
680007 | 680007 MANGUITO EF AM SIN TOPE D280 SDR17 PN10 | 280 | 104.35 | ACC ELECTROSY HERRA | 065
616529 | 616529 MANGUITO EF UB SIN TOPE D315 SDR17 PN10 | 315 | 115.21 | ACC ELECTROSY HERRA | 065
616530 | 616530 MANGUITO EF UB SIN TOPE D355 SDR17 PN10 | 355 | 156.98 | ACC ELECTROSY HERRA | 065
616531 | 616531 MANGUITO EF UB SIN TOPE D400 SDR17 PN10 | 400 | 245.35 | ACC ELECTROSY HERRA | 065
616532 | 616532 MANGUITO EF UB SIN TOPE D450 SDR17 PN10 | 450 | 305.83 | ACC ELECTROSY HERRA | 065
616533 | 616533 MANGUITO EF UB SIN TOPE D500 SDR17 PN10 | 500 | 462.81 | ACC ELECTROSY HERRA | 065
615706 | 615706 MANGUITO EF UB SIN TOPE D560 SDR17 PN10 | 560 | 520.69 | ACC ELECTROSY HERRA | 065
615726 | 615726 MANGUITO EF UB SIN TOPE D630 SDR17 PN10 | 630 | 842.87 | ACC ELECTROSY HERRA | 065
615994 | 615994 MANGUITO EF UB SIN TOPE D710 SDR17 PN10 | 710 | 1017.96 | ACC ELECTROSY HERRA | 065
616290 | 616290 MANGUITO EF UB SIN TOPE D800 SDR17 PN10 | 800 | 1717.19 | ACC ELECTROSY HERRA | 065
616345 | 616345 MANGUITO EF UB SIN TOPE D900 SDR17 PN10 | 900 | 2172.82 | ACC ELECTROSY HERRA | 065
616403 | 616403 MANGUITO EF UB SIN TOPE D1000 SDR17 PN10 | 1000 | 8289.41 | ACC ELECTROSY HERRA | 065
616416 | 616416 MANGUITO EF UB SIN TOPE D1200 SDR17 PN10 | 1200 | 14753.13 | ACC ELECTROSY HERRA | 065
616441 | 616441 MANGUITO EF UB SIN TOPE D400 SDR9 PN20 | 400 | 647.26 | ACC ELECTROSY HERRA | 065
616447 | 616447 MANGUITO EF UB SIN TOPE D450 SDR9 PN20 | 450 | 793.42 | ACC ELECTROSY HERRA | 065
616445 | 616445 MANGUITO EF UB SIN TOPE D500 SDR9 PN20 | 500 | 1119.74 | ACC ELECTROSY HERRA | 065
616446 | 616446 MANGUITO EF UB SIN TOPE D560 SDR9 PN20 | 560 | 2655.78 | ACC ELECTROSY HERRA | 065
616439 | 616439 MANGUITO EF UB SIN TOPE D630 SDR9 PN20 | 630 | 3681.5 | ACC ELECTROSY HERRA | 065
616270 | 616270 MANGUITO EF UB SIN TOPE D90 SDR7,4 PN25 | 90 | 12.3 | ACC ELECTROSY HERRA | 065
616271 | 616271 MANGUITO EF UB SIN TOPE D110 SDR7,4 PN25 | 110 | 19.89 | ACC ELECTROSY HERRA | 065
616272 | 616272 MANGUITO EF UB SIN TOPE D125 SDR7,4 PN25 | 125 | 24.31 | ACC ELECTROSY HERRA | 065
616273 | 616273 MANGUITO EF UB SIN TOPE D140 SDR7,4 PN25 | 140 | 93.53 | ACC ELECTROSY HERRA | 065
616274 | 616274 MANGUITO EF UB SIN TOPE D160 SDR7,4 PN25 | 160 | 134.83 | ACC ELECTROSY HERRA | 065
616282 | 616282 MANGUITO EF UB SIN TOPE D180 SDR7,4 PN25 | 180 | 116.02 | ACC ELECTROSY HERRA | 065
616283 | 616283 MANGUITO EF UB SIN TOPE D200 SDR7,4 PN25 | 200 | 125.03 | ACC ELECTROSY HERRA | 065
616284 | 616284 MANGUITO EF UB SIN TOPE D225 SDR7,4 PN25 | 225 | 139.1 | ACC ELECTROSY HERRA | 065
616285 | 616285 MANGUITO EF UB SIN TOPE D250 SDR7,4 PN25 | 250 | 187.31 | ACC ELECTROSY HERRA | 065
616286 | 616286 MANGUITO EF UB SIN TOPE D280 SDR7,4 PN25 | 280 | 316.43 | ACC ELECTROSY HERRA | 065
616287 | 616287 MANGUITO EF UB SIN TOPE D315 SDR7,4 PN25 | 315 | 409.77 | ACC ELECTROSY HERRA | 065
616288 | 616288 MANGUITO EF UB SIN TOPE D315 SDR7,4 PN26 | 355 | 446.37 | ACC ELECTROSY HERRA | 065
615569 | 615569 MANGUITO EF REM TRANSICIÓN RELINING D110-100 SDR17 | 110/100 | 123.15 | ACC ELECTROSY HERRA | 065
615571 | 615571 MANGUITO EF REM TRANSICIÓN RELINING D160-150 SDR17 | 160/150 | 223.1 | ACC ELECTROSY HERRA | 065
615576 | 615576 MANGUITO EF REM TRANSICIÓN RELINING D315-300 SDR17 | 315/300 | 881.27 | ACC ELECTROSY HERRA | 065
612025 | 612025 TAPÓN EF MV D20 SDR11 PN16 | 20 | 4.9 | ACC ELECTROSY HERRA | 065
612026 | 612026 TAPÓN EF MV D25 SDR11 PN16 | 25 | 5.76 | ACC ELECTROSY HERRA | 065
612027 | 612027 TAPÓN EF MV D32 SDR11 PN16 | 32 | 6.73 | ACC ELECTROSY HERRA | 065
612028 | 612028 TAPÓN EF MV D40 SDR11 PN16 | 40 | 7.48 | ACC ELECTROSY HERRA | 065
612029 | 612029 TAPÓN EF MV D50 SDR11 PN16 | 50 | 10.18 | ACC ELECTROSY HERRA | 065
612030 | 612030 TAPÓN EF MV D63 SDR11 PN16 | 63 | 12.38 | ACC ELECTROSY HERRA | 065
612031 | 612031 TAPÓN EF MV D75 SDR11 PN16 | 75 | 19.04 | ACC ELECTROSY HERRA | 065
612032 | 612032 TAPÓN EF MV D90 SDR11 PN16 | 90 | 25.97 | ACC ELECTROSY HERRA | 065
612033 | 612033 TAPÓN EF MV D110 SDR11 PN16 | 110 | 32.48 | ACC ELECTROSY HERRA | 065
612034 | 612034 TAPÓN EF MV D125 SDR11 PN16 | 125 | 40.79 | ACC ELECTROSY HERRA | 065
612035 | 612035 TAPÓN EF MV D160 SDR11 PN16 | 160 | 56.36 | ACC ELECTROSY HERRA | 065
616183 | 616183 TAPÓN EF MV D180 SDR11 PN16 | 180 | 144.46 | ACC ELECTROSY HERRA | 065
616184 | 616184 TAPÓN EF MV D200 SDR11 PN16 | 200 | 190.98 | ACC ELECTROSY HERRA | 065
616185 | 616185 TAPÓN EF MV D225 SDR11 PN16 | 225 | 224.33 | ACC ELECTROSY HERRA | 065
616824 | 616824 REDUCCIÓN EF MR D20/16 SDR11 PN16 | 20-16 | 5.5 | ACC ELECTROSY HERRA | 065
616452 | 616452 REDUCCIÓN EF MR D32-16 SDR11 PN16 | 32-16 | 6.39 | ACC ELECTROSY HERRA | 065
615386 | 615386 REDUCCIÓN EF MR D32-20 SDR11 PN16 | 32-20 | 6.99 | ACC ELECTROSY HERRA | 065
615502 | 615502 REDUCCIÓN EF MR D32-25 SDR11 PN16 | 32-25 | 6.55 | ACC ELECTROSY HERRA | 065
615387 | 615387 REDUCCIÓN EF MR D40-20 SDR11 PN16 | 40-20 | 8.4 | ACC ELECTROSY HERRA | 065
615388 | 615388 REDUCCIÓN EF MR D40-32 SDR11 PN16 | 40-32 | 12.31 | ACC ELECTROSY HERRA | 065
612069 | 612069 REDUCCIÓN EF MR D50-20 SDR11 PN16 | 50-20 | 13.16 | ACC ELECTROSY HERRA | 065
616752 | 616752 REDUCCIÓN EF MR D50-25 SDR11 PN16 | 50-25 | 8.25 | ACC ELECTROSY HERRA | 065
612070 | 612070 REDUCCIÓN EF MR D50-32 SDR11 PN16 | 50-32 | 8.78 | ACC ELECTROSY HERRA | 065
612071 | 612071 REDUCCIÓN EF MR D50-40 SDR11 PN16 | 50-40 | 7.41 | ACC ELECTROSY HERRA | 065
615389 | 615389 REDUCCIÓN EF MR D63-32 SDR11 PN16 | 63-32 | 9.03 | ACC ELECTROSY HERRA | 065
615390 | 615390 REDUCCIÓN EF MR D63-40 SDR11 PN16 | 63-40 | 9.03 | ACC ELECTROSY HERRA | 065
612072 | 612072 REDUCCIÓN EF MR D63-50 SDR11 PN16 | 63-50 | 9.03 | ACC ELECTROSY HERRA | 065
616583 | 616583 REDUCCIÓN EF MR D75-63 SDR11 PN16 | 75-63 | 17.93 | ACC ELECTROSY HERRA | 065
615391 | 615391 REDUCCIÓN EF MR D90-50 SDR11 PN16 | 90-50 | 20.52 | ACC ELECTROSY HERRA | 065
615392 | 615392 REDUCCIÓN EF MR D90-63 SDR11 PN16 | 90-63 | 18.66 | ACC ELECTROSY HERRA | 065
616582 | 616582 REDUCCIÓN EF MR D90-75 SDR11 PN16 | 90-75 | 21.6 | ACC ELECTROSY HERRA | 065
615393 | 615393 REDUCCIÓN EF MR D110-63 SDR11 PN16 | 110-63 | 21.67 | ACC ELECTROSY HERRA | 065
615693 | 615693 REDUCCIÓN EF MR D110-90 SDR11 PN16 | 110-90 | 21.94 | ACC ELECTROSY HERRA | 065
615694 | 615694 REDUCCIÓN EF MR D125-90 SDR11 PN16 | 125-90 | 27.05 | ACC ELECTROSY HERRA | 065
616510 | 616510 REDUCCIÓN EF MR D125-110 SDR11 PN16 | 125-110 | 50.26 | ACC ELECTROSY HERRA | 065
615695 | 615695 REDUCCIÓN EF MR D160-110 SDR11 PN16 | 160-110 | 42.59 | ACC ELECTROSY HERRA | 065
616511 | 616511 REDUCCIÓN EF MR D180-125 SDR11 PN16 | 180-125 | 75.6 | ACC ELECTROSY HERRA | 065
616356 | 616356 REDUCCIÓN EF MR D225-160 SDR11 PN16 | 225-160 | 126.09 | ACC ELECTROSY HERRA | 065
616139 | 616139 CODO EF W 11° M/H D110 SDR11 PN16 | 110 | 30.42 | ACC ELECTROSY HERRA | 065
616140 | 616140 CODO EF W 11° M/H D125 SDR11 PN16 | 125 | 41.5 | ACC ELECTROSY HERRA | 065
616141 | 616141 CODO EF W 11° M/H D160 SDR11 PN16 | 160 | 79.55 | ACC ELECTROSY HERRA | 065
616142 | 616142 CODO EF W 11° M/H D180 SDR11 PN16 | 180 | 103.04 | ACC ELECTROSY HERRA | 065
616143 | 616143 CODO EF W 11° M/H D225 SDR11 PN16 | 225 | 177.74 | ACC ELECTROSY HERRA | 065
615272 | 615272 CODO EF W 30° D90 SDR11 PN16 | 90 | 26.62 | ACC ELECTROSY HERRA | 065
615273 | 615273 CODO EF W 30° D110 SDR11 PN16 | 110 | 38.04 | ACC ELECTROSY HERRA | 065
615274 | 615274 CODO EF W 30° D125 SDR11 PN16 | 125 | 51.54 | ACC ELECTROSY HERRA | 065
615340 | 615340 CODO EF W 30° D160 SDR11 PN16 | 160 | 99.57 | ACC ELECTROSY HERRA | 065
616261 | 616261 CODO EF W 30° D180 SDR11 PN16 | 180 | 126.23 | ACC ELECTROSY HERRA | 065
616262 | 616262 CODO EF W 30° D200 SDR11 PN16 | 200 | 173.63 | ACC ELECTROSY HERRA | 065
616263 | 616263 CODO EF W 30° D225 SDR11 PN16 | 225 | 213.03 | ACC ELECTROSY HERRA | 065
616404 | 616404 CODO EF W 45° XL D250 SDR11 PN16 | 250 | 767.14 | ACC ELECTROSY HERRA | 065
616405 | 616405 CODO EF W 45° XL D280 SDR11 PN16 | 280 | 929.16 | ACC ELECTROSY HERRA | 065
616406 | 616406 CODO EF W 45° XL D315 SDR11 PN16 | 315 | 1228.2 | ACC ELECTROSY HERRA | 065
616686 | 616686 CODO EF W 90° D20 SDR11 PN16 | 25 | 6.57 | ACC ELECTROSY HERRA | 065
612091 | 612091 CODO EF W 90° D25 SDR11 PN16 | 25 | 6.96 | ACC ELECTROSY HERRA | 065
612093 | 612093 CODO EF W 90° D32 SDR11 PN16 | 32 | 7.44 | ACC ELECTROSY HERRA | 065
612095 | 612095 CODO EF W 90° D40 SDR11 PN16 | 40 | 8.82 | ACC ELECTROSY HERRA | 065
612097 | 612097 CODO EF W 90° D50 SDR11 PN16 | 50 | 11.13 | ACC ELECTROSY HERRA | 065
612099 | 612099 CODO EF W 90° D63 SDR11 PN16 | 63 | 12.8 | ACC ELECTROSY HERRA | 065
612101 | 612101 CODO EF W 90° D75 SDR11 PN16 | 75 | 17.89 | ACC ELECTROSY HERRA | 065
612103 | 612103 CODO EF W 90° D90 SDR11 PN16 | 90 | 23.69 | ACC ELECTROSY HERRA | 065
612105 | 612105 CODO EF W 90° D110 SDR11 PN16 | 110 | 34.87 | ACC ELECTROSY HERRA | 065
612107 | 612107 CODO EF W 90° D125 SDR11 PN16 | 125 | 45.07 | ACC ELECTROSY HERRA | 065
615276 | 615276 CODO EF W 90° D160 SDR11 PN16 | 160 | 88.87 | ACC ELECTROSY HERRA | 065
615689 | 615689 CODO EF W 90° D180 SDR11 PN16 | 180 | 112.66 | ACC ELECTROSY HERRA | 065
616265 | 616265 CODO EF W 90° D200 SDR11 PN16 | 200 | 172.65 | ACC ELECTROSY HERRA | 065
615690 | 615690 CODO EF W 90° D225 SDR11 PN16 | 225 | 190.12 | ACC ELECTROSY HERRA | 065
616408 | 616408 CODO EF W 90° XL D250 SDR11 PN16 | 250 | 771.72 | ACC ELECTROSY HERRA | 065
616409 | 616409 CODO EF W 90° XL D280 SDR11 PN16 | 280 | 929.16 | ACC ELECTROSY HERRA | 065
616410 | 616410 CODO EF W 90° XL D315 SDR11 PN16 | 315 | 1228.2 | ACC ELECTROSY HERRA | 065
616685 | 616685 TE EF TA CON SPIGOT MACHO D20 SDR11 PN16 | 20 | 7.25 | ACC ELECTROSY HERRA | 065
616338 | 616338 TE EF TA CON SPIGOT MACHO D25 SDR11 PN16 | 25 | 8.22 | ACC ELECTROSY HERRA | 065
615719 | 615719 TE EF TA CON SPIGOT MACHO D32 SDR11 PN16 | 32 | 9.83 | ACC ELECTROSY HERRA | 065
615720 | 615720 TE EF TA CON SPIGOT MACHO D40 SDR11 PN16 | 40 | 10.56 | ACC ELECTROSY HERRA | 065
615721 | 615721 TE EF TA CON SPIGOT MACHO D50 SDR11 PN16 | 50 | 15.7 | ACC ELECTROSY HERRA | 065
615722 | 615722 TE EF TA CON SPIGOT MACHO D63 SDR11 PN16 | 63 | 15.99 | ACC ELECTROSY HERRA | 065
616417 | 616417 TE REDUCIDA EF TA-RED D32-20 SDR11 PN16 | 32- 20 | 8.7 | ACC ELECTROSY HERRA | 065
616418 | 616418 TE REDUCIDA EF TA-RED D40-32 SDR11 PN16 | 40- 32 | 12.04 | ACC ELECTROSY HERRA | 065
616419 | 616419 TE REDUCIDA EF TA-RED D50-32 SDR11 PN16 | 50- 32 | 15.36 | ACC ELECTROSY HERRA | 065
616420 | 616420 TE REDUCIDA EF TA-RED D50-40 SDR11 PN16 | 50- 40 | 14.83 | ACC ELECTROSY HERRA | 065
616421 | 616421 TE REDUCIDA EF TA-RED D63-32 SDR11 PN16 | 63- 32 | 16.62 | ACC ELECTROSY HERRA | 065
616422 | 616422 TE REDUCIDA EF TA-RED D63-40 SDR11 PN16 | 63- 40 | 17.45 | ACC ELECTROSY HERRA | 065
616423 | 616423 TE REDUCIDA EF TA-RED D63-50 SDR11 PN16 | 63- 50 | 17.62 | ACC ELECTROSY HERRA | 065
612165 | 612165 TE EF T 3 BOCAS 2 SOLDADURAS D75 SDR11 PN16 | 75 | 26.24 | ACC ELECTROSY HERRA | 065
612166 | 612166 TE EF T 3 BOCAS 2 SOLDADURAS D90 SDR11 PN16 | 90 | 44.21 | ACC ELECTROSY HERRA | 065
612167 | 612167 TE EF T 3 BOCAS 2 SOLDADURAS D110 SDR11 PN16 | 110 | 43.87 | ACC ELECTROSY HERRA | 065
612168 | 612168 TE EF T 3 BOCAS 2 SOLDADURAS D125 SDR11 PN16 | 125 | 62.04 | ACC ELECTROSY HERRA | 065
615277 | 615277 TE EF T 3 BOCAS 2 SOLDADURAS D160 SDR11 PN16 | 160 | 103.99 | ACC ELECTROSY HERRA | 065
615691 | 615691 TE EF T 3 BOCAS 2 SOLDADURAS D180 SDR11 PN16 | 180 | 156.17 | ACC ELECTROSY HERRA | 065
616266 | 616266 TE EF T 3 BOCAS 2 SOLDADURAS D200 SDR11 PN16 | 200 | 203.39 | ACC ELECTROSY HERRA | 065
615692 | 615692 TE EF T 3 BOCAS 2 SOLDADURAS D225 SDR11 PN16 | 225 | 221.91 | ACC ELECTROSY HERRA | 065
616412 | 616412 TE EF T XL D250 SDR11 PN16 | 250 | 1031.14 | ACC ELECTROSY HERRA | 065
616413 | 616413 TE EF T XL D280 SDR11 PN16 | 280 | 1285.47 | ACC ELECTROSY HERRA | 065
616414 | 616414 TE EF T XL D315 SDR11 PN16 | 315 | 1710.54 | ACC ELECTROSY HERRA | 065
616426 | 616426 TE REDUCIDA EF XL D250-110 SDR11 PN16 | 250/110 | 998.24 | ACC ELECTROSY HERRA | 065
616427 | 616427 TE REDUCIDA EF XL D250-225 SDR11 PN16 | 250/225 | 998.24 | ACC ELECTROSY HERRA | 065
616428 | 616428 TE REDUCIDA EF XL D280-110 SDR11 PN16 | 280/110 | 1224.81 | ACC ELECTROSY HERRA | 065
616429 | 616429 TE REDUCIDA EF XL D280-225 SDR11 PN16 | 280/225 | 1224.81 | ACC ELECTROSY HERRA | 065
616430 | 616430 TE REDUCIDA EF XL D315-110 SDR11 PN16 | 315/110 | 1532.62 | ACC ELECTROSY HERRA | 065
616431 | 616431 TE REDUCIDA EF XL D315-225 SDR11 PN16 | 315/225 | 1575.08 | ACC ELECTROSY HERRA | 065
640034 | 640034 PIEZA GEOTERMIA EF Y 32-32-40 SDR11 PN16 | 32-32-40 | 35.76 | ACC ELECTROSY HERRA | 065
640036 | 640036 PIEZA GEOTERMIA EF Y 40-40-50 SDR11 PN16 | 40-40-50 | 38.85 | ACC ELECTROSY HERRA | 065
640035 | 640035 PIEZA GEOTERMIA EF YS Y TALLO 32-32-40 SDR11 PN16 | 32-32-40 | 29.94 | ACC ELECTROSY HERRA | 065
640037 | 640037 PIEZA GEOTERMIA EF YS Y TALLO 40-40-50 SDR11 PN16 | 40-40-50 | 33.93 | ACC ELECTROSY HERRA | 065
612780 | 612780 TRANSICIÓN EF PEAD-ACERO USTR D32-25 SDR11 PN10 | 32/25 | 39.26 | ACC ELECTROSY HERRA | 065
612781 | 612781 TRANSICIÓN EF PEAD-ACERO USTR D40-32 SDR11 PN10 | 40/32 | 43.98 | ACC ELECTROSY HERRA | 065
612782 | 612782 TRANSICIÓN EF PEAD-ACERO USTR D50-40 SDR11 PN10 | 50/40 | 54.48 | ACC ELECTROSY HERRA | 065
612783 | 612783 TRANSICIÓN EF PEAD-ACERO USTR D63-50 SDR11 PN10 | 63/50 | 60.69 | ACC ELECTROSY HERRA | 065
612789 | 612789 TRANSICIÓN EF PEAD-ACERO USTR D75-65 SDR11 PN10 | 75/65 | 153.53 | ACC ELECTROSY HERRA | 065
612784 | 612784 TRANSICIÓN EF PEAD-ACERO USTR D90-80 SDR11 PN10 | 90/80 | 209.05 | ACC ELECTROSY HERRA | 065
612785 | 612785 TRANSICIÓN EF PEAD-ACERO USTR D110-100 SDR11 PN10 | 110/100 | 222.14 | ACC ELECTROSY HERRA | 065
612786 | 612786 TRANSICIÓN EF PEAD-ACERO USTR D125-100 SDR11 PN10 | 125/100 | 265.5 | ACC ELECTROSY HERRA | 065
612787 | 612787 TRANSICIÓN EF PEAD-ACERO USTR D160-150 SDR11 PN10 | 160/150 | 427.03 | ACC ELECTROSY HERRA | 065
615030 | 615030 TRANSICIÓN EF PEAD-ACERO USTR D180-150 SDR11 PN10 | 180/150 | 533.41 | ACC ELECTROSY HERRA | 065
612795 | 612795 TRANSICIÓN EF PEAD-ACERO USTR D200-200 SDR11 PN10 | 200/200 | 603.8 | ACC ELECTROSY HERRA | 065
612370 | 612370 TRANSICIÓN EF PEAD-ACERO USTR D225-200 SDR11 | 225/200 | 701.48 | ACC ELECTROSY HERRA | 065
616632 | 616632 TRANSICIÓN EF PEAD-ACERO USTRS D20/15 SDR11 PN10 | 20/15 | 26.2 | ACC ELECTROSY HERRA | 065
616633 | 616633 TRANSICIÓN EF PEAD-ACERO USTRS D25/20 SDR11 PN10 | 25/20 | 29.11 | ACC ELECTROSY HERRA | 065
616634 | 616634 TRANSICIÓN EF PEAD-ACERO USTRS D32/25 SDR11 PN10 | 32/25 | 32.17 | ACC ELECTROSY HERRA | 065
616635 | 616635 TRANSICIÓN EF PEAD-ACERO USTRS D40/32 SDR11 PN10 | 40/32 | 36.78 | ACC ELECTROSY HERRA | 065
616636 | 616636 TRANSICIÓN EF PEAD-ACERO USTRS D50/40 SDR11 PN10 | 50/40 | 41.8 | ACC ELECTROSY HERRA | 065
616637 | 616637 TRANSICIÓN EF PEAD-ACERO USTRS D63/50 SDR11 PN10 | 63/50 | 55.19 | ACC ELECTROSY HERRA | 065
616638 | 616638 TRANSICIÓN EF PEAD-ACERO USTRS D75/65 SDR11 PN10 | 75/65 | 100.1 | ACC ELECTROSY HERRA | 065
616639 | 616639 TRANSICIÓN EF PEAD-ACERO USTRS D90/80 SDR11 PN10 | 90/80 | 102.07 | ACC ELECTROSY HERRA | 065
616640 | 616640 TRANSICIÓN EF PEAD-ACERO USTRS D110/100 SDR11 PN10 | 110/100 | 150.44 | ACC ELECTROSY HERRA | 065
616641 | 616641 TRANSICIÓN EF PEAD-ACERO USTRS D125/100 SDR11 PN10 | 125/100 | 157.32 | ACC ELECTROSY HERRA | 065
616642 | 616642 TRANSICIÓN EF PEAD-ACERO USTRS D140/125 SDR11 PN10 | 140/125 | 219.54 | ACC ELECTROSY HERRA | 065
616643 | 616643 TRANSICIÓN EF PEAD-ACERO USTRS D160/150 SDR11 PN10 | 160/150 | 361.54 | ACC ELECTROSY HERRA | 065
616644 | 616644 TRANSICIÓN EF PEAD-ACERO USTRS D180/150 SDR11 PN10 | 180/150 | 364.97 | ACC ELECTROSY HERRA | 065
616645 | 616645 TRANSICIÓN EF PEAD-ACERO USTRS D200/200 SDR11 PN10 | 200/200 | 531.69 | ACC ELECTROSY HERRA | 065
616646 | 616646 TRANSICIÓN EF PEAD-ACERO USTRS D225/200 SDR11 PN10 | 225/200 | 539.51 | ACC ELECTROSY HERRA | 065
616647 | 616647 TRANSICIÓN EF PEAD-ACERO USTRS D250/250 SDR11 PN10 | 250/250 | 995.15 | ACC ELECTROSY HERRA | 065
616648 | 616648 TRANSICIÓN EF PEAD-ACERO USTRS D280/250 SDR11 PN10 | 280/250 | 1058.01 | ACC ELECTROSY HERRA | 065
616649 | 616649 TRANSICIÓN EF PEAD-ACERO USTRS D315/300 SDR11 PN10 | 315/300 | 1557.45 | ACC ELECTROSY HERRA | 065
616650 | 616650 TRANSICIÓN EF PEAD-ACERO USTRS D355/300 SDR11 PN10 | 355/300 | 1696.86 | ACC ELECTROSY HERRA | 065
616651 | 616651 TRANSICIÓN EF PEAD-ACERO USTRS D400/400 SDR11 PN10 | 400/400 | 3504.01 | ACC ELECTROSY HERRA | 065
616652 | 616652 TRANSICIÓN EF PEAD-ACERO USTRS D500/500 SDR11 PN10 | 500/500 | 7189.27 | ACC ELECTROSY HERRA | 065
616653 | 616653 TRANSICIÓN EF PEAD-ACERO USTRS D630/600 SDR11 PN10 | 630/600 | 12147.39 | ACC ELECTROSY HERRA | 065
615733 | 615733 TRANSICIÓN EF PEAD-COBRE UFLG D32-20 SDR11 PN5 | 32-20 | 75.04 | ACC ELECTROSY HERRA | 065
612570 | 612570 TRANSICIÓN EF PEAD-ACERO USTM D32-1" RH SDR11 | 32-1" | 28.71 | ACC ELECTROSY HERRA | 065
612572 | 612572 TRANSICIÓN EF PEAD-ACERO USTM D40-1 1/4 " RH SDR11 | 40-1 1/4" | 38.46 | ACC ELECTROSY HERRA | 065
612574 | 612574 TRANSICIÓN EF PEAD-ACERO USTM D50-1 1/2" RH SDR11 | 50-1 1/2" | 46.97 | ACC ELECTROSY HERRA | 065
612576 | 612576 TRANSICIÓN EF PEAD-ACERO USTM D63-2" RH SDR11 | 63-2" | 63.43 | ACC ELECTROSY HERRA | 065
612602 | 612602 CODO PEAD-ACERO WUSTN 90° D40-1 1/4" RM SDR11 PN5 | 40-1 1/4" | 68.84 | ACC ELECTROSY HERRA | 065
612604 | 612604 CODO PEAD-ACERO WUSTN 90° D50-1 1/2" RM SDR11 PN5 | 50-1 1/2" | 54.81 | ACC ELECTROSY HERRA | 065
612606 | 612606 CODO PEAD-ACERO WUSTN 90° D63-2" RM SDR11 PN5 | 63-2" | 71.61 | ACC ELECTROSY HERRA | 065
612610 | 612610 CODO PEAD-ACERO WUSTM 90° D32-1" RH SDR11 PN5 | 32-1" | 29.82 | ACC ELECTROSY HERRA | 065
612611 | 612611 CODO PEAD-ACERO WUSTM 90° D40-1" RH SDR11 PN5 | 40-1" | 55.81 | ACC ELECTROSY HERRA | 065
612612 | 612612 CODO PEAD-ACERO WUSTM 90° D40-1 1/4" RH SDR11 PN5 | 40-1 1/4" | 67.16 | ACC ELECTROSY HERRA | 065
612614 | 612614 CODO PEAD-ACERO WUSTM 90° D50-1 1/2" RH SDR11 PN5 | 50-1 1/2" | 50.2 | ACC ELECTROSY HERRA | 065
612616 | 612616 CODO PEAD-ACERO WUSTM 90° D63-2" RH SDR11 PN5 | 63-2 | 69.65 | ACC ELECTROSY HERRA | 065
612712 | 612712 TRANS.EF PEAD-LAT.MUN D32-1" RM SDR11 PN16 | 32-1" | 23.17 | ACC ELECTROSY HERRA | 065
612709 | 612709 TRANS.EF PEAD-LAT.MUN D32 1-1/4" RM SDR11 PN16 | 32-11/4" | 33.5 | ACC ELECTROSY HERRA | 065
612698 | 612698 TRANS.EF PEAD-LAT.MUN D32-1 1/2" RM SDR11 PN16 | 32-11/2" | 35.33 | ACC ELECTROSY HERRA | 065
612721 | 612721 TRANS.EF PEAD-LAT.MUN D40-1 1/4" RM SDR11 PN16 | 40-1" | 33.48 | ACC ELECTROSY HERRA | 065
612713 | 612713 TRANS.EF PEAD-LAT.MUN D40 1-1/4" RM SDR11 PN16 | 40-1 1/4" | 31.9 | ACC ELECTROSY HERRA | 065
612718 | 612718 TRANS.EF PEAD-LAT.MUN D40-1 1/2" RM SDR11 PN16 | 40-1 1/2" | 38.49 | ACC ELECTROSY HERRA | 065
612725 | 612725 TRANS.EF PEAD-LAT.MUN D40-2" RM SDR11 PN16 | 40-2" | 66.31 | ACC ELECTROSY HERRA | 065
612719 | 612719 TRANS.EF PEAD-LAT.MUN D50-1" RM SDR11 PN16 | 50-1" | 44.91 | ACC ELECTROSY HERRA | 065
612716 | 612716 TRANS.EF PEAD-LAT.MUN D50-1 1/4" RM SDR11 PN16 | 50-1 1/4" | 43.69 | ACC ELECTROSY HERRA | 065
612714 | 612714 TRANS.EF PEAD-LAT.MUN D50 1-1/2" RM SDR11 PN16 | 50-1 1/2" | 38.14 | ACC ELECTROSY HERRA | 065
612706 | 612706 TRANS.EF PEAD-LAT.MUN D50-2" RM SDR11 PN16 | 50-2" | 50.23 | ACC ELECTROSY HERRA | 065
612722 | 612722 TRANS.EF PEAD-LAT.MUN D63-1 1/4" RM SDR11 PN16 | 63-1 1/4" | 72.66 | ACC ELECTROSY HERRA | 065
612717 | 612717 TRANS.EF PEAD-LAT.MUN D63-1 1/2" RM SDR11 PN16 | 63-1 1/2" | 62.69 | ACC ELECTROSY HERRA | 065
612715 | 612715 TRANS.EF PEAD-LAT.MUN D63-2" RM SDR11 PN16 | 63-2" | 56.66 | ACC ELECTROSY HERRA | 065
612694 | 612694 TRANS. EF PEAD-LAT.MUN D75-2" RM SDR11 PN16 | 75-2" | 125.54 | ACC ELECTROSY HERRA | 065
612695 | 612695 TRANS.EF PEAD-LAT.MUN D75-2 -1/2" RM SDR11 PN16 | 75-2 1/2" | 125.21 | ACC ELECTROSY HERRA | 065
612595 | 612595 TRANSICIÓN EF PEAD-FUND.MUM D32-1" RH SDR11 PN16 | 32-1" | 34.47 | ACC ELECTROSY HERRA | 065
612596 | 612596 TRANSICIÓN EF PEAD-FUND.MUM D40-11/4"RH SDR11 PN16 | 40-1 1/4" | 46.7 | ACC ELECTROSY HERRA | 065
612692 | 612692 TRANS. EF PEAD-FUND.MUM D50 1-1/2" RH SDR11 PN16 | 50-1 1/2" | 56.51 | ACC ELECTROSY HERRA | 065
612708 | 612708 TRANS.EF PEAD-FUND.MUM D63 1-1/2" RH SDR11 PN16 | 63-1 1/2" | 133.15 | ACC ELECTROSY HERRA | 065
612693 | 612693 TRANS. EF PEAD-FUND.MUM D63-2" RH SDR11 PN16 | 63-2" | 82.69 | ACC ELECTROSY HERRA | 065
616654 | 616654 TRANSICIÓN PEAD-T.MÓVIL UAM ET D25-3/4" RH SDR11 | 25-3/4" | 40.96 | ACC ELECTROSY HERRA | 065
616655 | 616655 TRANSICIÓN PEAD-T.MÓVIL UAM ET D32-1" RH SDR11 | 32-1" | 53.12 | ACC ELECTROSY HERRA | 065
616626 | 616626 TRANSICIÓN PEAD-T.MÓVIL UAM ET D40-1 1/4" RH SDR11 | 40-1 1/4" | 61.16 | ACC ELECTROSY HERRA | 065
616627 | 616627 TRANSICIÓN PEAD-T.MÓVIL UAM ET D50-1 1/2" RH SDR11 | 50-1 1/2" | 69.38 | ACC ELECTROSY HERRA | 065
616628 | 616628 TRANSICIÓN PEAD-T.MÓVIL UAM ET D63-2" RH SDR11 | 63-2" | 88 | ACC ELECTROSY HERRA | 065
616629 | 616629 TRANSICIÓN PEAD-T.MÓVIL UAM ET D63-1 1/2" RH SDR11 | 63-1 1/2" | 86.37 | ACC ELECTROSY HERRA | 065
612120 | 612120 CODO EF PEAD-LATÓN WUN 90° D32-1" RM SDR11 | 32-1" | 24.29 | ACC ELECTROSY HERRA | 065
612140 | 612140 CODO EF PEAD-LATÓN WUN 90° D32-1 1/2" RM SDR11 | 32-1 1/2" | 37.23 | ACC ELECTROSY HERRA | 065
612127 | 612127 CODO EF PEAD-LATÓN WUN 90° D40-1 RM SDR11 | 40-1" | 34.87 | ACC ELECTROSY HERRA | 065
612122 | 612122 CODO EF PEAD-LATÓN WUN 90° D40-1 1/4" RM SDR11 | 40-1 1/4" | 38.99 | ACC ELECTROSY HERRA | 065
612121 | 612121 CODO EF PEAD-LATÓN WUN 90° D40 -1 1/2" RM SDR11 | 40-1 1/2" | 39.97 | ACC ELECTROSY HERRA | 065
612119 | 612119 CODO EF PEAD-LATÓN WUN 90° D50-1" RM SDR11 | 50-1" | 45.78 | ACC ELECTROSY HERRA | 065
612123 | 612123 CODO EF PEAD-LATÓN WUN 90° D50-1 1/4" RM SDR11 | 50-1 1/4" | 45.07 | ACC ELECTROSY HERRA | 065
612124 | 612124 CODO EF PEAD-LATÓN WUN 90° D50-1 1/2" RM SDR11 | 50-1 1/2" | 38.9 | ACC ELECTROSY HERRA | 065
612125 | 612125 CODO EF PEAD-LATÓN WUN 90° D63-1 1/2" RM SDR11 | 63-1 1/2" | 67.16 | ACC ELECTROSY HERRA | 065
612126 | 612126 CODO EF PEAD-LATÓN WUN 90° D63-2" RM SDR11 | 63-2" | 61.33 | ACC ELECTROSY HERRA | 065
616604 | 616604 TRANSICIÓN PEAD-LATÓN UAN D20-1/2" RM SDR11 PN16 | 20-1/2" | 11.6 | ACC ELECTROSY HERRA | 065
616605 | 616605 TRANSICIÓN PEAD-LATÓN UAN D25-3/4" RM SDR11 PN16 | 25-3/4" | 14.47 | ACC ELECTROSY HERRA | 065
616152 | 616152 TRANSICIÓN EF PEAD-LATÓN UAN D32 1" RM SDR11 SDR11 | 32-1" | 20.84 | ACC ELECTROSY HERRA | 065
616153 | 616153 TRANSICIÓN EF PEAD-LATÓN UAN D40-1 1/4" RM SDR11 | 40-1 1/4" | 30.31 | ACC ELECTROSY HERRA | 065
616154 | 616154 TRANSICIÓN EF PEAD-LATÓN UAN D50-1 1/2" RM SDR11 | 50-1 1/2" | 34.95 | ACC ELECTROSY HERRA | 065
616610 | 616610 TRANSICIÓN PEAD-LATÓN UAN D63-1 1/2" RM SDR11 PN16 | 63-1 1/2" | 43.73 | ACC ELECTROSY HERRA | 065
616155 | 616155 TRANSICIÓN EF PEAD-LATÓN UAN D63-2" RM SDR11 | 63-2" | 45.7 | ACC ELECTROSY HERRA | 065
616612 | 616612 TRANSICIÓN PEAD-LATÓN UAN D75-2 1/2" RM SDR11 PN16 | 75-2 1/2" | 82.84 | ACC ELECTROSY HERRA | 065
616613 | 616613 TRANSICIÓN PEAD-LATÓN UAN D90-3" RM SDR11 PN16 | 90-3" | 107.09 | ACC ELECTROSY HERRA | 065
616614 | 616614 TRANSICIÓN PEAD-LATÓN UAN D110-4" RM SDR11 PN16 | 110-4" | 160.64 | ACC ELECTROSY HERRA | 065
616664 | 616664 TRANSICIÓN PEAD-LATÓN UAN D125-4" RM SDR11 PN16 | 125-4" | 178 | ACC ELECTROSY HERRA | 065
616615 | 616615 TRANSICIÓN PEAD-LATÓN UAM D20-1/2" RH SDR11 PN16 | 20-1/2" | 9.03 | ACC ELECTROSY HERRA | 065
616616 | 616616 TRANSICIÓN PEAD-LATÓN UAM D25-3/4" RH SDR11 PN16 | 25-3/4" | 14.73 | ACC ELECTROSY HERRA | 065
616156 | 616156 TRANSICIÓN EF PEAD-LATÓN UAM D32-1" RH SDR11 | 32-1" | 17.22 | ACC ELECTROSY HERRA | 065
616157 | 616157 TRANSICIÓN EF PEAD-LATÓN UAM D40-1 1/4" RH SDR11 | 40-1 1/4" | 25.32 | ACC ELECTROSY HERRA | 065
616158 | 616158 TRANSICIÓN EF PEAD-LATÓN UAM D50-1 1/2" RH SDR11 | 50-1 1/2" | 29.48 | ACC ELECTROSY HERRA | 065
616621 | 616621 TRANSICIÓN PEAD-LATÓN UAM D63-1 1/2" RH SDR11 PN16 | 63-1 1 /2" | 36.78 | ACC ELECTROSY HERRA | 065
616159 | 616159 TRANSICIÓN EF PEAD-LATÓN UAM D63-2" RH SDR11 | 63-2" | 39.97 | ACC ELECTROSY HERRA | 065
616665 | 616665 TRANSICIÓN PEAD-LATÓN UAM D75-2 1/2" RH SDR11 PN16 | 75-2 1/2" | 68.68 | ACC ELECTROSY HERRA | 065
616623 | 616623 TRANSICIÓN PEAD-LATÓN UAM D90-3" RH SDR11 PN16 | 90-3" | 89.68 | ACC ELECTROSY HERRA | 065
616624 | 616624 TRANSICIÓN PEAD-LATÓN UAM D110-4" RH SDR11 PN16 | 110-4" | 142.57 | ACC ELECTROSY HERRA | 065
616666 | 616666 TRANSICIÓN PEAD-LATÓN UAM D125-4" RH SDR11 PN16 | 125-4" | 147.36 | ACC ELECTROSY HERRA | 065
615417 | 615417 PORTABRIDAS EMBRIDADA EFL 63/50 SDR11 PN16 | 63/50 | 76.95 | ACC ELECTROSY HERRA | 065
615418 | 615418 PORTABRIDAS EMBRIDADA EFL 90/80 SDR11 PN16 | 90/80 | 84.47 | ACC ELECTROSY HERRA | 065
615419 | 615419 PORTABRIDAS EMBRIDADA EFL 110/100 SDR11 PN16 | 110/100 | 94.16 | ACC ELECTROSY HERRA | 065
615605 | 615605 PORTABRIDAS EMBRIDADA EFL D125/100 SDR11 PN16 | 125/100 | 115.84 | ACC ELECTROSY HERRA | 065
615421 | 615421 PORTABRIDAS EMBRIDADA EFL 160/150 SDR11 PN16 | 160/150 | 162.66 | ACC ELECTROSY HERRA | 065
615927 | 615927 PORTABRIDAS EMBRIDADA EFL D180/150 SDR11 PN16 | 180/150 | 190.29 | ACC ELECTROSY HERRA | 065
615607 | 615607 PORTABRIDAS EMBRIDADA EFL D225/200 SDR11 PN16 | 225/200 | 233.25 | ACC ELECTROSY HERRA | 065
616366 | 616366 ABRAZADERA DE REPARACIÓN RS-XL D500 SDR11 PN16 | 500 | 4388.26 | ACC ELECTROSY HERRA | 065
616367 | 616367 ABRAZADERA DE REPARACIÓN RS-XL D560 SDR11 PN16 | 560 | 4644.29 | ACC ELECTROSY HERRA | 065
616368 | 616368 ABRAZADERA DE REPARACIÓN RS-XL D630 SDR11 PN16 | 630 | 4798.6 | ACC ELECTROSY HERRA | 065
616369 | 616369 ABRAZADERA DE REPARACIÓN RS-XL D710 SDR11 PN16 | 710 | 4975.22 | ACC ELECTROSY HERRA | 065
616370 | 616370 ABRAZADERA DE REPARACIÓN RS-XL D800 SDR11 PN16 | 800 | 5296.87 | ACC ELECTROSY HERRA | 065
616371 | 616371 ABRAZADERA DE REPARACIÓN RS-XL D900 SDR11 PN16 | 900 | 5591.56 | ACC ELECTROSY HERRA | 065
616372 | 616372 ABRAZADERA DE REPARACIÓN RS-XL D1000 SDR11 PN16 | 1000 | 5754.23 | ACC ELECTROSY HERRA | 065
616379 | 616379 ABRAZADERA DE REPARACIÓN RS-XL D1200 SDR11 PN16 | 1200 | 6031.25 | ACC ELECTROSY HERRA | 065
612757 | 612757 TOMA SIMPLE EF SA D63-32 SDR11 PN16 | 63-32* | 33.01 | ACC ELECTROSY HERRA | 065
612759 | 612759 TOMA SIMPLE EF SA D63-50 SDR11 PN16 | 63-50* | 29.34 | ACC ELECTROSY HERRA | 065
615020 | 615020 TOMA SIMPLE EF SA D75-50 SDR11 PN16 | 75-50 | 36.32 | ACC ELECTROSY HERRA | 065
615285 | 615285 TOMA SIMPLE EF SA D90-32 SDR11 PN16 | 90-32 | 39.33 | ACC ELECTROSY HERRA | 065
612819 | 612819 TOMA SIMPLE EF SA D90-63 SDR11 PN16 | 90-63 | 36.22 | ACC ELECTROSY HERRA | 065
615334 | 615334 TOMA SIMPLE EF SA D110-32 SDR11 PN16 | 110-32 | 42.05 | ACC ELECTROSY HERRA | 065
615031 | 615031 TOMA SIMPLE EF SA D110-50 SDR11 PN16 | 110-50 | 38.04 | ACC ELECTROSY HERRA | 065
612760 | 612760 TOMA SIMPLE EF SA D110-63 SDR11 PN16 | 110-63 | 42.35 | ACC ELECTROSY HERRA | 065
615411 | 615411 TOMA SIMPLE EF SA D110-90 SDR11 PN16 | 110-90 | 64.58 | ACC ELECTROSY HERRA | 065
615087 | 615087 TOMA SIMPLE EF SA D125-32 SDR11 PN16 | 125-32 | 48.16 | ACC ELECTROSY HERRA | 065
612761 | 612761 TOMA SIMPLE EF SA D125-63 SDR11 PN16 | 125-63 | 44.99 | ACC ELECTROSY HERRA | 065
615412 | 615412 TOMA SIMPLE EF SA D125 90 SDR11 PN16 | 125-90 | 50.94 | ACC ELECTROSY HERRA | 065
615584 | 615584 TOMA SIMPLE EF SA D125-110 SDR11 PN16 | 125-110 | 55.32 | ACC ELECTROSY HERRA | 065
612886 | 612886 TOMA SIMPLE EF SA D160-32 SDR11 PN16 | 160-32 | 86.93 | ACC ELECTROSY HERRA | 065
612762 | 612762 TOMA SIMPLE EF SA D160-63 SDR11 PN16 | 160-63 | 86.3 | ACC ELECTROSY HERRA | 065
615413 | 615413 TOMA SIMPLE EF SA D160-90 SDR11 PN16 | 160-90 | 87.56 | ACC ELECTROSY HERRA | 065
615739 | 615739 TOMA SIMPLE EF SA D160-110 SDR11 PN16 | 160-110 | 87.95 | ACC ELECTROSY HERRA | 065
615585 | 615585 TOMA SIMPLE EF SA D160-125 SDR11 PN16 | 160-125 | 94.75 | ACC ELECTROSY HERRA | 065
612763 | 612763 TOMA SIMPLE EF SA D180-63 SDR11 PN16 | 180-63 | 53.14 | ACC ELECTROSY HERRA | 065
615414 | 615414 TOMA SIMPLE EF SA D180-90 SDR11 PN16 | 180-90 | 92.76 | ACC ELECTROSY HERRA | 065
615948 | 615948 TOMA SIMPLE EF SA D180-110 SDR11 PN16 | 180-110 | 94.59 | ACC ELECTROSY HERRA | 065
615740 | 615740 TOMA SIMPLE EF SA D180-125 SDR11 PN16 | 180-125 | 95.92 | ACC ELECTROSY HERRA | 065
612764 | 612764 TOMA SIMPLE EF SA D200-63 SDR11 PN16 | 200-63 | 50.03 | ACC ELECTROSY HERRA | 065
612765 | 612765 TOMA SIMPLE EF SA D225-63 SDR11 PN16 | 225-63 | 51.43 | ACC ELECTROSY HERRA | 065
615415 | 615415 TOMA SIMPLE EF SA D225-90 SDR11 PN16 | 225-90 | 92.48 | ACC ELECTROSY HERRA | 065
616044 | 616044 TOMA SIMPLE EF SA D225-110 SDR11 PN16 | 225-110 | 93.63 | ACC ELECTROSY HERRA | 065
616045 | 616045 TOMA SIMPLE EF SA D225-125 SDR11 PN16 | 225-125 | 101.14 | ACC ELECTROSY HERRA | 065
616046 | 616046 TOMA SIMPLE EF SA D225-160 SDR11 PN16 | 225-160 | 100.51 | ACC ELECTROSY HERRA | 065
615465 | 615465 TOMA SIMPLE SA TOP LOADING 250-560 32 SDR11 PN16 | 250-560/32 | 92.98 | ACC ELECTROSY HERRA | 065
616469 | 616469 TOMA SIMPLE SA XL PE100 400-225 SDR11 PN16 | 400-225 SDR11 PN16 | 14279.31 | ACC ELECTROSY HERRA | 065
616779 | 616779 TOMA SIMPLE SA XL PE100 400-250 SDR11 PN16 | 400-250 SDR11 PN16 | 7357.63 | ACC ELECTROSY HERRA | 065
616780 | 616780 TOMA SIMPLE SA XL PE100 400-225 SDR11 PN16 | 400-225 SDR11 PN16 | 6427.22 | ACC ELECTROSY HERRA | 065
616781 | 616781 TOMA SIMPLE SA XL PE100 450-250 SDR11 PN16 | 450-250 SDR11 PN16 | 6026.71 | ACC ELECTROSY HERRA | 065
616391 | 616391 TOMA SIMPLE SA XL PE100 500-225 SDR17 PN10 | 500-225 SDR17 PN10 | 6142.58 | ACC ELECTROSY HERRA | 065
616782 | 616782 TOMA SIMPLE SA XL PE100 500-250 SDR11 PN16 | 500-250 SDR11 PN16 | 6402.61 | ACC ELECTROSY HERRA | 065
616783 | 616783 TOMA SIMPLE SA XL PE100 500-280 SDR11 PN16 | 500-280 SDR11 PN16 | 6693.12 | ACC ELECTROSY HERRA | 065
616784 | 616784 TOMA SIMPLE SA XL PE100 500-315 SDR11 PN16 | 500-315 SDR11 PN16 | 6879.06 | ACC ELECTROSY HERRA | 065
616392 | 616392 TOMA SIMPLE SA XL PE100 560-225* SDR17 PN10 | 560-225* SDR17 PN10 | 5614.79 | ACC ELECTROSY HERRA | 065
616785 | 616785 TOMA SIMPLE SA XL PE100 560-250 SDR11 PN16 | 560-250 SDR11 PN16 | 5614.79 | ACC ELECTROSY HERRA | 065
616786 | 616786 TOMA SIMPLE SA XL PE100 560-280 SDR11 PN16 | 560-280 SDR11 PN16 | 5614.79 | ACC ELECTROSY HERRA | 065
616787 | 616787 TOMA SIMPLE SA XL PE100 560-315 SDR11 PN16 | 560-315 SDR11 PN16 | 5614.79 | ACC ELECTROSY HERRA | 065
616788 | 616788 TOMA SIMPLE SA XL PE100 560-355 SDR11 PN16 | 560-355 SDR11 PN16 | 5986.64 | ACC ELECTROSY HERRA | 065
616789 | 616789 TOMA SIMPLE SA XL PE100 560-400 SDR11 PN16 | 560-400 SDR11 PN16 | 7250.89 | ACC ELECTROSY HERRA | 065
616393 | 616393 TOMA SIMPLE SA XL PE100 630-225* SDR17 PN10 | 630-225* SDR17 PN10 | 5707.75 | ACC ELECTROSY HERRA | 065
616790 | 616790 TOMA SIMPLE SA XL PE100 630-250 SDR11 PN16 | 630-250 SDR11 PN16 | 5707.75 | ACC ELECTROSY HERRA | 065
616791 | 616791 TOMA SIMPLE SA XL PE100 630-280 SDR11 PN16 | 630-280 SDR11 PN16 | 5707.75 | ACC ELECTROSY HERRA | 065
616792 | 616792 TOMA SIMPLE SA XL PE100 630-315 SDR11 PN16 | 630-315 SDR11 PN16 | 5707.75 | ACC ELECTROSY HERRA | 065
616793 | 616793 TOMA SIMPLE SA XL PE100 630-355 SDR11 PN16 | 630-355 SDR11 PN16 | 6068.19 | ACC ELECTROSY HERRA | 065
616794 | 616794 TOMA SIMPLE SA XL PE100 630-400 SDR11 PN16 | 630-400 SDR11 PN16 | 7399.62 | ACC ELECTROSY HERRA | 065
616394 | 616394 TOMA SIMPLE SA XL PE100 710-225* SDR17 PN10 | 710-225* SDR17 PN10 | 5837.89 | ACC ELECTROSY HERRA | 065
616795 | 616795 TOMA SIMPLE SA XL PE100 710/250 SDR11 PN16 | 710/250 SDR11 PN16 | 5837.89 | ACC ELECTROSY HERRA | 065
616796 | 616796 TOMA SIMPLE SA XL PE100 710/280 SDR11 PN16 | 710/280 SDR11 PN16 | 5837.89 | ACC ELECTROSY HERRA | 065
616398 | 616398 TOMA SIMPLE SA XL PE100 315-250 SDR11 PN16 | 315-250 SDR11 PN16 | 6209.74 | ACC ELECTROSY HERRA | 065
616762 | 616762 TOMA SIMPLE SA XL PE100 710-400 SDR11 PN16 | 710-400 SDR11 PN16 | 7436.81 | ACC ELECTROSY HERRA | 065
616395 | 616395 TOMA SIMPLE SA XL PE100 800-225* SDR17 PN10 | 800-225* SDR17 PN10 | 5837.89 | ACC ELECTROSY HERRA | 065
616799 | 616799 TOMA SIMPLE SA XL PE100 800-250 SDR11 PN16 | 800-250 SDR11 PN16 | 5930.87 | ACC ELECTROSY HERRA | 065
616800 | 616800 TOMA SIMPLE SA XL PE100 800-280 SDR11 PN16 | 800-280 SDR11 PN16 | 5930.87 | ACC ELECTROSY HERRA | 065
616801 | 616801 TOMA SIMPLE SA XL PE100 800-315 SDR11 PN16 | 800-315 SDR11 PN16 | 5930.87 | ACC ELECTROSY HERRA | 065
616802 | 616802 TOMA SIMPLE SA XL PE100 800-355 SDR11 PN16 | 800-355 SDR11 PN16 | 6302.71 | ACC ELECTROSY HERRA | 065
616803 | 616803 TOMA SIMPLE SA XL PE100 800-400 SDR11 PN16 | 800-400 SDR11 PN16 | 7808.65 | ACC ELECTROSY HERRA | 065
616396 | 616396 TOMA SIMPLE SA XL PE100 900-225* SDR17 PN10 | 900-225* SDR17 PN10 | 6168.83 | ACC ELECTROSY HERRA | 065
616804 | 616804 TOMA SIMPLE SA XL PE100 900-250 SDR11 PN16 | 900-250 SDR11 PN16 | 6042.42 | ACC ELECTROSY HERRA | 065
616805 | 616805 TOMA SIMPLE SA XL PE100 900-280 SDR11 PN16 | 900-280 SDR11 PN16 | 6042.42 | ACC ELECTROSY HERRA | 065
616806 | 616806 TOMA SIMPLE SA XL PE100 900-315 SDR11 PN16 | 900-315 SDR11 PN16 | 6042.42 | ACC ELECTROSY HERRA | 065
616807 | 616807 TOMA SIMPLE SA XL PE100 900-355 SDR11 PN16 | 900-355 SDR11 PN16 | 6507.21 | ACC ELECTROSY HERRA | 065
616808 | 616808 TOMA SIMPLE SA XL PE100 900-400 SDR11 PN16 | 900-400 SDR11 PN16 | 8552.33 | ACC ELECTROSY HERRA | 065
616397 | 616397 TOMA SIMPLE SA XL PE100 1000-225* SDR17 PN10 | 000-225* SDR17 PN10 | 5837.89 | ACC ELECTROSY HERRA | 065
616809 | 616809 TOMA SIMPLE SA XL PE100 1000-250 SDR11 PN16 | 1000-250 SDR11 PN16 | 6209.74 | ACC ELECTROSY HERRA | 065
616810 | 616810 TOMA SIMPLE SA XL PE100 1000-280 SDR11 PN16 | 1000-280 SDR11 PN16 | 6209.74 | ACC ELECTROSY HERRA | 065
616811 | 616811 TOMA SIMPLE SA XL PE100 1000-315 SDR11 PN16 | 1000-315 SDR11 PN16 | 6674.54 | ACC ELECTROSY HERRA | 065
616812 | 616812 TOMA SIMPLE SA XL PE100 1000-355 SDR11 PN16 | 1000-355 SDR11 PN16 | 7046.38 | ACC ELECTROSY HERRA | 065
616813 | 616813 TOMA SIMPLE SA XL PE100 1000-400 SDR11 PN16 | 1000-400 SDR11 PN16 | 8924.17 | ACC ELECTROSY HERRA | 065
616384 | 616384 TOMA SIMPLE SA XL PE100 1200-225* SDR17 PN10 | 200-225* SDR17 PN10 | 6507.21 | ACC ELECTROSY HERRA | 065
616814 | 616814 TOMA SIMPLE SA XL PE100 1200-250 SDR11 PN16 | 1200-250 SDR11 PN16 | 6507.21 | ACC ELECTROSY HERRA | 065
616815 | 616815 TOMA SIMPLE SA XL PE100 1200-280 SDR11 PN16 | 1200-280 SDR11 PN16 | 6507.21 | ACC ELECTROSY HERRA | 065
616816 | 616816 TOMA SIMPLE SA XL PE100 1200-315 SDR11 PN16 | 1200-315 SDR11 PN16 | 6953.4 | ACC ELECTROSY HERRA | 065
616817 | 616817 TOMA SIMPLE SA XL PE100 1200-355 SDR11 PN16 | 1200-355 SDR11 PN16 | 7436.81 | ACC ELECTROSY HERRA | 065
616818 | 616818 TOMA SIMPLE SA XL PE100 1200-400 SDR11 PN16 | 1200-400 SDR11 PN16 | 9667.84 | ACC ELECTROSY HERRA | 065
616553 | 616553 TOMA SIMPLE SA TL UNI PE100 250-280 90 SDR11 PN16 | 250/280-90 | 134.54 | ACC ELECTROSY HERRA | 065
616554 | 616554 TOMA SIMPLE SA TL UNI PE100 250-280 110 SDR11 PN16 | 250/280-110 | 146.46 | ACC ELECTROSY HERRA | 065
616555 | 616555 TOMA SIMPLE SA TL UNI PE100 250-280 125 SDR11 PN16 | 250/280-125 | 156.36 | ACC ELECTROSY HERRA | 065
616556 | 616556 TOMA SIMPLE SA TL UNI PE100 250-280 160 SDR11 PN16 | 250/280-160 | 151.82 | ACC ELECTROSY HERRA | 065
616557 | 616557 TOMA SIMPLE SA TL UNI PE100 315-400 90 SDR11 PN16 | 315/400-90 | 144.94 | ACC ELECTROSY HERRA | 065
616558 | 616558 TOMA SIMPLE SA TL UNI PE100 315-400 110 SDR11 PN16 | 315/400-110 | 138.39 | ACC ELECTROSY HERRA | 065
616559 | 616559 TOMA SIMPLE SA TL UNI PE100 315-400 125 SDR11 PN16 | 315/400-125 | 164.48 | ACC ELECTROSY HERRA | 065
616560 | 616560 TOMA SIMPLE SA TL UNI PE100 315-400 160 SDR11 PN16 | 315/400-160 | 150.4 | ACC ELECTROSY HERRA | 065
616561 | 616561 TOMA SIMPLE SA TL UNI PE100 450-800 90 SDR11 PN16 | 450/800-90 | 168.97 | ACC ELECTROSY HERRA | 065
616562 | 616562 TOMA SIMPLE SA TL UNI PE100 450-800 110 SDR11 PN16 | 450/800-110 | 156.05 | ACC ELECTROSY HERRA | 065
616563 | 616563 TOMA SIMPLE SA TL UNI PE100 450-800 125 SDR11 PN16 | 450/800-125 | 179.48 | ACC ELECTROSY HERRA | 065
616564 | 616564 TOMA SIMPLE SA TL UNI PE100 450-800 160 SDR11 PN16 | 450/800-160 | 165.4 | ACC ELECTROSY HERRA | 065
612630 | 612630 TOMA EN CARGA EF DAA D40-20 SDR11 PN16 | 40-20 | 40.16 | ACC ELECTROSY HERRA | 065
616473 | 616473 TOMA EN CARGA EF DAA D40-25 SDR11 PN16 | 40-25 | 40.16 | ACC ELECTROSY HERRA | 065
616474 | 616474 TOMA EN CARGA EF DAA D40-32 SDR11 PN16 | 40-32 | 40.16 | ACC ELECTROSY HERRA | 065
616475 | 616475 TOMA EN CARGA EF DAA D50-20 SDR11 PN16 | 50-20 | 51.99 | ACC ELECTROSY HERRA | 065
612702 | 612702 TOMA EN CARGA EF DAA D50-25 SDR11 PN16 | 50-25 | 49.97 | ACC ELECTROSY HERRA | 065
615080 | 615080 TOMA EN CARGA EF DAA D50-32 SDR11 PN16 | 50-32 | 49.97 | ACC ELECTROSY HERRA | 065
612631 | 612631 TOMA EN CARGA EF DAA D63-20 SDR11 PN16 | 63-20 | 53.06 | ACC ELECTROSY HERRA | 065
612633 | 612633 TOMA EN CARGA EF DAA D63-25 SDR11 PN16 | 63-32 | 53.06 | ACC ELECTROSY HERRA | 065
612632 | 612632 TOMA EN CARGA EF DAA D63-32 SDR11 PN16 | 63-40 | 48.16 | ACC ELECTROSY HERRA | 065
616334 | 616334 TOMA EN CARGA EF DAA D63-63 SDR11 PN16 | 63-63 | 57.59 | ACC ELECTROSY HERRA | 065
616482 | 616482 TOMA EN CARGA EF DAA D75-32 SDR11 PN16 | 75-32 | 61.04 | ACC ELECTROSY HERRA | 065
616483 | 616483 TOMA EN CARGA EF DAA D90-20 SDR11 PN16 | 90-20 | 67.22 | ACC ELECTROSY HERRA | 065
616484 | 616484 TOMA EN CARGA EF DAA D90-25 SDR11 PN16 | 90-25 | 61.64 | ACC ELECTROSY HERRA | 065
612634 | 612634 TOMA EN CARGA EF DAA D90-32 SDR11 PN16 | 90-32 | 61.64 | ACC ELECTROSY HERRA | 065
612701 | 612701 TOMA EN CARGA EF DAA D90-63 SDR11 PN16 | 90-63 | 67.29 | ACC ELECTROSY HERRA | 065
616487 | 616487 TOMA EN CARGA EF DAA D110-20 SDR11 PN16 | 110-20 | 60.62 | ACC ELECTROSY HERRA | 065
616488 | 616488 TOMA EN CARGA EF DAA D110-25 SDR11 PN16 | 110-25 | 60.62 | ACC ELECTROSY HERRA | 065
612637 | 612637 TOMA EN CARGA EF DAA D110-32 SDR11 PN16 | 110-32 | 60.62 | ACC ELECTROSY HERRA | 065
612624 | 612624 TOMA EN CARGA EF DAA D110-63 SDR11 PN16 | 110-63 | 62.9 | ACC ELECTROSY HERRA | 065
616491 | 616491 TOMA EN CARGA EF DAA D125-20 SDR11 PN16 | 125-20 | 80.92 | ACC ELECTROSY HERRA | 065
616492 | 616492 TOMA EN CARGA EF DAA D125-25 SDR11 PN16 | 125-25 | 80.92 | ACC ELECTROSY HERRA | 065
612649 | 612649 TOMA EN CARGA EF DAA D125-32 SDR11 PN16 | 125-32 | 80.92 | ACC ELECTROSY HERRA | 065
612309 | 612309 TOMA EN CARGA EF DAA D125-63 SDR11 PN16 | 125-63 | 85.38 | ACC ELECTROSY HERRA | 065
616495 | 616495 TOMA EN CARGA EF DAA D140-32 SDR11 PN16 | 140-32 | 102.03 | ACC ELECTROSY HERRA | 065
616496 | 616496 TOMA EN CARGA EF DAA D140-63 SDR11 PN16 | 140-63 | 105.5 | ACC ELECTROSY HERRA | 065
616497 | 616497 TOMA EN CARGA EF DAA D160-20 SDR11 PN16 | 160-20 | 71.65 | ACC ELECTROSY HERRA | 065
616498 | 616498 TOMA EN CARGA EF DAA D160-25 SDR11 PN16 | 160-25 | 71.65 | ACC ELECTROSY HERRA | 065
612641 | 612641 TOMA EN CARGA EF DAA D160-32 SDR11 PN16 | 160-32 | 71.65 | ACC ELECTROSY HERRA | 065
612650 | 612650 TOMA EN CARGA EF DAA D160-63 SDR11 PN16 | 160-63 | 72.43 | ACC ELECTROSY HERRA | 065
616501 | 616501 TOMA EN CARGA EF DAA D180-20 SDR11 PN16 | 180-20 | 80.54 | ACC ELECTROSY HERRA | 065
616502 | 616502 TOMA EN CARGA EF DAA D180-25 SDR11 PN16 | 180-25 | 80.54 | ACC ELECTROSY HERRA | 065
612651 | 612651 TOMA EN CARGA EF DAA D180-32 SDR11 PN16 | 180-32 | 80.54 | ACC ELECTROSY HERRA | 065
612652 | 612652 TOMA EN CARGA EF DAA D180-63 SDR11 PN16 | 180-63 | 80.54 | ACC ELECTROSY HERRA | 065
612654 | 612654 TOMA EN CARGA EF DAA D200-32 SDR11 PN16 | 200-32 | 89.39 | ACC ELECTROSY HERRA | 065
612659 | 612659 TOMA EN CARGA EF DAA D200-63 SDR11 PN16 | 200-63 | 89.39 | ACC ELECTROSY HERRA | 065
612657 | 612657 TOMA EN CARGA EF DAA D225-32 SDR11 PN16 | 225-32 | 116.39 | ACC ELECTROSY HERRA | 065
612655 | 612655 TOMA EN CARGA EF DAA D225-63 SDR11 PN16 | 225-63 | 116.39 | ACC ELECTROSY HERRA | 065
615527 | 615527 TOMA EN CARGA EF DAA-TL 098/130-50 | 098/130-50 | 166.77 | ACC ELECTROSY HERRA | 065
615528 | 615528 TOMA EN CARGA EF DAA-TL 130/160-50 | 130/160-50 | 217.37 | ACC ELECTROSY HERRA | 065
615531 | 615531 TOMA EN CARGA EF DAA-TL 160/210-63 | 160/210-63 | 197.08 | ACC ELECTROSY HERRA | 065
615339 | 615339 TOMA EN CARGA EF DAA-TL 250-315(400)-63 | 250/315(400)-63 | 292.67 | ACC ELECTROSY HERRA | 065
615955 | 615955 TOMA EN CARGA DAV CON VÁLVULA CORTE D50-32 SDR11 | 50-32 | 132.34 | ACC ELECTROSY HERRA | 065
615341 | 615341 TOMA EN CARGA DAV CON VÁLVULA CORTE D63-32 SDR11 | 63-32 | 119.03 | ACC ELECTROSY HERRA | 065
615342 | 615342 TOMA EN CARGA DAV CON VÁLVULA CORTE D63-40 SDR11 | 63-40 | 125.99 | ACC ELECTROSY HERRA | 065
615956 | 615956 TOMA EN CARGA DAV CON VÁLVULA CORTE D75-32 SDR11 | 75-32 | 139.11 | ACC ELECTROSY HERRA | 065
615344 | 615344 TOMA EN CARGA DAV CON VÁLVULA CORTE D90-32 SDR11 | 90-32 | 156.96 | ACC ELECTROSY HERRA | 065
615346 | 615346 TOMA EN CARGA DAV CON VÁLVULA CORTE D90-50 SDR11 | 90-50 | 159 | ACC ELECTROSY HERRA | 065
615347 | 615347 TOMA EN CARGA DAV CON VÁLVULA CORTE D90-63 SDR11 | 90-63 | 160.83 | ACC ELECTROSY HERRA | 065
615348 | 615348 TOMA EN CARGA DAV CON VÁLVULA CORTE D110-32 SDR11 | 110-32 | 147.77 | ACC ELECTROSY HERRA | 065
615350 | 615350 TOMA EN CARGA DAV CON VÁLVULA CORTE D110-50 SDR11 | 110-50 | 148.74 | ACC ELECTROSY HERRA | 065
615351 | 615351 TOMA EN CARGA DAV CON VÁLVULA CORTE D110-63 SDR11 | 110-63 | 151.63 | ACC ELECTROSY HERRA | 065
615352 | 615352 TOMA EN CARGA DAV CON VÁLVULA CORTE D125-32 SDR11 | 125-32 | 158.81 | ACC ELECTROSY HERRA | 065
615354 | 615354 TOMA EN CARGA DAV CON VÁLVULA CORTE D125-50 SDR11 | 125-50 | 159.15 | ACC ELECTROSY HERRA | 065
615355 | 615355 TOMA EN CARGA DAV CON VÁLVULA CORTE D125-63 SDR11 | 125-63 | 159.34 | ACC ELECTROSY HERRA | 065
615930 | 615930 TOMA EN CARGA DAV CON VÁLVULA CORTE D140-63 SDR11 | 140-63 | 163.21 | ACC ELECTROSY HERRA | 065
615356 | 615356 TOMA EN CARGA DAV CON VÁLVULA CORTE D160-32 SDR11 | 160-32 | 188.45 | ACC ELECTROSY HERRA | 065
615358 | 615358 TOMA EN CARGA DAV CON VÁLVULA CORTE D160-50 SDR11 | 160-50 | 187.52 | ACC ELECTROSY HERRA | 065
615359 | 615359 TOMA EN CARGA DAV CON VÁLVULA CORTE D160-63 SDR11 | 160-63 | 189.94 | ACC ELECTROSY HERRA | 065
615361 | 615361 TOMA EN CARGA DAV CON VÁLVULA CORTE D180-32 SDR11 | 180-32 | 190.16 | ACC ELECTROSY HERRA | 065
615363 | 615363 TOMA EN CARGA DAV CON VÁLVULA CORTE D180-50 SDR11 | 180-50 | 190.89 | ACC ELECTROSY HERRA | 065
615364 | 615364 TOMA EN CARGA DAV CON VÁLVULA CORTE D180-63 SDR11 | 180-63 | 191.09 | ACC ELECTROSY HERRA | 065
615366 | 615366 TOMA EN CARGA DAV CON VÁLVULA CORTE D200-32 SDR11 | 200-32 | 189.64 | ACC ELECTROSY HERRA | 065
615368 | 615368 TOMA EN CARGA DAV CON VÁLVULA CORTE D200-50 SDR11 | 200-50 | 222.25 | ACC ELECTROSY HERRA | 065
615369 | 615369 TOMA EN CARGA DAV CON VÁLVULA CORTE D200-63 SDR11 | 200-63 | 190.89 | ACC ELECTROSY HERRA | 065
615374 | 615374 TOMA EN CARGA DAV CON VÁLVULA CORTE D225-32 SDR11 | 225-32 | 188.68 | ACC ELECTROSY HERRA | 065
615376 | 615376 TOMA EN CARGA DAV CON VÁLVULA CORTE D225-50 SDR11 | 225-50 | 189.6 | ACC ELECTROSY HERRA | 065
615377 | 615377 TOMA EN CARGA DAV CON VÁLVULA CORTE D225-63 SDR11 | 225-63 | 189.6 | ACC ELECTROSY HERRA | 065
616464 | 616464 TOMA EN CARGA DAV-TL TOP LOADING D250/315-50 SDR11 | 250-315 | 239.05 | ACC ELECTROSY HERRA | 065
616465 | 616465 TOMA EN CARGA DAV-TL TOP LOADING D355/400-50 SDR11 | 355-400 | 253.75 | ACC ELECTROSY HERRA | 065
616174 | 616174 VÁLVULA ESFERA P.TOTAL PEAD KH D20 SDR11 PN16 | 20 | 65.11 | ACC ELECTROSY HERRA | 065
616175 | 616175 VÁLVULA ESFERA P.TOTAL PEAD KH D25 SDR11 PN16 | 25 | 72.77 | ACC ELECTROSY HERRA | 065
616176 | 616176 VÁLVULA ESFERA P.TOTAL PEAD KH D32 SDR11 PN16 | 32 | 80.43 | ACC ELECTROSY HERRA | 065
616177 | 616177 VÁLVULA BOLA PASO TOTAL PEAD KH D40 SDR11 PN16 | 40 | 88.09 | ACC ELECTROSY HERRA | 065
616178 | 616178 VÁLVULA ESFERA P.TOTAL PEAD KH D50 SDR11 PN16 | 50 | 163.9 | ACC ELECTROSY HERRA | 065
616179 | 616179 VÁLVULA ESFERA P.TOTAL PEAD KH D63 SDR11 PN16 | 63 | 180.01 | ACC ELECTROSY HERRA | 065
616180 | 616180 VÁLVULA ESFERA P.TOTAL PEAD KH D90 SDR11 PN16 | 90 | 248.96 | ACC ELECTROSY HERRA | 065
616181 | 616181 VÁLVULA ESFERA P.TOTAL PEAD KH D110 SDR11 PN16 | 110 | 298.75 | ACC ELECTROSY HERRA | 065
616182 | 616182 VÁLVULA ESFERA P.TOTAL PEAD KH D125 SDR11 PN16 | 125 | 536.19 | ACC ELECTROSY HERRA | 065
612490 | 612490 VÁLVULA ESFERA P.RED. PEAD KHP D32 SDR11 PN16 | 32 | 63.72 | ACC ELECTROSY HERRA | 065
612497 | 612497 VÁLVULA ESFERA P.RED. PEAD KHP D40 SDR11 PN16 | 40 | 71.69 | ACC ELECTROSY HERRA | 065
612492 | 612492 VÁLVULA ESFERA P.RED. PEAD KHP D50 SDR11 PN16 | 50 | 111.52 | ACC ELECTROSY HERRA | 065
612494 | 612494 VÁLVULA ESFERA P.RED. PEAD KHP D63 SDR11 PN16 | 63 | 143.38 | ACC ELECTROSY HERRA | 065
612495 | 612495 VÁLVULA ESFERA P.RED. PEAD KHP D90 SDR11 PN16 | 90 | 199.15 | ACC ELECTROSY HERRA | 065
612493 | 612493 VÁLVULA ESFERA P.RED. PEAD KHP D110 SDR11 PN16 | 110 | 238.98 | ACC ELECTROSY HERRA | 065
612496 | 612496 VÁLVULA ESFERA P.RED. PEAD KHP D125 SDR11 PN16 | 125 | 426.17 | ACC ELECTROSY HERRA | 065
612483 | 612483 VÁLVULA ESFERA P.RED. PEAD KHP D160 SDR11 PN16 | 160 | 701.05 | ACC ELECTROSY HERRA | 065
615309 | 615309 VÁLVULA ESFERA P.RED. PEAD KHP D180 SDR11 PN16 | 180 | 796.64 | ACC ELECTROSY HERRA | 065
612480 | 612480 VÁLVULA ESFERA P.RED. PEAD KHP D200 SDR11 PN16 | 200 | 920.09 | ACC ELECTROSY HERRA | 065
616186 | 616186 VÁLVULA ESFERA P.RED. PEAD KHP D225 SDR11 PN16 | 225 | 1194.93 | ACC ELECTROSY HERRA | 065
612490GPL | 612490GPL VÁLVULA ESFERA P/RED. KHP-GAS D32 SDR11 C/TULIPA | 32 | 72.77 | ACC ELECTROSY HERRA | 065
612497GPL | 612497GPL VÁLVULA ESFERA P/RED. KHP-GAS D40 SDR11 C/TULIPA | 40 | 84.27 | ACC ELECTROSY HERRA | 065
612494GPL | 612494GPL VÁLVULA ESFERA P/RED. KHP-GAS D63 SDR11 C/TULIPA | 63 | 160.86 | ACC ELECTROSY HERRA | 065
612495GPL | 612495GPL VÁLVULA ESFERA P/RED. KHP-GAS D90 SDR11 C/TULIPA | 90 | 234.26 | ACC ELECTROSY HERRA | 065
612493GPL | 612493GPL VÁLVULA ESFERA P/RED. KHP-GAS D110 SDR11 C/TULIPA | 110 | 281.16 | ACC ELECTROSY HERRA | 065
612483GPL | 612483GPL VÁLVULA ESFERA P/RED. KHP-GAS D160 SDR11 C/TULIPA | 160 | 825.48 | ACC ELECTROSY HERRA | 065
612480GPL | 612480GPL VÁLVULA ESFERA P/RED. KHP-GAS D200 SDR11 C/TULIPA | 200 | 1082.06 | ACC ELECTROSY HERRA | 065
KHP0VE063GPL | KHP0VE063GPL VÁLVULA ESFERA P/RED.KHP-GAS DN63 VENTEOS C/TULIPA | 63-0VE | 249.14 | ACC ELECTROSY HERRA | 065
KHP1VE063GPL | KHP1VE063GPL VÁLVULA ESFERA P.RED.KHP-GAS DN63 CON 1 VENTEO | 63-1VE | 596.55 | ACC ELECTROSY HERRA | 065
KHP2VE063GPL | KHP2VE063GPL VÁLVULA ESFERA P.RED.KHP-GAS DN63 CON 2 VENTEOS | 63-2VE | 897.21 | ACC ELECTROSY HERRA | 065
615741 | 615741 SET MONTAJE BS KH-KHP-AKHP-AKHP TL D20-50 0,45-0,7 | 20-50 | 90.69 | ACC ELECTROSY HERRA | 065
615957 | 615957 SET MONTAJE BS KH-KHP-AKHP-AKHP TL D20-50 0,60-1,0 | 20-50 | 98.2 | ACC ELECTROSY HERRA | 065
615328 | 615328 SET MONTAJE BS KH-KHP-AKHP-AKHP TL D20-50 0,60-1,0 | 20-50 | 93.21 | ACC ELECTROSY HERRA | 065
616466 | 616466 SET MONTAJE BS KH-KHP-AKHP-AKHP TL D20-50 1,00-1,5 | 20-50 | 104.9 | ACC ELECTROSY HERRA | 065
615330 | 615330 SET MONTAJE BS KH-KHP-AKHP-AKHP TL D20-50 1,00-1,5 | 20-50 | 100.7 | ACC ELECTROSY HERRA | 065
616068 | 616068 SET MONTAJE BS KH-KHP-AKHP-AKHP TL D20-50 1,20-2,0 | 20-50 | 104.83 | ACC ELECTROSY HERRA | 065
615329 | 615329 SET MONTAJE BS KH-KHP-AKHP-AKHP TL D20-50 1,20-2,0 | 20-50 | 103.11 | ACC ELECTROSY HERRA | 065
615958 | 615958 SET DE MONTAJE BS PARA KH-KHP-AKHP-AKHP TL | 63-225 | 110.67 | ACC ELECTROSY HERRA | 065
615310 | 615310 SET MONTAJE BS KH-KHP-AKHP-AKHP TL D63-225 0,6-1,0 | 63-225 | 104.75 | ACC ELECTROSY HERRA | 065
616467 | 616467 SET MONTAJE BS KH-KHP-AKHP-AKHP TL D63-225 1,0-1,5 | 63-225 | 115.16 | ACC ELECTROSY HERRA | 065
615331 | 615331 SET MONTAJE BS KH-KHP-AKHP-AKHP TL D63-225 1,0-1,5 | 63-225 | 113.15 | ACC ELECTROSY HERRA | 065
616069 | 616069 SET MONTAJE BS KH-KHP-AKHP-AKHP TL D63-225 1,2-2,0 | 63-225 | 125.21 | ACC ELECTROSY HERRA | 065
615311 | 615311 SET MONTAJE BS KH-KHP-AKHP-AKHP TL D63-225 1,2-2,0 | 63-225 | 124.41 | ACC ELECTROSY HERRA | 065
613091 | 613091 FRIAMAT XL PRIME CON ESCÁNER LECTOR CÓDIGO BARRAS | 20-1200 | 16302.38 | ACC ELECTROSY HERRA | 065
624005 | 624005 MINI SCAN - ESCÁNER LECTOR DE CÓDIGO DE BARRAS | 0 | 523.56 | ACC ELECTROSY HERRA | 065
623645 | 623645 FWLESST - LÁPIZ LECTOR DE CÓDIGO DE BARRAS | 0 | 306.91 | ACC ELECTROSY HERRA | 065
624530 | 624530 CONTACT 4 - BORNES DE CONEXIÓN DE 4,0 MM | 0 | 65.59 | ACC ELECTROSY HERRA | 065
613237 | 613237 ADBK - ADAPTADOR PARA BORNES DE 4,7 MM | 0 | 131.14 | ACC ELECTROSY HERRA | 065
627600 | 627600 CAJA DE ALUMINIO FRIAMAT ECO PRIME / BASIC | 0 | 476.6 | ACC ELECTROSY HERRA | 065
627001 | 627001 CAJA DE ALUMINIO FRIAMAT ECO | 0 | 476.6 | ACC ELECTROSY HERRA | 065
613302 | 613302 CAJA DE ALUMINIO FRIAMAT XL | 0 | 571.93 | ACC ELECTROSY HERRA | 065
613580 | 613580 RASCADOR FWSG RA COMPACTO D32 SDR11 | 32 | 452.07 | ACC ELECTROSY HERRA | 065
613581 | 613581 RASCADOR FWSG RA COMPACTO D40 SDR11 | 40 | 466.5 | ACC ELECTROSY HERRA | 065
613582 | 613582 RASCADOR FWSG RA COMPACTO DN 50 | 50 | 496.24 | ACC ELECTROSY HERRA | 065
613583 | 613583 RASCADOR FWSG RA COMPACTO D63 SDR11 | 63 | 529.19 | ACC ELECTROSY HERRA | 065
613579 | 613579 MANIVELA PARA RASCADOR FWSG RA TODOS LOS DN | TODOS | 73.07 | ACC ELECTROSY HERRA | 065
613311 | 613311 RASCADOR FWSG 225 D75-225 | 75-225 | 2501.5 | ACC ELECTROSY HERRA | 065
613642 | 613642 RASCADOR FWSG 710L PARA TUBOS D250 A D710 | 250-710 | 4072.88 | ACC ELECTROSY HERRA | 065
613639 | 613639 RASCADOR FWSG 710S D250-710 | 250-710 | 4072.88 | ACC ELECTROSY HERRA | 065
613644 | 613644 RASCADOR FWSG 900L D630-D900 | 630-900 | 9156.77 | ACC ELECTROSY HERRA | 065
613645 | 613645 RASCADOR FWSG XL D800-D1200 | 800-1200 | 22530.86 | ACC ELECTROSY HERRA | 065
613562 | 613562 RASCADOR FWSG SE PARA TUBO Y TOMA SIMPLE D63 | 63 | 1400.97 | ACC ELECTROSY HERRA | 065
613563 | 613563 RASCADOR FWSG SE PARA TUBO Y TOMA SIMPLE D75 | 75 | 1481.83 | ACC ELECTROSY HERRA | 065
613564 | 613564 RASCADOR FWSG SE PARA TUBO Y TOMA SIMPLE D90 | 90 | 1481.83 | ACC ELECTROSY HERRA | 065
613565 | 613565 RASCADOR FWSG SE PARA TUBO Y TOMA SIMPLE D110 | 110 | 1481.83 | ACC ELECTROSY HERRA | 065
613566 | 613566 RASCADOR FWSG SE PARA TUBO Y TOMA SIMPLE D125 | 125 | 1660.93 | ACC ELECTROSY HERRA | 065
613567 | 613567 RASCADOR FWSG SE PARA TUBO Y TOMA SIMPLE D140 | 140 | 1743.33 | ACC ELECTROSY HERRA | 065
613568 | 613568 RASCADOR FWSG SE PARA TUBO Y TOMA SIMPLE D160 | 160 | 1660.93 | ACC ELECTROSY HERRA | 065
613569 | 613569 RASCADOR FWSG SE PARA TUBO Y TOMA SIMPLE D180 | 180 | 1883.35 | ACC ELECTROSY HERRA | 065
613570 | 613570 RASCADOR FWSG SE PARA TUBO Y TOMA SIMPLE D200 | 200 | 1883.35 | ACC ELECTROSY HERRA | 065
613571 | 613571 RASCADOR FWSG SE PARA TUBO Y TOMA SIMPLE D225 | 225 | 1883.35 | ACC ELECTROSY HERRA | 065
613572 | 613572 RASCADOR FWSG SE PARA TUBO Y TOMA SIMPLE D250 | 250 | 2076.88 | ACC ELECTROSY HERRA | 065
613573 | 613573 RASCADOR FWSG SE PARA TUBO Y TOMA SIMPLE D280 | 280 | 2076.88 | ACC ELECTROSY HERRA | 065
613574 | 613574 RASCADOR FWSG SE PARA TUBO Y TOMA SIMPLE D315 | 315 | 2182.7 | ACC ELECTROSY HERRA | 065
613322 | 613322 FWSGE 3 CUCHILLAS REP. FWSG 225/315/A ROJO | 225-315 | 322.94 | ACC ELECTROSY HERRA | 065
613323 | 613323 FWSGE 4 CUCHILLAS REP - FWSG 63 VERDE | 63 | 322.94 | ACC ELECTROSY HERRA | 065
613324 | 613324 FWSGE 5 CUCHILLAS REP- FWSG 710S 710L AZUL | 710/900 | 322.94 | ACC ELECTROSY HERRA | 065
613325 | 613325 FWSGE 6 CUCHILLAS DE REPUESTO FWSGS 110/FWSGS 180 | 110/180 | 322.94 | ACC ELECTROSY HERRA | 065
613326 | 613326 FWSGE 7 CUCHILLAS DE REPUESTO FWSGS 225 | 225 | 322.94 | ACC ELECTROSY HERRA | 065
613327 | 613327 FWSGE 8 CUCHILLAS DE REPUESTO FWSG (TODOS LOS DN) | TODOS | 224.16 | ACC ELECTROSY HERRA | 065
613329 | 613329 FWSGE 10 CUCHILLAS DE REPUESTO FWSG RA 32 Y 40 | 32-40 | 152.52 | ACC ELECTROSY HERRA | 065
613330 | 613330 FWSGE 11 CUCHILLAS DE REPUESTO FWSG RA 50 Y 63 | 50-63 | 152.52 | ACC ELECTROSY HERRA | 065
613331 | 613331 FWSGE 12 CUCHILLAS DE REPUESTO FWSG XL | 800-1200 | 619.02 | ACC ELECTROSY HERRA | 065
613301 | 613301 SPRAY DE ACEITE MANTENIMIENTO PFSP | 0 | 32.36 | ACC ELECTROSY HERRA | 065
613307 | 613307 CAJA DE ALUMINIO ALTK FWSG 63 | 63 | 78.25 | ACC ELECTROSY HERRA | 065
613309 | 613309 CAJA DE ALUMINIO ALTK FWSG 225 Y 63/225 | 63/225 Y 225 | 188.74 | ACC ELECTROSY HERRA | 065
613308 | 613308 CAJA DE ALUMINIO ALTK FWSG 710 S | 710 | 356.66 | ACC ELECTROSY HERRA | 065
613314 | 613314 CAJA DE ALUMINIO ALTK FWSG 720 L | 710 | 356.66 | ACC ELECTROSY HERRA | 065
613304 | 613304 CAJA DE ALUMINIO ALTK FWSG 900 L | 900 | 380.06 | ACC ELECTROSY HERRA | 065
613303 | 613303 CAJA DE ALUMINIO ALTK FWSG SE 63 | 63 | 180.43 | ACC ELECTROSY HERRA | 065
613319 | 613319 CAJA DE ALUMINIO ALTK FWSG SE 75-140 | 75-140 | 201.72 | ACC ELECTROSY HERRA | 065
613318 | 613318 CAJA DE ALUMINIO ALTK FWSG SE | 160 | 207.97 | ACC ELECTROSY HERRA | 065
613320 | 613320 CAJA DE ALUMINIO ALTK FWSG SE 250-315 | 250-315 | 305.21 | ACC ELECTROSY HERRA | 065
613300 | 613300 RASCADOR MANUAL | 0 | 36.69 | ACC ELECTROSY HERRA | 065
613270 | 613270 RECAMBIO CUCHILLAS RASCADOR MANUAL (5 UDS) | 0 | 27.74 | ACC ELECTROSY HERRA | 065
613299 | 613299 RASCADOR MANUAL GRAN DIÁMETRO | 0 | 241.77 | ACC ELECTROSY HERRA | 065
613350 | 613350 FRIATOP DISPOSITIVO DE FIJACIÓN - TOP LOADING | 0 | 2960.78 | ACC ELECTROSY HERRA | 065
613351 | 613351 FRIATOP ADAPTADOR PARA SA-TL DN250 A 280-315 | 0 | 176.21 | ACC ELECTROSY HERRA | 065
613827 | 613827 BOMBA DE VACÍO 230V | 0 | 3383.25 | ACC ELECTROSY HERRA | 065
613701 | 613701 KIT DE REPARACIÓN UNIVERSAL TODOS LOS DIÁMETROS | TODOS | 1031.22 | ACC ELECTROSY HERRA | 065
613715 | 613715 SET PROLONGADOR RPS | 0 | 979.42 | ACC ELECTROSY HERRA | 065
613702 | 613702 KIT DE REPARACIÓN RPS TIPO1 D90 A D180 | 90-180 | 86.66 | ACC ELECTROSY HERRA | 065
613703 | 613703 KIT DE REPARACIÓN RPS TIPO1 D200 A D315 | 200-315 | 133.24 | ACC ELECTROSY HERRA | 065
613704 | 613704 KIT DE REPARACIÓN RPS TIPO1 D355 A D450 | 355-450 | 358.18 | ACC ELECTROSY HERRA | 065
613705 | 613705 KIT DE REPARACIÓN RPS TIPO1 D500 A D560 | 500-560 | 473.73 | ACC ELECTROSY HERRA | 065
613706 | 613706 KIT DE REPARACIÓN RPS TIPO1 D630 | 630 | 553.67 | ACC ELECTROSY HERRA | 065
613707 | 613707 KIT DE REPARACIÓN RPS TIPO1 D710 | 710 | 654.34 | ACC ELECTROSY HERRA | 065
613708 | 613708 KIT DE REPARACIÓN RPS TIPO1 D800 | 800 | 891.2 | ACC ELECTROSY HERRA | 065
613709 | 613709 KIT DE REPARACIÓN RPS TIPO1 D900 | 900 | 1054.04 | ACC ELECTROSY HERRA | 065
613700 | 613700 CAJA DE TRANSPORTE ALTK RPS | 0 | 281.64 | ACC ELECTROSY HERRA | 065
613069 | 613069 MARCADOR PLATEADO FWPM (10 UDS.) | 0 | 70.77 | ACC ELECTROSY HERRA | 065
614001 | 614001 BOTE LIMPIADOR POLIETILENO 0,75 LITROS | 0 | 31.05 | ACC ELECTROSY HERRA | 065
614002 | 614002 TOALLITAS LIMPIADORAS DE PE | 0 | 36.16 | ACC ELECTROSY HERRA | 065
RDPE11003225 | RDPE11003225 REDUCCIÓN INYECTADA D32/25 SDR11 PN16 | 32-25 | 4 | ACC INYECTADOS | 067
RDPE11004020 | RDPE11004020 REDUCCIÓN INYECTADA D40/20 SDR11 PN16 | 40-20 | 5.89 | ACC INYECTADOS | 067
RDPE11004025 | RDPE11004025 REDUCCIÓN INYECTADA D40/25 SDR11 PN16 | 40-25 | 5.89 | ACC INYECTADOS | 067
RDPE11004032 | RDPE11004032 REDUCCIÓN INYECTADA D40/32 SDR11 PN16 | 40-32 | 5.89 | ACC INYECTADOS | 067
RDPE11005025 | RDPE11005025 REDUCCIÓN INYECTADA D50/25 SDR11 PN16 | 50-25 | 6.27 | ACC INYECTADOS | 067
RDPE11005032 | RDPE11005032 REDUCCIÓN INYECTADA D50/32 SDR11 PN16 | 50-32 | 6.87 | ACC INYECTADOS | 067
RDPE11005040 | RDPE11005040 REDUCCIÓN INYECTADA D50/40 SDR11 PN16 | 50-40 | 6.87 | ACC INYECTADOS | 067
RDPE11006332 | RDPE11006332 REDUCCIÓN INYECTADA D63/32 SDR11 PN16 | 63-32 | 9.47 | ACC INYECTADOS | 067
RDPE11006340 | RDPE11006340 REDUCCIÓN INYECTADA D63/40 SDR11 PN16 | 63-40 | 9.47 | ACC INYECTADOS | 067
RDPE11006350 | RDPE11006350 REDUCCIÓN INYECTADA D63/50 SDR11 PN16 | 63-50 | 9.47 | ACC INYECTADOS | 067
RDPE11007540 | RDPE11007540 REDUCCIÓN INYECTADA D75/40 SDR11 PN16 | 75-40 | 14.51 | ACC INYECTADOS | 067
RDPE11007550 | RDPE11007550 REDUCCIÓN INYECTADA D75/50 SDR11 PN16 | 75-50 | 25.92 | ACC INYECTADOS | 067
RDPE11007563 | RDPE11007563 REDUCCIÓN INYECTADA D75/63 SDR11 PN16 | 75-63 | 25.92 | ACC INYECTADOS | 067
RDPE11009050 | RDPE11009050 REDUCCIÓN INYECTADA D90/50 SDR11 PN16 | 90-50 | 18.71 | ACC INYECTADOS | 067
RDPE11009063 | RDPE11009063 REDUCCIÓN INYECTADA D90/63 SDR11 PN16 | 90-63 | 18.71 | ACC INYECTADOS | 067
RDPE11009075 | RDPE11009075 REDUCCIÓN INYECTADA D90/75 SDR11 PN16 | 90-75 | 18.71 | ACC INYECTADOS | 067
RDPE11011063 | RDPE11011063 REDUCCIÓN INYECTADA D110/63 SDR11 PN16 | 110-63 | 22.5 | ACC INYECTADOS | 067
RDPE11011075 | RDPE11011075 REDUCCIÓN INYECTADA D110/75 SDR11 PN16 | 110-75 | 22.5 | ACC INYECTADOS | 067
RDPE11011090 | RDPE11011090 REDUCCIÓN INYECTADA D110/90 SDR11 PN16 | 110-90 | 20.24 | ACC INYECTADOS | 067
RDPE11012563 | RDPE11012563 REDUCCIÓN INYECTADA D125/63 SDR11 PN16 | 125-63 | 31.93 | ACC INYECTADOS | 067
RDPE11012575 | RDPE11012575 REDUCCIÓN INYECTADA D125/75 SDR11 PN16 | 125-75 | 31.93 | ACC INYECTADOS | 067
RDPE11012590 | RDPE11012590 REDUCCIÓN INYECTADA D125/90 SDR11 PN16 | 125-90 | 31.93 | ACC INYECTADOS | 067
RDPE11125110 | RDPE11125110 REDUCCIÓN INYECTADA D125/110 SDR11 PN16 | 125-110 | 31.93 | ACC INYECTADOS | 067
RDPE11014075 | RDPE11014075 REDUCCIÓN INYECTADA D140/75 SDR11 PN16 | 140-75 | 43.69 | ACC INYECTADOS | 067
RDPE11014090 | RDPE11014090 REDUCCIÓN INYECTADA D140/90 SDR11 PN16 | 140-90 | 43.69 | ACC INYECTADOS | 067
RDPE11140110 | RDPE11140110 REDUCCIÓN INYECTADA D140/110 SDR11 PN16 | 140-110 | 43.69 | ACC INYECTADOS | 067
RDPE11140125 | RDPE11140125 REDUCCIÓN INYECTADA D140/125 SDR11 PN16 | 140-125 | 43.69 | ACC INYECTADOS | 067
RDPE11016090 | RDPE11016090 REDUCCIÓN INYECTADA D160/90 SDR11 PN16 | 160-90 | 61.45 | ACC INYECTADOS | 067
RDPE11160110 | RDPE11160110 REDUCCIÓN INYECTADA D160/110 SDR11 PN16 | 160-110 | 61.45 | ACC INYECTADOS | 067
RDPE11160125 | RDPE11160125 REDUCCIÓN INYECTADA D160/125 SDR11 PN16 | 160-125 | 61.45 | ACC INYECTADOS | 067
RDPE11160140 | RDPE11160140 REDUCCIÓN INYECTADA D160/140 SDR11 PN16 | 160-140 | 61.45 | ACC INYECTADOS | 067
RDPE11180125 | RDPE11180125 REDUCCIÓN INYECTADA D180/125 SDR11 PN16 | 180-125 | 68.73 | ACC INYECTADOS | 067
RDPE11180160 | RDPE11180160 REDUCCIÓN INYECTADA D180/160 SDR11 PN16 | 180-160 | 74.73 | ACC INYECTADOS | 067
RDPE11200125 | RDPE11200125 REDUCCIÓN INYECTADA D200/125 SDR11 PN16 | 200-125 | 75.53 | ACC INYECTADOS | 067
RDPE11200160 | RDPE11200160 REDUCCIÓN INYECTADA D200/160 SDR11 PN16 | 200-160 | 72.63 | ACC INYECTADOS | 067
RDPE11225110 | RDPE11225110 REDUCCIÓN INYECTADA D225/110 SDR11 PN16 | 225-110 | 139.56 | ACC INYECTADOS | 067
RDPE11225160 | RDPE11225160 REDUCCIÓN INYECTADA D225/160 SDR11 PN16 | 225-160 | 139.56 | ACC INYECTADOS | 067
RDPE11225180 | RDPE11225180 REDUCCIÓN INYECTADA D225/180 SDR11 PN16 | 225-180 | 139.56 | ACC INYECTADOS | 067
RDPE11250160 | RDPE11250160 REDUCCIÓN INYECTADA D250/160 SDR11 PN16 | 250-160 | 189.67 | ACC INYECTADOS | 067
RDPE11250180 | RDPE11250180 REDUCCIÓN INYECTADA D250/180 SDR11 PN16 | 250-180 | 198.45 | ACC INYECTADOS | 067
RDPE11250200 | RDPE11250200 REDUCCIÓN INYECTADA D250/200 SDR11 PN16 | 250-200 | 198.45 | ACC INYECTADOS | 067
RDPE11250225 | RDPE11250225 REDUCCIÓN INYECTADA D250/225 SDR11 PN16 | 250-225 | 198.45 | ACC INYECTADOS | 067
RDPE11280180 | RDPE11280180 REDUCCIÓN INYECTADA D280/180 SDR11 PN16 | 280-180 | 246.67 | ACC INYECTADOS | 067
RDPE11280200 | RDPE11280200 REDUCCIÓN INYECTADA D280/200 SDR11 PN16 | 280-200 | 246.67 | ACC INYECTADOS | 067
RDPE11280225 | RDPE11280225 REDUCCIÓN INYECTADA D280/225 SDR11 PN16 | 280-225 | 246.67 | ACC INYECTADOS | 067
RDPE11280250 | RDPE11280250 REDUCCIÓN INYECTADA D280/250 SDR11 PN16 | 280-250 | 237.52 | ACC INYECTADOS | 067
RDPE11315225 | RDPE11315225 REDUCCIÓN INYECTADA D315/225 SDR11 PN16 | 315-225 | 340.19 | ACC INYECTADOS | 067
RDPE11315250 | RDPE11315250 REDUCCIÓN INYECTADA D315/250 SDR11 PN16 | 315-250 | 340.19 | ACC INYECTADOS | 067
RDPE11315280 | RDPE11315280 REDUCCIÓN INYECTADA D315/280 SDR11 PN16 | 315-280 | 340.19 | ACC INYECTADOS | 067
RDPE11355250 | RDPE11355250 REDUCCIÓN INYECTADA D355/250 SDR11 PN16 | 355-250 | 715.42 | ACC INYECTADOS | 067
RDPE11355280 | RDPE11355280 REDUCCIÓN INYECTADA D355/280 SDR11 PN16 | 355-280 | 715.42 | ACC INYECTADOS | 067
RDPE11355315 | RDPE11355315 REDUCCIÓN INYECTADA D355/315 SDR11 PN16 | 355-315 | 715.42 | ACC INYECTADOS | 067
RDPE11400280 | RDPE11400280 REDUCCIÓN INYECTADA D400/280 SDR11 PN16 | 400-280 | 758.04 | ACC INYECTADOS | 067
RDPE11400315 | RDPE11400315 REDUCCIÓN INYECTADA D400/315 SDR11 PN16 | 400-315 | 758.04 | ACC INYECTADOS | 067
RDPE11400355 | RDPE11400355 REDUCCIÓN INYECTADA D400/355 SDR11 PN16 | 400-355 | 758.04 | ACC INYECTADOS | 067
RDPE11450400 | RDPE11450400 REDUCCIÓN INYECTADA D450/400 SDR11 PN16 | 450-400 | 815.99 | ACC INYECTADOS | 067
RDPE11500355 | RDPE11500355 REDUCCIÓN INYECTADA D500/355 SDR11 PN16 | 500-355 | 976.93 | ACC INYECTADOS | 067
RDPE11500400 | RDPE11500400 REDUCCIÓN INYECTADA D500/400 SDR11 PN16 | 500-400 | 1017.73 | ACC INYECTADOS | 067
RDPE11500450 | RDPE11500450 REDUCCIÓN INYECTADA D500/450 SDR11 PN16 | 500-450 | 1099.35 | ACC INYECTADOS | 067
RDPE11630400 | RDPE11630400 REDUCCIÓN INYECTADA D630/400 SDR11 PN16 | 630-400 | 1548.75 | ACC INYECTADOS | 067
RDPE11630450 | RDPE11630450 REDUCCIÓN INYECTADA D630/450 SDR11 PN16 | 630-450 | 1583.46 | ACC INYECTADOS | 067
RDPE11630500 | RDPE11630500 REDUCCIÓN INYECTADA D630/500 SDR11 PN16 | 630-500 | 1719.17 | ACC INYECTADOS | 067
RDPE17007540 | RDPE17007540 REDUCCIÓN INYECTADA D75/40 SDR17 PN10 | 75-40 | 14.51 | ACC INYECTADOS | 067
RDPE17007563 | RDPE17007563 REDUCCIÓN INYECTADA D75/63 SDR17 PN10 | 75-63 | 18.48 | ACC INYECTADOS | 067
RDPE17009050 | RDPE17009050 REDUCCIÓN INYECTADA D90/50 SDR17 PN10 | 90-50 | 19.99 | ACC INYECTADOS | 067
RDPE17009063 | RDPE17009063 REDUCCIÓN INYECTADA D90/63 SDR17 PN10 | 90-63 | 19.99 | ACC INYECTADOS | 067
RDPE17009075 | RDPE17009075 REDUCCIÓN INYECTADA D90/75 SDR17 PN10 | 90-75 | 19.99 | ACC INYECTADOS | 067
RDPE17011063 | RDPE17011063 REDUCCIÓN INYECTADA D110/63 SDR17 PN10 | 110-63 | 17.53 | ACC INYECTADOS | 067
RDPE17011075 | RDPE17011075 REDUCCIÓN INYECTADA D110/75 SDR17 PN10 | 110-75 | 17.53 | ACC INYECTADOS | 067
RDPE17011090 | RDPE17011090 REDUCCIÓN INYECTADA D110/90 SDR17 PN10 | 110-90 | 14.9 | ACC INYECTADOS | 067
RDPE17012563 | RDPE17012563 REDUCCIÓN INYECTADA D125/63 SDR17 PN10 | 125-63 | 31.93 | ACC INYECTADOS | 067
RDPE17012575 | RDPE17012575 REDUCCIÓN INYECTADA D125/75 SDR17 PN10 | 125-75 | 31.93 | ACC INYECTADOS | 067
RDPE17012590 | RDPE17012590 REDUCCIÓN INYECTADA D125/90 SDR17 PN10 | 125-90 | 31.93 | ACC INYECTADOS | 067
RDPE17125110 | RDPE17125110 REDUCCIÓN INYECTADA D125/110 SDR17 PN10 | 125-110 | 31.93 | ACC INYECTADOS | 067
RDPE17014075 | RDPE17014075 REDUCCIÓN INYECTADA D140/75 SDR17 PN10 | 140-75 | 45.87 | ACC INYECTADOS | 067
RDPE17014090 | RDPE17014090 REDUCCIÓN INYECTADA D140/90 SDR17 PN10 | 140-90 | 45.87 | ACC INYECTADOS | 067
RDPE17140110 | RDPE17140110 REDUCCIÓN INYECTADA D140/110 SDR17 PN10 | 140-110 | 45.87 | ACC INYECTADOS | 067
RDPE17140125 | RDPE17140125 REDUCCIÓN INYECTADA D140/125 SDR17 PN10 | 140-125 | 45.87 | ACC INYECTADOS | 067
RDPE17016090 | RDPE17016090 REDUCCIÓN INYECTADA D160/90 SDR17 PN10 | 160-90 | 61.45 | ACC INYECTADOS | 067
RDPE17160110 | RDPE17160110 REDUCCIÓN INYECTADA D160/110 SDR17 PN10 | 160-110 | 61.45 | ACC INYECTADOS | 067
RDPE17160125 | RDPE17160125 REDUCCIÓN INYECTADA D160/125 SDR17 PN10 | 160-125 | 61.45 | ACC INYECTADOS | 067
RDPE17160140 | RDPE17160140 REDUCCIÓN INYECTADA D160/140 SDR17 PN10 | 160-140 | 61.45 | ACC INYECTADOS | 067
RDPE17180125 | RDPE17180125 REDUCCIÓN INYECTADA D180/125 SDR17 PN10 | 180-125 | 68.73 | ACC INYECTADOS | 067
RDPE17180160 | RDPE17180160 REDUCCIÓN INYECTADA D180/160 SDR17 PN10 | 180-160 | 74.73 | ACC INYECTADOS | 067
RDPE17200125 | RDPE17200125 REDUCCIÓN INYECTADA D200/125 SDR17 PN10 | 200-125 | 64.34 | ACC INYECTADOS | 067
RDPE17200160 | RDPE17200160 REDUCCIÓN INYECTADA D200/160 SDR17 PN10 | 200-160 | 58.74 | ACC INYECTADOS | 067
RDPE17225110 | RDPE17225110 REDUCCIÓN INYECTADA D225/110 SDR17 PN10 | 225-110 | 139.56 | ACC INYECTADOS | 067
RDPE17225160 | RDPE17225160 REDUCCIÓN INYECTADA D225/160 SDR17 PN10 | 225-160 | 139.56 | ACC INYECTADOS | 067
RDPE17225180 | RDPE17225180 REDUCCIÓN INYECTADA D225/180 SDR17 PN10 | 225-180 | 139.56 | ACC INYECTADOS | 067
RDPE17250160 | RDPE17250160 REDUCCIÓN INYECTADA D250/160 SDR17 PN10 | 250-160 | 198.45 | ACC INYECTADOS | 067
RDPE17250180 | RDPE17250180 REDUCCIÓN INYECTADA D250/180 SDR17 PN10 | 250-180 | 198.45 | ACC INYECTADOS | 067
RDPE17250200 | RDPE17250200 REDUCCIÓN INYECTADA D250/200 SDR17 PN10 | 250-200 | 198.45 | ACC INYECTADOS | 067
RDPE17250225 | RDPE17250225 REDUCCIÓN INYECTADA D250/225 SDR17 PN10 | 250-225 | 198.45 | ACC INYECTADOS | 067
RDPE17280180 | RDPE17280180 REDUCCIÓN INYECTADA D280/180 SDR17 PN10 | 280-180 | 246.67 | ACC INYECTADOS | 067
RDPE17280200 | RDPE17280200 REDUCCIÓN INYECTADA D280/200 SDR17 PN10 | 280-200 | 246.67 | ACC INYECTADOS | 067
RDPE17280225 | RDPE17280225 REDUCCIÓN INYECTADA D280/225 SDR17 PN10 | 280-225 | 246.67 | ACC INYECTADOS | 067
RDPE17280250 | RDPE17280250 REDUCCIÓN INYECTADA D280/250 SDR17 PN10 | 280-250 | 237.52 | ACC INYECTADOS | 067
RDPE17315225 | RDPE17315225 REDUCCIÓN INYECTADA D315/225 SDR17 PN10 | 315-225 | 340.19 | ACC INYECTADOS | 067
RDPE17315250 | RDPE17315250 REDUCCIÓN INYECTADA D315/250 SDR17 PN10 | 315-250 | 340.19 | ACC INYECTADOS | 067
RDPE17315280 | RDPE17315280 REDUCCIÓN INYECTADA D315/280 SDR17 PN10 | 315-280 | 340.19 | ACC INYECTADOS | 067
RDPE17355250 | RDPE17355250 REDUCCIÓN INYECTADA D355/250 SDR17 PN10 | 355-250 | 758.04 | ACC INYECTADOS | 067
RDPE17355280 | RDPE17355280 REDUCCIÓN INYECTADA D355/280 SDR17 PN10 | 355-280 | 758.04 | ACC INYECTADOS | 067
RDPE17355315 | RDPE17355315 REDUCCIÓN INYECTADA D355/315 SDR17 PN10 | 355-315 | 446.15 | ACC INYECTADOS | 067
RDPE17400280 | RDPE17400280 REDUCCIÓN INYECTADA D400/280 SDR17 PN10 | 400-280 | 800.96 | ACC INYECTADOS | 067
RDPE17400315 | RDPE17400315 REDUCCIÓN INYECTADA D400/315 SDR17 PN10 | 400-315 | 800.96 | ACC INYECTADOS | 067
RDPE17400355 | RDPE17400355 REDUCCIÓN INYECTADA D400/355 SDR17 PN10 | 400-355 | 693.65 | ACC INYECTADOS | 067
RDPE17450315 | RDPE17450315 REDUCCIÓN INYECTADA D450/315 SDR17 PN10 | 450-315 | 844.03 | ACC INYECTADOS | 067
RDPE17450355 | RDPE17450355 REDUCCIÓN INYECTADA D450/355 SDR17 PN10 | 450-355 | 878.3 | ACC INYECTADOS | 067
RDPE17450400 | RDPE17450400 REDUCCIÓN INYECTADA D450/400 SDR17 PN10 | 450-400 | 926.77 | ACC INYECTADOS | 067
RDPE17500355 | RDPE17500355 REDUCCIÓN INYECTADA D500/355 SDR17 PN10 | 500-355 | 1091.67 | ACC INYECTADOS | 067
RDPE17500400 | RDPE17500400 REDUCCIÓN INYECTADA D500/400 SDR17 PN10 | 500-400 | 1152.93 | ACC INYECTADOS | 067
RDPE17500450 | RDPE17500450 REDUCCIÓN INYECTADA D500/450 SDR17 PN10 | 500-450 | 1214.14 | ACC INYECTADOS | 067
RDPE17630400 | RDPE17630400 REDUCCIÓN INYECTADA D630/400 SDR17 PN10 | 630-400 | 1491.44 | ACC INYECTADOS | 067
RDPE17630450 | RDPE17630450 REDUCCIÓN INYECTADA D630/450 SDR17 PN10 | 630-450 | 1558.26 | ACC INYECTADOS | 067
RDPE17630500 | RDPE17630500 REDUCCIÓN INYECTADA D630/500 SDR17 PN10 | 630-500 | 1707.51 | ACC INYECTADOS | 067
WWPE1100075 | WWPE1100075 CODO 30° INYECTADO D75 SDR11 PN16 | 75 | 30.05 | ACC INYECTADOS | 067
WWPE1100090 | WWPE1100090 CODO 30° INYECTADO D90 SDR11 PN16 | 90 | 43.75 | ACC INYECTADOS | 067
WWPE1100110 | WWPE1100110 CODO 30° INYECTADO D110 SDR11 PN16 | 110 | 64.86 | ACC INYECTADOS | 067
WWPE1100125 | WWPE1100125 CODO 30° INYECTADO D125 SDR11 PN16 | 125 | 106.47 | ACC INYECTADOS | 067
WWPE1100140 | WWPE1100140 CODO 30° INYECTADO D140 SDR11 PN16 | 140 | 116.62 | ACC INYECTADOS | 067
WWPE1100160 | WWPE1100160 CODO 30° INYECTADO D160 SDR11 PN16 | 160 | 149.05 | ACC INYECTADOS | 067
WWPE1100180 | WWPE1100180 CODO 30° INYECTADO D180 SDR11 PN16 | 180 | 213.56 | ACC INYECTADOS | 067
WWPE1100200 | WWPE1100200 CODO 30° INYECTADO D200 SDR11 PN16 | 200 | 268.17 | ACC INYECTADOS | 067
WWPE1100225 | WWPE1100225 CODO 30° INYECTADO D225 SDR11 PN16 | 225 | 333.52 | ACC INYECTADOS | 067
WWPE1700075 | WWPE1700075 CODO 30° INYECTADO D75 SDR17 PN10 | 75 | 29.22 | ACC INYECTADOS | 067
WWPE1700090 | WWPE1700090 CODO 30° INYECTADO D90 SDR17 PN10 | 90 | 36.76 | ACC INYECTADOS | 067
WWPE1700110 | WWPE1700110 CODO 30° INYECTADO D110 SDR17 PN10 | 110 | 47.9 | ACC INYECTADOS | 067
WWPE1700125 | WWPE1700125 CODO 30° INYECTADO D125 SDR17 PN10 | 125 | 74.92 | ACC INYECTADOS | 067
WWPE1700140 | WWPE1700140 CODO 30° INYECTADO D140 SDR17 PN10 | 140 | 96.98 | ACC INYECTADOS | 067
WWPE1700160 | WWPE1700160 CODO 30° INYECTADO D160 SDR17 PN10 | 160 | 109.3 | ACC INYECTADOS | 067
WWPE1700180 | WWPE1700180 CODO 30° INYECTADO D180 SDR17 PN10 | 180 | 154.43 | ACC INYECTADOS | 067
WWPE1700200 | WWPE1700200 CODO 30° INYECTADO D200 SDR17 PN10 | 200 | 170.43 | ACC INYECTADOS | 067
WWPE1700225 | WWPE1700225 CODO 30° INYECTADO D225 SDR17 PN10 | 225 | 217.93 | ACC INYECTADOS | 067
HDPE11000025 | HDPE11000025 CODO 45° INYECTADO D25 SDR11 PN16 | 25 | 5.89 | ACC INYECTADOS | 067
HDPE11000032 | HDPE11000032 CODO 45° INYECTADO D32 SDR11 PN16 | 32 | 7.04 | ACC INYECTADOS | 067
HDPE11000040 | HDPE11000040 CODO 45° INYECTADO D40 SDR11 PN16 | 40 | 8.82 | ACC INYECTADOS | 067
HDPE11000050 | HDPE11000050 CODO 45° INYECTADO D50 SDR11 PN16 | 50 | 10.02 | ACC INYECTADOS | 067
HDPE11000063 | HDPE11000063 CODO 45° INYECTADO D63 SDR11 PN16 | 63 | 17.89 | ACC INYECTADOS | 067
HDPE11000075 | HDPE11000075 CODO 45° INYECTADO D75 SDR11 PN16 | 75 | 24.15 | ACC INYECTADOS | 067
HDPE11000090 | HDPE11000090 CODO 45° INYECTADO D90 SDR11 PN16 | 90 | 19.51 | ACC INYECTADOS | 067
HDPE11000110 | HDPE11000110 CODO 45° INYECTADO D110 SDR11 PN16 | 110 | 27.8 | ACC INYECTADOS | 067
HDPE11000125 | HDPE11000125 CODO 45° INYECTADO D125 SDR11 PN16 | 125 | 63.62 | ACC INYECTADOS | 067
HDPE11000140 | HDPE11000140 CODO 45° INYECTADO D140 SDR11 PN16 | 140 | 71.06 | ACC INYECTADOS | 067
HDPE11000160 | HDPE11000160 CODO 45° INYECTADO D160 SDR11 PN16 | 160 | 68.2 | ACC INYECTADOS | 067
HDPE11000180 | HDPE11000180 CODO 45° INYECTADO D180 SDR11 PN16 | 180 | 105.68 | ACC INYECTADOS | 067
HDPE11000200 | HDPE11000200 CODO 45° INYECTADO D200 SDR11 PN16 | 200 | 123.34 | ACC INYECTADOS | 067
HDPE11000225 | HDPE11000225 CODO 45° INYECTADO D225 SDR11 PN16 | 225 | 171.59 | ACC INYECTADOS | 067
HDPE11000250 | HDPE11000250 CODO 45° INYECTADO D250 SDR11 PN16 | 250 | 297.5 | ACC INYECTADOS | 067
HDPE11000280 | HDPE11000280 CODO 45° INYECTADO D280 SDR11 PN16 | 280 | 448.86 | ACC INYECTADOS | 067
HDPE11000315 | HDPE11000315 CODO 45° INYECTADO D315 SDR11 PN16 | 315 | 544.88 | ACC INYECTADOS | 067
HDPE11000355 | HDPE11000355 CODO 45° INYECTADO D355 SDR11 PN16 | 355 | 1244.07 | ACC INYECTADOS | 067
HDPE11000400 | HDPE11000400 CODO 45° INYECTADO D400 SDR11 PN16 | 400 | 1658.53 | ACC INYECTADOS | 067
HDPE11000450 | HDPE11000450 CODO 45° INYECTADO D450 SDR11 PN16 | 450 | 2262.17 | ACC INYECTADOS | 067
HDPE11000500 | HDPE11000500 CODO 45° INYECTADO D500 SDR11 PN16 | 500 | 2538.01 | ACC INYECTADOS | 067
HDPE17000063 | HDPE17000063 CODO 45° INYECTADO D63 SDR17 PN10 | 63 | 7.39 | ACC INYECTADOS | 067
HDPE17000075 | HDPE17000075 CODO 45° INYECTADO D75 SDR17 PN10 | 75 | 21.82 | ACC INYECTADOS | 067
HDPE17000090 | HDPE17000090 CODO 45° INYECTADO D90 SDR17 PN10 | 90 | 18.55 | ACC INYECTADOS | 067
HDPE17000110 | HDPE17000110 CODO 45° INYECTADO D110 SDR17 PN10 | 110 | 26.32 | ACC INYECTADOS | 067
HDPE17000125 | HDPE17000125 CODO 45° INYECTADO D125 SDR17 PN10 | 125 | 57.39 | ACC INYECTADOS | 067
HDPE17000140 | HDPE17000140 CODO 45° INYECTADO D140 SDR17 PN10 | 140 | 70.38 | ACC INYECTADOS | 067
HDPE17000160 | HDPE17000160 CODO 45° INYECTADO D160 SDR17 PN10 | 160 | 52.35 | ACC INYECTADOS | 067
HDPE17000180 | HDPE17000180 CODO 45° INYECTADO D180 SDR17 PN10 | 180 | 94.31 | ACC INYECTADOS | 067
HDPE17000200 | HDPE17000200 CODO 45° INYECTADO D200 SDR17 PN10 | 200 | 99.3 | ACC INYECTADOS | 067
HDPE17000225 | HDPE17000225 CODO 45° INYECTADO D225 SDR17 PN10 | 225 | 154.33 | ACC INYECTADOS | 067
HDPE17000250 | HDPE17000250 CODO 45° INYECTADO D250 SDR17 PN10 | 250 | 255.92 | ACC INYECTADOS | 067
HDPE17000280 | HDPE17000280 CODO 45° INYECTADO D280 SDR17 PN10 | 280 | 386.23 | ACC INYECTADOS | 067
HDPE17000315 | HDPE17000315 CODO 45° INYECTADO D315 SDR17 PN10 | 315 | 480.61 | ACC INYECTADOS | 067
HDPE17000355 | HDPE17000355 CODO 45° INYECTADO D355 SDR17 PN10 | 355 | 896.21 | ACC INYECTADOS | 067
HDPE17000400 | HDPE17000400 CODO 45° INYECTADO D400 SDR17 PN10 | 400 | 1345.42 | ACC INYECTADOS | 067
HDPE17000450 | HDPE17000450 CODO 45° INYECTADO D450 SDR17 PN10 | 450 | 1584.21 | ACC INYECTADOS | 067
HDPE17000500 | HDPE17000500 CODO 45° INYECTADO D500 SDR17 PN10 | 500 | 2007.19 | ACC INYECTADOS | 067
GDPE11000025 | GDPE11000025 CODO 90° INYECTADO D25 SDR11 PN16 | 25 | 5.38 | ACC INYECTADOS | 067
GDPE11000032 | GDPE11000032 CODO 90° INYECTADO D32 SDR11 PN16 | 32 | 5.86 | ACC INYECTADOS | 067
GDPE11000040 | GDPE11000040 CODO 90° INYECTADO D40 SDR11 PN16 | 40 | 7.43 | ACC INYECTADOS | 067
GDPE11000050 | GDPE11000050 CODO 90° INYECTADO D50 SDR11 PN16 | 50 | 9.85 | ACC INYECTADOS | 067
GDPE11000063 | GDPE11000063 CODO 90° INYECTADO D63 SDR11 PN16 | 63 | 17.89 | ACC INYECTADOS | 067
GDPE11000075 | GDPE11000075 CODO 90° INYECTADO D75 SDR11 PN16 | 75 | 23.58 | ACC INYECTADOS | 067
GDPE11000090 | GDPE11000090 CODO 90° INYECTADO D90 SDR11 PN16 | 90 | 17.41 | ACC INYECTADOS | 067
GDPE11000110 | GDPE11000110 CODO 90° INYECTADO D110 SDR11 PN16 | 110 | 27.32 | ACC INYECTADOS | 067
GDPE11000125 | GDPE11000125 CODO 90° INYECTADO D125 SDR11 PN16 | 125 | 63.62 | ACC INYECTADOS | 067
GDPE11000140 | GDPE11000140 CODO 90° INYECTADO D140 SDR11 PN16 | 140 | 71.06 | ACC INYECTADOS | 067
GDPE11000160 | GDPE11000160 CODO 90° INYECTADO D160 SDR11 PN16 | 160 | 74.97 | ACC INYECTADOS | 067
GDPE11000180 | GDPE11000180 CODO 90° INYECTADO D180 SDR11 PN16 | 180 | 104.78 | ACC INYECTADOS | 067
GDPE11000200 | GDPE11000200 CODO 90° INYECTADO D200 SDR11 PN16 | 200 | 133.36 | ACC INYECTADOS | 067
GDPE11000225 | GDPE11000225 CODO 90° INYECTADO D225 SDR11 PN16 | 225 | 182.56 | ACC INYECTADOS | 067
GDPE11000250 | GDPE11000250 CODO 90° INYECTADO D250 SDR11 PN16 | 250 | 284.26 | ACC INYECTADOS | 067
GDPE11000280 | GDPE11000280 CODO 90° INYECTADO D280 SDR11 PN16 | 280 | 478.78 | ACC INYECTADOS | 067
GDPE11000315 | GDPE11000315 CODO 90° INYECTADO D315 SDR11 PN16 | 315 | 602.98 | ACC INYECTADOS | 067
GDPE11000355 | GDPE11000355 CODO 90° INYECTADO D355 SDR11 PN16 | 355 | 1218.23 | ACC INYECTADOS | 067
GDPE11000400 | GDPE11000400 CODO 90° INYECTADO D400 SDR11 PN16 | 400 | 1677.93 | ACC INYECTADOS | 067
GDPE11000450 | GDPE11000450 CODO 90° INYECTADO D450 SDR11 PN16 | 450 | 2195.26 | ACC INYECTADOS | 067
GDPE11000500 | GDPE11000500 CODO 90° INYECTADO D500 SDR11 PN16 | 500 | 2678.27 | ACC INYECTADOS | 067
GDPE17000063 | GDPE17000063 CODO 90° INYECTADO D63 SDR17 PN10 | 63 | 7.83 | ACC INYECTADOS | 067
GDPE17000075 | GDPE17000075 CODO 90° INYECTADO D75 SDR17 PN10 | 75 | 21.37 | ACC INYECTADOS | 067
GDPE17000090 | GDPE17000090 CODO 90° INYECTADO D90 SDR17 PN10 | 90 | 17.5 | ACC INYECTADOS | 067
GDPE17000110 | GDPE17000110 CODO 90° INYECTADO D110 SDR17 PN10 | 110 | 29.45 | ACC INYECTADOS | 067
GDPE17000125 | GDPE17000125 CODO 90° INYECTADO D125 SDR17 PN10 | 125 | 57.39 | ACC INYECTADOS | 067
GDPE17000140 | GDPE17000140 CODO 90° INYECTADO D140 SDR17 PN10 | 140 | 70.38 | ACC INYECTADOS | 067
GDPE17000160 | GDPE17000160 CODO 90° INYECTADO D160 SDR17 PN10 | 160 | 63.08 | ACC INYECTADOS | 067
GDPE17000180 | GDPE17000180 CODO 90° INYECTADO D180 SDR17 PN10 | 180 | 94.31 | ACC INYECTADOS | 067
GDPE17000200 | GDPE17000200 CODO 90° INYECTADO D200 SDR17 PN10 | 200 | 121.07 | ACC INYECTADOS | 067
GDPE17000225 | GDPE17000225 CODO 90° INYECTADO D225 SDR17 PN10 | 225 | 154.33 | ACC INYECTADOS | 067
GDPE17000250 | GDPE17000250 CODO 90° INYECTADO D250 SDR17 PN10 | 250 | 254.42 | ACC INYECTADOS | 067
GDPE17000280 | GDPE17000280 CODO 90° INYECTADO D280 SDR17 PN10 | 280 | 383.95 | ACC INYECTADOS | 067
GDPE17000315 | GDPE17000315 CODO 90° INYECTADO D315 SDR17 PN10 | 315 | 480.72 | ACC INYECTADOS | 067
GDPE17000355 | GDPE17000355 CODO 90° INYECTADO D355 SDR17 PN10 | 355 | 994.7 | ACC INYECTADOS | 067
GDPE17000400 | GDPE17000400 CODO 90° INYECTADO D400 SDR17 PN10 | 400 | 1212.27 | ACC INYECTADOS | 067
GDPE17000450 | GDPE17000450 CODO 90° INYECTADO D450 SDR17 PN10 | 450 | 1542.23 | ACC INYECTADOS | 067
GDPE17000500 | GDPE17000500 CODO 90° INYECTADO D500 SDR17 PN10 | 500 | 2150.35 | ACC INYECTADOS | 067
TEPE11000025 | TEPE11000025 TE IGUAL INYECTADA D25 SDR11 PN16 | 25 | 6.53 | ACC INYECTADOS | 067
TEPE11000032 | TEPE11000032 TE IGUAL INYECTADA D32 SDR11 PN16 | 32 | 7.79 | ACC INYECTADOS | 067
TEPE11000040 | TEPE11000040 TE IGUAL INYECTADA D40 SDR11 PN16 | 40 | 9.38 | ACC INYECTADOS | 067
TEPE11000050 | TEPE11000050 TE IGUAL INYECTADA D50 SDR11 PN16 | 50 | 12.44 | ACC INYECTADOS | 067
TEPE11000063 | TEPE11000063 TE IGUAL INYECTADA D63 SDR11 PN16 | 63 | 17.06 | ACC INYECTADOS | 067
TEPE11000075 | TEPE11000075 TE IGUAL INYECTADA D75 SDR11 PN16 | 75 | 25.81 | ACC INYECTADOS | 067
TEPE11000090 | TEPE11000090 TE IGUAL INYECTADA D90 SDR11 PN16 | 90 | 24.21 | ACC INYECTADOS | 067
TEPE11000110 | TEPE11000110 TE IGUAL INYECTADA D110 SDR11 PN16 | 110 | 37.56 | ACC INYECTADOS | 067
TEPE11000125 | TEPE11000125 TE IGUAL INYECTADA D125 SDR11 PN16 | 125 | 79.62 | ACC INYECTADOS | 067
TEPE11000140 | TEPE11000140 TE IGUAL INYECTADA D140 SDR11 PN16 | 140 | 120.37 | ACC INYECTADOS | 067
TEPE11000160 | TEPE11000160 TE IGUAL INYECTADA D160 SDR11 PN16 | 160 | 95.51 | ACC INYECTADOS | 067
TEPE11000180 | TEPE11000180 TE IGUAL INYECTADA D180 SDR11 PN16 | 180 | 197.52 | ACC INYECTADOS | 067
TEPE11000200 | TEPE11000200 TE IGUAL INYECTADA D200 SDR11 PN16 | 200 | 181.67 | ACC INYECTADOS | 067
TEPE11000225 | TEPE11000225 TE IGUAL INYECTADA D225 SDR11 PN16 | 225 | 336.85 | ACC INYECTADOS | 067
TEPE11000250 | TEPE11000250 TE IGUAL INYECTADA D250 SDR11 PN16 | 250 | 478.21 | ACC INYECTADOS | 067
TEPE11000280 | TEPE11000280 TE IGUAL INYECTADA D280 SDR11 PN16 | 280 | 614.96 | ACC INYECTADOS | 067
TEPE11000315 | TEPE11000315 TE IGUAL INYECTADA D315 SDR11 PN16 | 315 | 918.6 | ACC INYECTADOS | 067
TEPE11000355 | TEPE11000355 TE IGUAL INYECTADA D355 SDR11 PN16 | 355 | 1492.34 | ACC INYECTADOS | 067
TEPE11000400 | TEPE11000400 TE IGUAL INYECTADA D400 SDR11 PN16 | 400 | 1570.29 | ACC INYECTADOS | 067
TEPE11000450 | TEPE11000450 TE IGUAL INYECTADA D450 SDR11 PN16 | 450 | 2042 | ACC INYECTADOS | 067
TEPE11000500 | TEPE11000500 TE IGUAL INYECTADA D500 SDR11 PN16 | 500 | 2789.6 | ACC INYECTADOS | 067
TEPE17000063 | TEPE17000063 TE IGUAL INYECTADA D63 SDR17 PN10 | 63 | 13.12 | ACC INYECTADOS | 067
TEPE17000075 | TEPE17000075 TE IGUAL INYECTADA D75 SDR17 PN10 | 75 | 22.33 | ACC INYECTADOS | 067
TEPE17000090 | TEPE17000090 TE IGUAL INYECTADA D90 SDR17 PN10 | 90 | 27.07 | ACC INYECTADOS | 067
TEPE17000110 | TEPE17000110 TE IGUAL INYECTADA D110 SDR17 PN10 | 110 | 35.93 | ACC INYECTADOS | 067
TEPE17000125 | TEPE17000125 TE IGUAL INYECTADA D125 SDR17 PN10 | 125 | 67.64 | ACC INYECTADOS | 067
TEPE17000140 | TEPE17000140 TE IGUAL INYECTADA D140 SDR17 PN10 | 140 | 102.87 | ACC INYECTADOS | 067
TEPE17000160 | TEPE17000160 TE IGUAL INYECTADA D160 SDR17 PN10 | 160 | 86.69 | ACC INYECTADOS | 067
TEPE17000180 | TEPE17000180 TE IGUAL INYECTADA D180 SDR17 PN10 | 180 | 168.06 | ACC INYECTADOS | 067
TEPE17000200 | TEPE17000200 TE IGUAL INYECTADA D200 SDR17 PN10 | 200 | 155.08 | ACC INYECTADOS | 067
TEPE17000225 | TEPE17000225 TE IGUAL INYECTADA D225 SDR17 PN10 | 225 | 285.97 | ACC INYECTADOS | 067
TEPE17000250 | TEPE17000250 TE IGUAL INYECTADA D250 SDR17 PN10 | 250 | 287.17 | ACC INYECTADOS | 067
TEPE17000280 | TEPE17000280 TE IGUAL INYECTADA D280 SDR17 PN10 | 280 | 393.05 | ACC INYECTADOS | 067
TEPE17000315 | TEPE17000315 TE IGUAL INYECTADA D315 SDR17 PN10 | 315 | 546.76 | ACC INYECTADOS | 067
TEPE17000355 | TEPE17000355 TE IGUAL INYECTADA D355 SDR17 PN10 | 355 | 1394.66 | ACC INYECTADOS | 067
TEPE17000400 | TEPE17000400 TE IGUAL INYECTADA D400 SDR17 PN10 | 400 | 1246.05 | ACC INYECTADOS | 067
TEPE17000450 | TEPE17000450 TE IGUAL INYECTADA D450 SDR17 PN10 | 450 | 1456.72 | ACC INYECTADOS | 067
TEPE17000500 | TEPE17000500 TE IGUAL INYECTADA D500 SDR17 PN10 | 500 | 2972.48 | ACC INYECTADOS | 067
TRPE11006332 | TRPE11006332 TE REDUCIDA INYECTADA 90° D63 A 32 SDR11 PN16 | 63-32 | 34.89 | ACC INYECTADOS | 067
TRPE11011063 | TRPE11011063 TE REDUCIDA INYECTADA 90° D110 A 63 SDR11 PN16 | 110-63 | 60.97 | ACC INYECTADOS | 067
TRPE11011090 | TRPE11011090 TE REDUCIDA INYECTADA 90° D110 A 90 SDR11 PN16 | 110-90 | 39.69 | ACC INYECTADOS | 067
TRPE11012563 | TRPE11012563 TE REDUCIDA INYECTADA 90° D125 A 63 SDR11 PN16 | 125-63 | 92.02 | ACC INYECTADOS | 067
TRPE11012575 | TRPE11012575 TE REDUCIDA INYECTADA 90° D125 A 75 SDR11 PN16 | 125-75 | 92.02 | ACC INYECTADOS | 067
TRPE11012590 | TRPE11012590 TE REDUCIDA INYECTADA 90° D125 A 90 SDR11 PN16 | 125-90 | 92.02 | ACC INYECTADOS | 067
TRPE11125110 | TRPE11125110 TE REDUCIDA INYECTADA 90° D125 A 110 SDR11 PN16 | 125-110 | 92.02 | ACC INYECTADOS | 067
TRPE11014063 | TRPE11014063 TE REDUCIDA INYECTADA 90° D140 A 63 SDR11 PN16 | 140-63 | 138.99 | ACC INYECTADOS | 067
TRPE11014075 | TRPE11014075 TE REDUCIDA INYECTADA 90° D140 A 75 SDR11 PN16 | 140-75 | 138.99 | ACC INYECTADOS | 067
TRPE11014090 | TRPE11014090 TE REDUCIDA INYECTADA 90° D140 A 90 SDR11 PN16 | 140-90 | 138.99 | ACC INYECTADOS | 067
TRPE11140110 | TRPE11140110 TE REDUCIDA INYECTADA 90° D140 A 110 SDR11 PN16 | 140-110 | 143.99 | ACC INYECTADOS | 067
TRPE11016063 | TRPE11016063 TE REDUCIDA INYECTADA 90° D160 A 63 SDR11 PN16 | 160-63 | 166.61 | ACC INYECTADOS | 067
TRPE11016075 | TRPE11016075 TE REDUCIDA INYECTADA 90° D160 A 75 SDR11 PN16 | 160-75 | 167.89 | ACC INYECTADOS | 067
TRPE11016090 | TRPE11016090 TE REDUCIDA INYECTADA 90° D160 A 90 SDR11 PN16 | 160-90 | 167.89 | ACC INYECTADOS | 067
TRPE11160110 | TRPE11160110 TE REDUCIDA INYECTADA 90° D160 A 110 SDR11 PN16 | 160-110 | 172.23 | ACC INYECTADOS | 067
TRPE11018075 | TRPE11018075 TE REDUCIDA INYECTADA 90° D180 A 75 SDR11 PN16 | 180-75 | 238.64 | ACC INYECTADOS | 067
TRPE11018090 | TRPE11018090 TE REDUCIDA INYECTADA 90° D180 A 90 SDR11 PN16 | 180-90 | 238.64 | ACC INYECTADOS | 067
TRPE11180110 | TRPE11180110 TE REDUCIDA INYECTADA 90° D180 A 110 SDR11 PN16 | 180-110 | 238.64 | ACC INYECTADOS | 067
TRPE11180125 | TRPE11180125 TE REDUCIDA INYECTADA 90° D180 A 125 SDR11 PN16 | 180-125 | 238.64 | ACC INYECTADOS | 067
TRPE11180140 | TRPE11180140 TE REDUCIDA INYECTADA 90° D180 A 140 SDR11 PN16 | 180-140 | 231.72 | ACC INYECTADOS | 067
TRPE11180160 | TRPE11180160 TE REDUCIDA INYECTADA 90° D180 A 160 SDR11 PN16 | 180-160 | 231.72 | ACC INYECTADOS | 067
TRPE11020063 | TRPE11020063 TE REDUCIDA INYECTADA 90° D200 A 63 SDR11 PN16 | 200-63 | 302.75 | ACC INYECTADOS | 067
TRPE11020075 | TRPE11020075 TE REDUCIDA INYECTADA 90° D200 A 75 SDR11 PN16 | 200-75 | 302.75 | ACC INYECTADOS | 067
TRPE11020090 | TRPE11020090 TE REDUCIDA INYECTADA 90° D200 A 90 SDR11 PN16 | 200-90 | 302.75 | ACC INYECTADOS | 067
TRPE11200110 | TRPE11200110 TE REDUCIDA INYECTADA 90° D200 A 110 SDR11 PN16 | 200-110 | 214.35 | ACC INYECTADOS | 067
TRPE11200125 | TRPE11200125 TE REDUCIDA INYECTADA 90° D200 A 125 SDR11 PN16 | 200-125 | 302.75 | ACC INYECTADOS | 067
TRPE11200160 | TRPE11200160 TE REDUCIDA INYECTADA 90° D200 A 160 SDR11 PN16 | 200-160 | 302.75 | ACC INYECTADOS | 067
TRPE11022563 | TRPE11022563 TE REDUCIDA INYECTADA 90° D225 A 63 SDR11 PN16 | 225-63 | 374.11 | ACC INYECTADOS | 067
TRPE11022575 | TRPE11022575 TE REDUCIDA INYECTADA 90° D225 A 75 SDR11 PN16 | 225-75 | 374.11 | ACC INYECTADOS | 067
TRPE11022590 | TRPE11022590 TE REDUCIDA INYECTADA 90° D225 A 90 SDR11 PN16 | 225-90 | 388.77 | ACC INYECTADOS | 067
TRPE11225110 | TRPE11225110 TE REDUCIDA INYECTADA 90° D225 A 110 SDR11 PN16 | 225-110 | 391.65 | ACC INYECTADOS | 067
TRPE11225125 | TRPE11225125 TE REDUCIDA INYECTADA 90° D225 A 125 SDR11 PN16 | 225-125 | 392.73 | ACC INYECTADOS | 067
TRPE11225140 | TRPE11225140 TE REDUCIDA INYECTADA 90° D225 A 140 SDR11 PN16 | 225-140 | 392.94 | ACC INYECTADOS | 067
TRPE11225160 | TRPE11225160 TE REDUCIDA INYECTADA 90° D225 A 160 SDR11 PN16 | 225-160 | 392.94 | ACC INYECTADOS | 067
TRPE11250160 | TRPE11250160 TE REDUCIDA INYECTADA 90° D250 A 160 SDR11 PN16 | 250-160 | 516.48 | ACC INYECTADOS | 067
TRPE11280160 | TRPE11280160 TE REDUCIDA INYECTADA 90° D280 A 160 SDR11 PN16 | 280-160 | 441.55 | ACC INYECTADOS | 067
TRPE11315160 | TRPE11315160 TE REDUCIDA INYECTADA 90° D315 A 160 SDR11 PN16 | 315-160 | 600.73 | ACC INYECTADOS | 067
TRPE17011063 | TRPE17011063 TE REDUCIDA INYECTADA 90° D110 A 63 SDR17 PN10 | 110-63 | 54.69 | ACC INYECTADOS | 067
TRPE17011090 | TRPE17011090 TE REDUCIDA INYECTADA 90° D110 A 90 SDR17 PN10 | 110-90 | 42.01 | ACC INYECTADOS | 067
TRPE17012563 | TRPE17012563 TE REDUCIDA INYECTADA 90° D125 A 63 SDR17 PN10 | 125-63 | 72.11 | ACC INYECTADOS | 067
TRPE17012575 | TRPE17012575 TE REDUCIDA INYECTADA 90° D125 A 75 SDR17 PN10 | 125-75 | 72.11 | ACC INYECTADOS | 067
TRPE17012590 | TRPE17012590 TE REDUCIDA INYECTADA 90° D125 A 90 SDR17 PN10 | 125-90 | 72.11 | ACC INYECTADOS | 067
TRPE17125110 | TRPE17125110 TE REDUCIDA INYECTADA 90° D125 A 110 SDR17 PN10 | 125-110 | 72.11 | ACC INYECTADOS | 067
TRPE17014063 | TRPE17014063 TE REDUCIDA INYECTADA 90° D140 A 63 SDR17 PN10 | 140-63 | 119.04 | ACC INYECTADOS | 067
TRPE17014075 | TRPE17014075 TE REDUCIDA INYECTADA 90° D140 A 75 SDR17 PN10 | 140-75 | 119.04 | ACC INYECTADOS | 067
TRPE17014090 | TRPE17014090 TE REDUCIDA INYECTADA 90° D140 A 90 SDR17 PN10 | 140-90 | 119.04 | ACC INYECTADOS | 067
TRPE17140110 | TRPE17140110 TE REDUCIDA INYECTADA 90° D140 A 110 SDR17 PN10 | 140-110 | 123.72 | ACC INYECTADOS | 067
TRPE17016063 | TRPE17016063 TE REDUCIDA INYECTADA 90° D160 A 63 SDR17 PN10 | 160-63 | 149.91 | ACC INYECTADOS | 067
TRPE17016075 | TRPE17016075 TE REDUCIDA INYECTADA 90° D160 A 75 SDR17 PN10 | 160-75 | 154.54 | ACC INYECTADOS | 067
TRPE17016090 | TRPE17016090 TE REDUCIDA INYECTADA 90° D160 A 90 SDR17 PN10 | 160-90 | 154.54 | ACC INYECTADOS | 067
TRPE17160110 | TRPE17160110 TE REDUCIDA INYECTADA 90° D160 A 110 SDR17 PN10 | 160-110 | 155.9 | ACC INYECTADOS | 067
TRPE17018075 | TRPE17018075 TE REDUCIDA INYECTADA 90° D180 A 75 SDR17 PN10 | 180-75 | 238.64 | ACC INYECTADOS | 067
TRPE17018090 | TRPE17018090 TE REDUCIDA INYECTADA 90° D180 A 90 SDR17 PN10 | 180-90 | 238.64 | ACC INYECTADOS | 067
TRPE17180110 | TRPE17180110 TE REDUCIDA INYECTADA 90° D180 A 110 SDR17 PN10 | 180-110 | 238.64 | ACC INYECTADOS | 067
TRPE17180125 | TRPE17180125 TE REDUCIDA INYECTADA 90° D180 A 125 SDR17 PN10 | 180-125 | 238.64 | ACC INYECTADOS | 067
TRPE17180140 | TRPE17180140 TE REDUCIDA INYECTADA 90° D180 A 140 SDR17 PN10 | 180-140 | 208.36 | ACC INYECTADOS | 067
TRPE17180160 | TRPE17180160 TE REDUCIDA INYECTADA 90° D180 A 160 SDR17 PN10 | 180-160 | 208.36 | ACC INYECTADOS | 067
TRPE17020063 | TRPE17020063 TE REDUCIDA INYECTADA 90° D200 A 63 SDR17 PN10 | 200-63 | 267.03 | ACC INYECTADOS | 067
TRPE17020075 | TRPE17020075 TE REDUCIDA INYECTADA 90° D200 A 75 SDR17 PN10 | 200-75 | 267.03 | ACC INYECTADOS | 067
TRPE17020090 | TRPE17020090 TE REDUCIDA INYECTADA 90° D200 A 90 SDR17 PN10 | 200-90 | 267.03 | ACC INYECTADOS | 067
TRPE17200110 | TRPE17200110 TE REDUCIDA INYECTADA 90° D200 A 110 SDR17 PN10 | 200-110 | 171.19 | ACC INYECTADOS | 067
TRPE17200125 | TRPE17200125 TE REDUCIDA INYECTADA 90° D200 A 125 SDR17 PN10 | 200-125 | 267.03 | ACC INYECTADOS | 067
TRPE17200160 | TRPE17200160 TE REDUCIDA INYECTADA 90° D200 A 160 SDR17 PN10 | 200-160 | 267.03 | ACC INYECTADOS | 067
TRPE17022563 | TRPE17022563 TE REDUCIDA INYECTADA 90° D225 A 63 SDR17 PN10 | 225-63 | 350.32 | ACC INYECTADOS | 067
TRPE17022575 | TRPE17022575 TE REDUCIDA INYECTADA 90° D225 A 75 SDR17 PN10 | 225-75 | 350.32 | ACC INYECTADOS | 067
TRPE17022590 | TRPE17022590 TE REDUCIDA INYECTADA 90° D225 A 90 SDR17 PN10 | 225-90 | 350.32 | ACC INYECTADOS | 067
TRPE17225110 | TRPE17225110 TE REDUCIDA INYECTADA 90° D225 A 110 SDR17 PN10 | 225-110 | 352.83 | ACC INYECTADOS | 067
TRPE17225125 | TRPE17225125 TE REDUCIDA INYECTADA 90° D225 A 125 SDR17 PN10 | 225-125 | 352.83 | ACC INYECTADOS | 067
TRPE17225140 | TRPE17225140 TE REDUCIDA INYECTADA 90° D225 A 140 SDR17 PN10 | 225-140 | 352.83 | ACC INYECTADOS | 067
TRPE17225160 | TRPE17225160 TE REDUCIDA INYECTADA 90° D225 A 160 SDR17 PN10 | 225-160 | 352.83 | ACC INYECTADOS | 067
YEPE11000040 | YEPE11000040 Y INYECTADA 45° D40 SDR11 PN16 | 40 | 12.05 | ACC INYECTADOS | 067
YEPE11000050 | YEPE11000050 Y INYECTADA 45° D50 SDR11 PN16 | 50 | 20.86 | ACC INYECTADOS | 067
YEPE11000063 | YEPE11000063 Y INYECTADA 45° D63 SDR11 PN16 | 63 | 38.87 | ACC INYECTADOS | 067
YEPE11000075 | YEPE11000075 Y INYECTADA 45° D75 SDR11 PN16 | 75 | 51.99 | ACC INYECTADOS | 067
YEPE11000090 | YEPE11000090 Y INYECTADA 45° D90 SDR11 PN16 | 90 | 92.88 | ACC INYECTADOS | 067
YEPE11000110 | YEPE11000110 Y INYECTADA 45° D110 SDR11 PN16 | 110 | 124.84 | ACC INYECTADOS | 067
YEPE11000125 | YEPE11000125 Y INYECTADA 45° D125 SDR11 PN16 | 125 | 245.74 | ACC INYECTADOS | 067
YEPE11000160 | YEPE11000160 Y INYECTADA 45° D160 SDR11 PN16 | 160 | 397.07 | ACC INYECTADOS | 067
YEPE11000180 | YEPE11000180 Y INYECTADA 45° D180 SDR11 PN16 | 180 | 526.8 | ACC INYECTADOS | 067
YEPE11000200 | YEPE11000200 Y INYECTADA 45° D200 SDR11 PN16 | 200 | 651.28 | ACC INYECTADOS | 067
YEPE11000225 | YEPE11000225 Y INYECTADA 45° D225 SDR11 PN16 | 225 | 894.66 | ACC INYECTADOS | 067
YEPE11000315 | YEPE11000315 Y INYECTADA 45° D315 SDR11 PN16 | 315 | 1057.11 | ACC INYECTADOS | 067
YEPE17000040 | YEPE17000040 Y INYECTADA 45° D40 SDR17 PN10 | 40 | 6.3 | ACC INYECTADOS | 067
YEPE17000050 | YEPE17000050 Y INYECTADA 45° D50 SDR17 PN10 | 50 | 19.84 | ACC INYECTADOS | 067
YEPE17000063 | YEPE17000063 Y INYECTADA 45° D63 SDR17 PN10 | 63 | 33.4 | ACC INYECTADOS | 067
YEPE17000075 | YEPE17000075 Y INYECTADA 45° D75 SDR17 PN10 | 75 | 47.82 | ACC INYECTADOS | 067
YEPE17000090 | YEPE17000090 Y INYECTADA 45° D90 SDR17 PN10 | 90 | 100.39 | ACC INYECTADOS | 067
YEPE17000110 | YEPE17000110 Y INYECTADA 45° D110 SDR17 PN10 | 110 | 89.82 | ACC INYECTADOS | 067
YEPE17000125 | YEPE17000125 Y INYECTADA 45° D125 SDR17 PN10 | 125 | 224.76 | ACC INYECTADOS | 067
YEPE17000160 | YEPE17000160 Y INYECTADA 45° D160 SDR17 PN10 | 160 | 375.71 | ACC INYECTADOS | 067
YEPE17000180 | YEPE17000180 Y INYECTADA 45° D180 SDR17 PN10 | 180 | 494.12 | ACC INYECTADOS | 067
YEPE17000200 | YEPE17000200 Y INYECTADA 45° D200 SDR17 PN10 | 200 | 584.74 | ACC INYECTADOS | 067
YEPE17000225 | YEPE17000225 Y INYECTADA 45° D225 SDR17 PN10 | 225 | 842.79 | ACC INYECTADOS | 067
YEPE17000315 | YEPE17000315 Y INYECTADA 45° D315 SDR17 PN10 | 315 | 863.46 | ACC INYECTADOS | 067
CDPE11000025 | CDPE11000025 TAPÓN INYECTADO D25 SDR11 PN16 | 25 | 4.85 | ACC INYECTADOS | 067
CDPE11000032 | CDPE11000032 TAPÓN INYECTADO D32 SDR11 PN16 | 32 | 5.63 | ACC INYECTADOS | 067
CDPE11000040 | CDPE11000040 TAPÓN INYECTADO D40 SDR11 PN16 | 40 | 7.51 | ACC INYECTADOS | 067
CDPE11000050 | CDPE11000050 TAPÓN INYECTADO D50 SDR11 PN16 | 50 | 9.61 | ACC INYECTADOS | 067
CDPE11000063 | CDPE11000063 TAPÓN INYECTADO D63 SDR11 PN16 | 63 | 12.73 | ACC INYECTADOS | 067
CDPE11000075 | CDPE11000075 TAPÓN INYECTADO D75 SDR11 PN16 | 75 | 23.54 | ACC INYECTADOS | 067
CDPE11000090 | CDPE11000090 TAPÓN INYECTADO D90 SDR11 PN16 | 90 | 13.24 | ACC INYECTADOS | 067
CDPE11000110 | CDPE11000110 TAPÓN INYECTADO D110 SDR11 PN16 | 110 | 20.67 | ACC INYECTADOS | 067
CDPE11000125 | CDPE11000125 TAPÓN INYECTADO D125 SDR11 PN16 | 125 | 41.84 | ACC INYECTADOS | 067
CDPE11000140 | CDPE11000140 TAPÓN INYECTADO D140 SDR11 PN16 | 140 | 52.74 | ACC INYECTADOS | 067
CDPE11000160 | CDPE11000160 TAPÓN INYECTADO D160 SDR11 PN16 | 160 | 41.27 | ACC INYECTADOS | 067
CDPE11000180 | CDPE11000180 TAPÓN INYECTADO D180 SDR11 PN16 | 180 | 75.88 | ACC INYECTADOS | 067
CDPE11000200 | CDPE11000200 TAPÓN INYECTADO D200 SDR11 PN16 | 200 | 75.55 | ACC INYECTADOS | 067
CDPE11000225 | CDPE11000225 TAPÓN INYECTADO D225 SDR11 PN16 | 225 | 112.85 | ACC INYECTADOS | 067
CDPE11000250 | CDPE11000250 TAPÓN INYECTADO D250 SDR11 PN16 | 250 | 130.06 | ACC INYECTADOS | 067
CDPE11000280 | CDPE11000280 TAPÓN INYECTADO D280 SDR11 PN16 | 280 | 183.22 | ACC INYECTADOS | 067
CDPE11000315 | CDPE11000315 TAPÓN INYECTADO D315 SDR11 PN16 | 315 | 250.86 | ACC INYECTADOS | 067
CDPE11000355 | CDPE11000355 TAPÓN INYECTADO D355 SDR11 PN16 | 355 | 495.47 | ACC INYECTADOS | 067
CDPE11000400 | CDPE11000400 TAPÓN INYECTADO D400 SDR11 PN16 | 400 | 625.84 | ACC INYECTADOS | 067
CDPE11000450 | CDPE11000450 TAPÓN INYECTADO D450 SDR11 PN16 | 450 | 490.12 | ACC INYECTADOS | 067
CDPE11000500 | CDPE11000500 TAPÓN INYECTADO D500 SDR11 PN16 | 500 | 645.98 | ACC INYECTADOS | 067
CDPE11000630 | CDPE11000630 TAPÓN INYECTADO D630 SDR11 PN16 | 630 | 1411.26 | ACC INYECTADOS | 067
CDPE17000063 | CDPE17000063 TAPÓN INYECTADO D63 SDR17 PN10 | 63 | 3.02 | ACC INYECTADOS | 067
CDPE17000075 | CDPE17000075 TAPÓN INYECTADO D75 SDR17 PN10 | 75 | 23.74 | ACC INYECTADOS | 067
CDPE17000090 | CDPE17000090 TAPÓN INYECTADO D90 SDR17 PN10 | 90 | 12.24 | ACC INYECTADOS | 067
CDPE17000110 | CDPE17000110 TAPÓN INYECTADO D110 SDR17 PN10 | 110 | 16.13 | ACC INYECTADOS | 067
CDPE17000125 | CDPE17000125 TAPÓN INYECTADO D125 SDR17 PN10 | 125 | 41.78 | ACC INYECTADOS | 067
CDPE17000140 | CDPE17000140 TAPÓN INYECTADO D140 SDR17 PN10 | 140 | 52.35 | ACC INYECTADOS | 067
CDPE17000160 | CDPE17000160 TAPÓN INYECTADO D160 SDR17 PN10 | 160 | 34.22 | ACC INYECTADOS | 067
CDPE17000180 | CDPE17000180 TAPÓN INYECTADO D180 SDR17 PN10 | 180 | 75.88 | ACC INYECTADOS | 067
CDPE17000200 | CDPE17000200 TAPÓN INYECTADO D200 SDR17 PN10 | 200 | 68.84 | ACC INYECTADOS | 067
CDPE17000225 | CDPE17000225 TAPÓN INYECTADO D225 SDR17 PN10 | 225 | 112.85 | ACC INYECTADOS | 067
CDPE17000250 | CDPE17000250 TAPÓN INYECTADO D250 SDR17 PN10 | 250 | 67.01 | ACC INYECTADOS | 067
CDPE17000280 | CDPE17000280 TAPÓN INYECTADO D280 SDR17 PN10 | 280 | 183.22 | ACC INYECTADOS | 067
CDPE17000315 | CDPE17000315 TAPÓN INYECTADO D315 SDR17 PN10 | 315 | 250.86 | ACC INYECTADOS | 067
CDPE17000355 | CDPE17000355 TAPÓN INYECTADO D355 SDR17 PN10 | 355 | 393.42 | ACC INYECTADOS | 067
CDPE17000400 | CDPE17000400 TAPÓN INYECTADO D400 SDR17 PN10 | 400 | 482.29 | ACC INYECTADOS | 067
CDPE17000450 | CDPE17000450 TAPÓN INYECTADO D450 SDR17 PN10 | 450 | 326.63 | ACC INYECTADOS | 067
CDPE17000500 | CDPE17000500 TAPÓN INYECTADO D500 SDR17 PN10 | 500 | 426.8 | ACC INYECTADOS | 067
CDPE17000630 | CDPE17000630 TAPÓN INYECTADO D630 SDR17 PN10 | 630 | 867.11 | ACC INYECTADOS | 067
4013025 | 4013025 PORTABRIDA D25 SDR11 PN16 | 25 | 3.08 | ACC INYECTADOS | 067
4013032 | 4013032 PORTABRIDA D32 SDR11 PN16 | 32 | 3.91 | ACC INYECTADOS | 067
4013040 | 4013040 PORTABRIDA D40 SDR11 PN16 | 40 | 4.19 | ACC INYECTADOS | 067
4013050 | 4013050 PORTABRIDA D50 SDR11 PN16 | 50 | 4.71 | ACC INYECTADOS | 067
4013063 | 4013063 PORTABRIDA D63 SDR11 PN16 | 63 | 5.1 | ACC INYECTADOS | 067
4013075 | 4013075 PORTABRIDA D75 SDR11 PN16 | 75 | 6.72 | ACC INYECTADOS | 067
4013090 | 4013090 PORTABRIDA D90 SDR11 PN16 | 90 | 8.64 | ACC INYECTADOS | 067
4013110 | 4013110 PORTABRIDA D110 SDR11 PN16 | 110 | 11.7 | ACC INYECTADOS | 067
4013125 | 4013125 PORTABRIDA D125 SDR11 PN16 | 125 | 14.36 | ACC INYECTADOS | 067
4013140 | 4013140 PORTABRIDA D140 SDR11 PN16 | 140 | 21.24 | ACC INYECTADOS | 067
4013160 | 4013160 PORTABRIDA D160 SDR11 PN16 | 160 | 24.57 | ACC INYECTADOS | 067
4013180 | 4013180 PORTABRIDA D180 SDR11 PN16 | 180 | 29.23 | ACC INYECTADOS | 067
4013200 | 4013200 PORTABRIDA D200 SDR11 PN16 | 200 | 43.19 | ACC INYECTADOS | 067
4013225 | 4013225 PORTABRIDA D225 SDR11 PN16 | 225 | 46.12 | ACC INYECTADOS | 067
4013250 | 4013250 PORTABRIDA D250 SDR11 PN16 | 250 | 83.86 | ACC INYECTADOS | 067
4013280 | 4013280 PORTABRIDA D280 SDR11 PN16 | 280 | 107.58 | ACC INYECTADOS | 067
4013315 | 4013315 PORTABRIDA D315 SDR11 PN16 | 315 | 127.45 | ACC INYECTADOS | 067
4013355 | 4013355 PORTABRIDA D355 SDR11 PN16 | 355 | 251.93 | ACC INYECTADOS | 067
4013400 | 4013400 PORTABRIDA D400 SDR11 PN16 | 400 | 391.86 | ACC INYECTADOS | 067
4013450 | 4013450 PORTABRIDA D450 SDR11 PN16 | 450 | 457.23 | ACC INYECTADOS | 067
4013500 | 4013500 PORTABRIDA D500 SDR11 PN16 | 500 | 508.03 | ACC INYECTADOS | 067
4013050010 | 4013050010 PORTABRIDA D50 SDR17 PN10 | 50 | 7.72 | ACC INYECTADOS | 067
4013063010 | 4013063010 PORTABRIDA D63 SDR17 PN10 | 63 | 10.44 | ACC INYECTADOS | 067
4013075010 | 4013075010 PORTABRIDA D75 SDR17 PN10 | 75 | 12.24 | ACC INYECTADOS | 067
4013090010 | 4013090010 PORTABRIDA D90 SDR17 PN10 | 90 | 7.77 | ACC INYECTADOS | 067
4013110010 | 4013110010 PORTABRIDA D110 SDR17 PN10 | 110 | 11.08 | ACC INYECTADOS | 067
4013125010 | 4013125010 PORTABRIDA D125 SDR17 PN10 | 125 | 13.38 | ACC INYECTADOS | 067
4013140010 | 4013140010 PORTABRIDA D140 SDR17 PN10 | 140 | 19.76 | ACC INYECTADOS | 067
4013160010 | 4013160010 PORTABRIDA D160 SDR17 PN10 | 160 | 22.77 | ACC INYECTADOS | 067
4013180010 | 4013180010 PORTABRIDA D180 SDR17 PN10 | 180 | 26.7 | ACC INYECTADOS | 067
4013200010 | 4013200010 PORTABRIDA D200 SDR17 PN10 | 200 | 32.62 | ACC INYECTADOS | 067
4013225010 | 4013225010 PORTABRIDA D225 SDR17 PN10 | 225 | 42.5 | ACC INYECTADOS | 067
4013250010 | 4013250010 PORTABRIDA D250 SDR17 PN10 | 250 | 87.27 | ACC INYECTADOS | 067
4013280010 | 4013280010 PORTABRIDA D280 SDR17 PN10 | 280 | 102.84 | ACC INYECTADOS | 067
4013315010 | 4013315010 PORTABRIDA D315 SDR17 PN10 | 315 | 130.46 | ACC INYECTADOS | 067
4013355010 | 4013355010 PORTABRIDA D355 SDR17 PN10 | 355 | 205.64 | ACC INYECTADOS | 067
4013400010 | 4013400010 PORTABRIDA D400 SDR17 PN10 | 400 | 378.96 | ACC INYECTADOS | 067
4013450010 | 4013450010 PORTABRIDA D450 SDR17 PN10 | 450 | 456.14 | ACC INYECTADOS | 067
4013500010 | 4013500010 PORTABRIDA D500 SDR17 PN10 | 500 | 508.03 | ACC INYECTADOS | 067
4013560010 | 4013560010 PORTABRIDA D560 SDR17 PN10 | 560 | 645.11 | ACC INYECTADOS | 067
4013630010 | 4013630010 PORTABRIDA D630 SDR17 PN10 | 630 | 825.94 | ACC INYECTADOS | 067
CU11PE110090 | CU11PE110090 CURVA 11° INYECTADA D90 SDR11 PN16 | 90 | 101.96 | ACC INYECTADOS | 067
CU11PE110110 | CU11PE110110 CURVA 11° INYECTADA D110 SDR11 PN16 | 110 | 135.75 | ACC INYECTADOS | 067
CU11PE110125 | CU11PE110125 CURVA 11° INYECTADA D125 SDR11 PN16 | 125 | 150.78 | ACC INYECTADOS | 067
CU11PE110140 | CU11PE110140 CURVA 11° INYECTADA D140 SDR11 PN16 | 140 | 170.11 | ACC INYECTADOS | 067
CU11PE110160 | CU11PE110160 CURVA 11° INYECTADA D160 SDR11 PN16 | 160 | 194.26 | ACC INYECTADOS | 067
CU11PE110180 | CU11PE110180 CURVA 11° INYECTADA D180 SDR11 PN16 | 180 | 324.63 | ACC INYECTADOS | 067
CU11PE110200 | CU11PE110200 CURVA 11° INYECTADA D200 SDR11 PN16 | 200 | 393.3 | ACC INYECTADOS | 067
CU11PE110225 | CU11PE110225 CURVA 11° INYECTADA D225 SDR11 PN16 | 225 | 469.5 | ACC INYECTADOS | 067
CU11PE110250 | CU11PE110250 CURVA 11° INYECTADA D250 SDR11 PN16 | 250 | 562.88 | ACC INYECTADOS | 067
CU11PE110280 | CU11PE110280 CURVA 11° INYECTADA D280 SDR11 PN16 | 280 | 688.42 | ACC INYECTADOS | 067
CU11PE110315 | CU11PE110315 CURVA 11° INYECTADA D315 SDR11 PN16 | 315 | 835.45 | ACC INYECTADOS | 067
CU11PE110355 | CU11PE110355 CURVA 11° INYECTADA D355 SDR11 PN16 | 355 | 1542.66 | ACC INYECTADOS | 067
CU11PE110400 | CU11PE110400 CURVA 11° INYECTADA D400 SDR11 PN16 | 400 | 1851.19 | ACC INYECTADOS | 067
CU11PE110450 | CU11PE110450 CURVA 11° INYECTADA D450 SDR11 PN16 | 450 | 2274.54 | ACC INYECTADOS | 067
CU11PE170090 | CU11PE170090 CURVA 11° INYECTADA D90 SDR17 PN10 | 90 | 83.71 | ACC INYECTADOS | 067
CU11PE170110 | CU11PE170110 CURVA 11° INYECTADA D110 SDR17 PN10 | 110 | 107.32 | ACC INYECTADOS | 067
CU11PE170125 | CU11PE170125 CURVA 11° INYECTADA D125 SDR17 PN10 | 125 | 121.81 | ACC INYECTADOS | 067
CU11PE170140 | CU11PE170140 CURVA 11° INYECTADA D140 SDR17 PN10 | 140 | 138.97 | ACC INYECTADOS | 067
CU11PE170160 | CU11PE170160 CURVA 11° INYECTADA D160 SDR17 PN10 | 160 | 149.17 | ACC INYECTADOS | 067
CU11PE170180 | CU11PE170180 CURVA 11° INYECTADA D180 SDR17 PN10 | 180 | 238.23 | ACC INYECTADOS | 067
CU11PE170200 | CU11PE170200 CURVA 11° INYECTADA D200 SDR17 PN10 | 200 | 288.14 | ACC INYECTADOS | 067
CU11PE170225 | CU11PE170225 CURVA 11° INYECTADA D225 SDR17 PN10 | 225 | 341.79 | ACC INYECTADOS | 067
CU11PE170250 | CU11PE170250 CURVA 11° INYECTADA D250 SDR17 PN10 | 250 | 423.9 | ACC INYECTADOS | 067
CU11PE170280 | CU11PE170280 CURVA 11° INYECTADA D280 SDR17 PN10 | 280 | 483.45 | ACC INYECTADOS | 067
CU11PE170315 | CU11PE170315 CURVA 11° INYECTADA D315 SDR17 PN10 | 315 | 623.51 | ACC INYECTADOS | 067
CU11PE170355 | CU11PE170355 CURVA 11° INYECTADA D355 SDR17 PN10 | 355 | 994.27 | ACC INYECTADOS | 067
CU11PE170400 | CU11PE170400 CURVA 11° INYECTADA D400 SDR17 PN10 | 400 | 1505.64 | ACC INYECTADOS | 067
CU11PE170450 | CU11PE170450 CURVA 11° INYECTADA D450 SDR17 PN10 | 450 | 1809.88 | ACC INYECTADOS | 067
CU22PE110090 | CU22PE110090 CURVA 22° INYECTADA D90 SDR11 PN16 | 90 | 101.96 | ACC INYECTADOS | 067
CU22PE110110 | CU22PE110110 CURVA 22° INYECTADA D110 SDR11 PN16 | 110 | 135.75 | ACC INYECTADOS | 067
CU22PE110125 | CU22PE110125 CURVA 22° INYECTADA D125 SDR11 PN16 | 125 | 150.78 | ACC INYECTADOS | 067
CU22PE110140 | CU22PE110140 CURVA 22° INYECTADA D140 SDR11 PN16 | 140 | 170.11 | ACC INYECTADOS | 067
CU22PE110160 | CU22PE110160 CURVA 22° INYECTADA D160 SDR11 PN16 | 160 | 194.26 | ACC INYECTADOS | 067
CU22PE110180 | CU22PE110180 CURVA 22° INYECTADA D180 SDR11 PN16 | 180 | 324.63 | ACC INYECTADOS | 067
CU22PE110200 | CU22PE110200 CURVA 22° INYECTADA D200 SDR11 PN16 | 200 | 393.3 | ACC INYECTADOS | 067
CU22PE110225 | CU22PE110225 CURVA 22° INYECTADA D225 SDR11 PN16 | 225 | 469.5 | ACC INYECTADOS | 067
CU22PE110250 | CU22PE110250 CURVA 22° INYECTADA D250 SDR11 PN16 | 250 | 562.88 | ACC INYECTADOS | 067
CU22PE110280 | CU22PE110280 CURVA 22° INYECTADA D280 SDR11 PN16 | 280 | 688.42 | ACC INYECTADOS | 067
CU22PE110315 | CU22PE110315 CURVA 22° INYECTADA D315 SDR11 PN16 | 315 | 835.45 | ACC INYECTADOS | 067
CU22PE110355 | CU22PE110355 CURVA 22° INYECTADA D355 SDR11 PN16 | 355 | 1542.66 | ACC INYECTADOS | 067
CU22PE110400 | CU22PE110400 CURVA 22° INYECTADA D400 SDR11 PN16 | 400 | 1851.19 | ACC INYECTADOS | 067
CU22PE110450 | CU22PE110450 CURVA 22° INYECTADA D450 SDR11 PN16 | 450 | 2274.54 | ACC INYECTADOS | 067
CU22PE170090 | CU22PE170090 CURVA 22° INYECTADA D90 SDR17 PN10 | 90 | 83.71 | ACC INYECTADOS | 067
CU22PE170110 | CU22PE170110 CURVA 22° INYECTADA D110 SDR17 PN10 | 110 | 107.32 | ACC INYECTADOS | 067
CU22PE170125 | CU22PE170125 CURVA 22° INYECTADA D125 SDR17 PN10 | 125 | 121.81 | ACC INYECTADOS | 067
CU22PE170140 | CU22PE170140 CURVA 22° INYECTADA D140 SDR17 PN10 | 140 | 138.97 | ACC INYECTADOS | 067
CU22PE170160 | CU22PE170160 CURVA 22° INYECTADA D160 SDR17 PN10 | 160 | 149.17 | ACC INYECTADOS | 067
CU22PE170180 | CU22PE170180 CURVA 22° INYECTADA D180 SDR17 PN10 | 180 | 238.23 | ACC INYECTADOS | 067
CU22PE170200 | CU22PE170200 CURVA 22° INYECTADA D200 SDR17 PN10 | 200 | 288.14 | ACC INYECTADOS | 067
CU22PE170225 | CU22PE170225 CURVA 22° INYECTADA D225 SDR17 PN10 | 225 | 341.79 | ACC INYECTADOS | 067
CU22PE170250 | CU22PE170250 CURVA 22° INYECTADA D250 SDR17 PN10 | 250 | 423.9 | ACC INYECTADOS | 067
CU22PE170280 | CU22PE170280 CURVA 22° INYECTADA D280 SDR17 PN10 | 280 | 483.45 | ACC INYECTADOS | 067
CU22PE170315 | CU22PE170315 CURVA 22° INYECTADA D315 SDR17 PN10 | 315 | 623.51 | ACC INYECTADOS | 067
CU22PE170355 | CU22PE170355 CURVA 22° INYECTADA D355 SDR17 PN10 | 355 | 994.27 | ACC INYECTADOS | 067
CU22PE170400 | CU22PE170400 CURVA 22° INYECTADA D400 SDR17 PN10 | 400 | 1505.64 | ACC INYECTADOS | 067
CU22PE170450 | CU22PE170450 CURVA 22° INYECTADA D450 SDR17 PN10 | 450 | 1809.88 | ACC INYECTADOS | 067
CU30PE110090 | CU30PE110090 CURVA 30° INYECTADA D90 SDR11 PN16 | 90 | 101.96 | ACC INYECTADOS | 067
CU30PE110110 | CU30PE110110 CURVA 30° INYECTADA D110 SDR11 PN16 | 110 | 135.75 | ACC INYECTADOS | 067
CU30PE110125 | CU30PE110125 CURVA 30° INYECTADA D125 SDR11 PN16 | 125 | 150.78 | ACC INYECTADOS | 067
CU30PE110140 | CU30PE110140 CURVA 30° INYECTADA D140 SDR11 PN16 | 140 | 170.11 | ACC INYECTADOS | 067
CU30PE110160 | CU30PE110160 CURVA 30° INYECTADA D160 SDR11 PN16 | 160 | 194.26 | ACC INYECTADOS | 067
CU30PE110180 | CU30PE110180 CURVA 30° INYECTADA D180 SDR11 PN16 | 180 | 324.63 | ACC INYECTADOS | 067
CU30PE110200 | CU30PE110200 CURVA 30° INYECTADA D200 SDR11 PN16 | 200 | 393.3 | ACC INYECTADOS | 067
CU30PE110225 | CU30PE110225 CURVA 30° INYECTADA D225 SDR11 PN16 | 225 | 469.5 | ACC INYECTADOS | 067
CU30PE110250 | CU30PE110250 CURVA 30° INYECTADA D250 SDR11 PN16 | 250 | 562.88 | ACC INYECTADOS | 067
CU30PE110280 | CU30PE110280 CURVA 30° INYECTADA D280 SDR11 PN16 | 280 | 688.42 | ACC INYECTADOS | 067
CU30PE110315 | CU30PE110315 CURVA 30° INYECTADA D315 SDR11 PN16 | 315 | 835.45 | ACC INYECTADOS | 067
CU30PE110355 | CU30PE110355 CURVA 30° INYECTADA D355 SDR11 PN16 | 355 | 1542.66 | ACC INYECTADOS | 067
CU30PE110400 | CU30PE110400 CURVA 30° INYECTADA D400 SDR11 PN16 | 400 | 1851.19 | ACC INYECTADOS | 067
CU30PE110450 | CU30PE110450 CURVA 30° INYECTADA D450 SDR11 PN16 | 450 | 2274.54 | ACC INYECTADOS | 067
CU30PE170090 | CU30PE170090 CURVA 30° INYECTADA D90 SDR17 PN10 | 90 | 83.71 | ACC INYECTADOS | 067
CU30PE170110 | CU30PE170110 CURVA 30° INYECTADA D110 SDR17 PN10 | 110 | 107.32 | ACC INYECTADOS | 067
CU30PE170125 | CU30PE170125 CURVA 30° INYECTADA D125 SDR17 PN10 | 125 | 121.81 | ACC INYECTADOS | 067
CU30PE170140 | CU30PE170140 CURVA 30° INYECTADA D140 SDR17 PN10 | 140 | 138.97 | ACC INYECTADOS | 067
CU30PE170160 | CU30PE170160 CURVA 30° INYECTADA D160 SDR17 PN10 | 160 | 149.17 | ACC INYECTADOS | 067
CU30PE170180 | CU30PE170180 CURVA 30° INYECTADA D180 SDR17 PN10 | 180 | 238.23 | ACC INYECTADOS | 067
CU30PE170200 | CU30PE170200 CURVA 30° INYECTADA D200 SDR17 PN10 | 200 | 288.14 | ACC INYECTADOS | 067
CU30PE170225 | CU30PE170225 CURVA 30° INYECTADA D225 SDR17 PN10 | 225 | 341.79 | ACC INYECTADOS | 067
CU30PE170250 | CU30PE170250 CURVA 30° INYECTADA D250 SDR17 PN10 | 250 | 423.9 | ACC INYECTADOS | 067
CU30PE170280 | CU30PE170280 CURVA 30° INYECTADA D280 SDR17 PN10 | 280 | 483.45 | ACC INYECTADOS | 067
CU30PE170315 | CU30PE170315 CURVA 30° INYECTADA D315 SDR17 PN10 | 315 | 623.51 | ACC INYECTADOS | 067
CU30PE170355 | CU30PE170355 CURVA 30° INYECTADA D355 SDR17 PN10 | 355 | 994.27 | ACC INYECTADOS | 067
CU30PE170400 | CU30PE170400 CURVA 30° INYECTADA D400 SDR17 PN10 | 400 | 1505.64 | ACC INYECTADOS | 067
CU30PE170450 | CU30PE170450 CURVA 30° INYECTADA D450 SDR17 PN10 | 450 | 1809.88 | ACC INYECTADOS | 067
CU45PE110090 | CU45PE110090 CURVA 45° INYECTADA D90 SDR11 PN16 | 90 | 101.96 | ACC INYECTADOS | 067
CU45PE110110 | CU45PE110110 CURVA 45° INYECTADA D110 SDR11 PN16 | 110 | 135.75 | ACC INYECTADOS | 067
CU45PE110125 | CU45PE110125 CURVA 45° INYECTADA D125 SDR11 PN16 | 125 | 150.78 | ACC INYECTADOS | 067
CU45PE110140 | CU45PE110140 CURVA 45° INYECTADA D140 SDR11 PN16 | 140 | 170.11 | ACC INYECTADOS | 067
CU45PE110160 | CU45PE110160 CURVA 45° INYECTADA D160 SDR11 PN16 | 160 | 194.26 | ACC INYECTADOS | 067
CU45PE110180 | CU45PE110180 CURVA 45° INYECTADA D180 SDR11 PN16 | 180 | 324.63 | ACC INYECTADOS | 067
CU45PE110200 | CU45PE110200 CURVA 45° INYECTADA D200 SDR11 PN16 | 200 | 393.3 | ACC INYECTADOS | 067
CU45PE110225 | CU45PE110225 CURVA 45° INYECTADA D225 SDR11 PN16 | 225 | 469.5 | ACC INYECTADOS | 067
CU45PE110250 | CU45PE110250 CURVA 45° INYECTADA D250 SDR11 PN16 | 250 | 562.88 | ACC INYECTADOS | 067
CU45PE110280 | CU45PE110280 CURVA 45° INYECTADA D280 SDR11 PN16 | 280 | 688.42 | ACC INYECTADOS | 067
CU45PE110315 | CU45PE110315 CURVA 45° INYECTADA D315 SDR11 PN16 | 315 | 835.45 | ACC INYECTADOS | 067
CU45PE110355 | CU45PE110355 CURVA 45° INYECTADA D355 SDR11 PN16 | 355 | 1542.66 | ACC INYECTADOS | 067
CU45PE110400 | CU45PE110400 CURVA 45° INYECTADA D400 SDR11 PN16 | 400 | 1851.19 | ACC INYECTADOS | 067
CU45PE110450 | CU45PE110450 CURVA 45° INYECTADA D450 SDR11 PN16 | 450 | 2274.54 | ACC INYECTADOS | 067
CU45PE170090 | CU45PE170090 CURVA 45° INYECTADA D90 SDR17 PN10 | 90 | 83.71 | ACC INYECTADOS | 067
CU45PE170110 | CU45PE170110 CURVA 45° INYECTADA D110 SDR17 PN10 | 110 | 107.32 | ACC INYECTADOS | 067
CU45PE170125 | CU45PE170125 CURVA 45° INYECTADA D125 SDR17 PN10 | 125 | 121.81 | ACC INYECTADOS | 067
CU45PE170140 | CU45PE170140 CURVA 45° INYECTADA D140 SDR17 PN10 | 140 | 138.97 | ACC INYECTADOS | 067
CU45PE170160 | CU45PE170160 CURVA 45° INYECTADA D160 SDR17 PN10 | 160 | 149.17 | ACC INYECTADOS | 067
CU45PE170180 | CU45PE170180 CURVA 45° INYECTADA D180 SDR17 PN10 | 180 | 238.23 | ACC INYECTADOS | 067
CU45PE170200 | CU45PE170200 CURVA 45° INYECTADA D200 SDR17 PN10 | 200 | 288.14 | ACC INYECTADOS | 067
CU45PE170225 | CU45PE170225 CURVA 45° INYECTADA D225 SDR17 PN10 | 225 | 341.79 | ACC INYECTADOS | 067
CU45PE170250 | CU45PE170250 CURVA 45° INYECTADA D250 SDR17 PN10 | 250 | 423.9 | ACC INYECTADOS | 067
CU45PE170280 | CU45PE170280 CURVA 45° INYECTADA D280 SDR17 PN10 | 280 | 483.45 | ACC INYECTADOS | 067
CU45PE170315 | CU45PE170315 CURVA 45° INYECTADA D315 SDR17 PN10 | 315 | 623.51 | ACC INYECTADOS | 067
CU45PE170355 | CU45PE170355 CURVA 45° INYECTADA D355 SDR17 PN10 | 355 | 994.27 | ACC INYECTADOS | 067
CU45PE170400 | CU45PE170400 CURVA 45° INYECTADA D400 SDR17 PN10 | 400 | 1505.64 | ACC INYECTADOS | 067
CU45PE170450 | CU45PE170450 CURVA 45° INYECTADA D450 SDR17 PN10 | 450 | 1809.88 | ACC INYECTADOS | 067
CU60PE110090 | CU60PE110090 CURVA 60° INYECTADA D90 SDR11 PN16 | 90 | 101.96 | ACC INYECTADOS | 067
CU60PE110110 | CU60PE110110 CURVA 60° INYECTADA D110 SDR11 PN16 | 110 | 135.75 | ACC INYECTADOS | 067
CU60PE110125 | CU60PE110125 CURVA 60° INYECTADA D125 SDR11 PN16 | 125 | 150.78 | ACC INYECTADOS | 067
CU60PE110140 | CU60PE110140 CURVA 60° INYECTADA D140 SDR11 PN16 | 140 | 170.11 | ACC INYECTADOS | 067
CU60PE110160 | CU60PE110160 CURVA 60° INYECTADA D160 SDR11 PN16 | 160 | 194.26 | ACC INYECTADOS | 067
CU60PE110180 | CU60PE110180 CURVA 60° INYECTADA D180 SDR11 PN16 | 180 | 324.63 | ACC INYECTADOS | 067
CU60PE110200 | CU60PE110200 CURVA 60° INYECTADA D200 SDR11 PN16 | 200 | 393.3 | ACC INYECTADOS | 067
CU60PE110225 | CU60PE110225 CURVA 60° INYECTADA D225 SDR11 PN16 | 225 | 469.5 | ACC INYECTADOS | 067
CU60PE110250 | CU60PE110250 CURVA 60° INYECTADA D250 SDR11 PN16 | 250 | 562.88 | ACC INYECTADOS | 067
CU60PE110280 | CU60PE110280 CURVA 60° INYECTADA D280 SDR11 PN16 | 280 | 688.42 | ACC INYECTADOS | 067
CU60PE110315 | CU60PE110315 CURVA 60° INYECTADA D315 SDR11 PN16 | 315 | 835.45 | ACC INYECTADOS | 067
CU60PE110355 | CU60PE110355 CURVA 60° INYECTADA D355 SDR11 PN16 | 355 | 1542.66 | ACC INYECTADOS | 067
CU60PE110400 | CU60PE110400 CURVA 60° INYECTADA D400 SDR11 PN16 | 400 | 1851.19 | ACC INYECTADOS | 067
CU60PE110450 | CU60PE110450 CURVA 60° INYECTADA D450 SDR11 PN16 | 450 | 2274.54 | ACC INYECTADOS | 067
CU60PE170090 | CU60PE170090 CURVA 60° INYECTADA D90 SDR17 PN10 | 90 | 83.71 | ACC INYECTADOS | 067
CU60PE170110 | CU60PE170110 CURVA 60° INYECTADA D110 SDR17 PN10 | 110 | 107.32 | ACC INYECTADOS | 067
CU60PE170125 | CU60PE170125 CURVA 60° INYECTADA D125 SDR17 PN10 | 125 | 121.81 | ACC INYECTADOS | 067
CU60PE170140 | CU60PE170140 CURVA 60° INYECTADA D140 SDR17 PN10 | 140 | 138.97 | ACC INYECTADOS | 067
CU60PE170160 | CU60PE170160 CURVA 60° INYECTADA D160 SDR17 PN10 | 160 | 149.17 | ACC INYECTADOS | 067
CU60PE170180 | CU60PE170180 CURVA 60° INYECTADA D180 SDR17 PN10 | 180 | 238.23 | ACC INYECTADOS | 067
CU60PE170200 | CU60PE170200 CURVA 60° INYECTADA D200 SDR17 PN10 | 200 | 288.14 | ACC INYECTADOS | 067
CU60PE170225 | CU60PE170225 CURVA 60° INYECTADA D225 SDR17 PN10 | 225 | 341.79 | ACC INYECTADOS | 067
CU60PE170250 | CU60PE170250 CURVA 60° INYECTADA D250 SDR17 PN10 | 250 | 423.9 | ACC INYECTADOS | 067
CU60PE170280 | CU60PE170280 CURVA 60° INYECTADA D280 SDR17 PN10 | 280 | 483.45 | ACC INYECTADOS | 067
CU60PE170315 | CU60PE170315 CURVA 60° INYECTADA D315 SDR17 PN10 | 315 | 623.51 | ACC INYECTADOS | 067
CU60PE170355 | CU60PE170355 CURVA 60° INYECTADA D355 SDR17 PN10 | 355 | 994.27 | ACC INYECTADOS | 067
CU60PE170400 | CU60PE170400 CURVA 60° INYECTADA D400 SDR17 PN10 | 400 | 1505.64 | ACC INYECTADOS | 067
CU60PE170450 | CU60PE170450 CURVA 60° INYECTADA D450 SDR17 PN10 | 450 | 1809.88 | ACC INYECTADOS | 067
CU90PE110090 | CU90PE110090 CURVA 90° INYECTADA D90 SDR11 PN16 | 90 | 105.69 | ACC INYECTADOS | 067
CU90PE110110 | CU90PE110110 CURVA 90° INYECTADA D110 SDR11 PN16 | 110 | 141.12 | ACC INYECTADOS | 067
CU90PE110125 | CU90PE110125 CURVA 90° INYECTADA D125 SDR11 PN16 | 125 | 162.04 | ACC INYECTADOS | 067
CU90PE110140 | CU90PE110140 CURVA 90° INYECTADA D140 SDR11 PN16 | 140 | 186.2 | ACC INYECTADOS | 067
CU90PE110160 | CU90PE110160 CURVA 90° INYECTADA D160 SDR11 PN16 | 160 | 216.77 | ACC INYECTADOS | 067
CU90PE110180 | CU90PE110180 CURVA 90° INYECTADA D180 SDR11 PN16 | 180 | 357.89 | ACC INYECTADOS | 067
CU90PE110200 | CU90PE110200 CURVA 90° INYECTADA D200 SDR11 PN16 | 200 | 434.63 | ACC INYECTADOS | 067
CU90PE110225 | CU90PE110225 CURVA 90° INYECTADA D225 SDR11 PN16 | 225 | 515.65 | ACC INYECTADOS | 067
CU90PE110250 | CU90PE110250 CURVA 90° INYECTADA D250 SDR11 PN16 | 250 | 641.74 | ACC INYECTADOS | 067
CU90PE110280 | CU90PE110280 CURVA 90° INYECTADA D280 SDR11 PN16 | 280 | 803.8 | ACC INYECTADOS | 067
CU90PE110315 | CU90PE110315 CURVA 90° INYECTADA D315 SDR11 PN16 | 315 | 997.49 | ACC INYECTADOS | 067
CU90PE110355 | CU90PE110355 CURVA 90° INYECTADA D355 SDR11 PN16 | 355 | 1492.23 | ACC INYECTADOS | 067
CU90PE110400 | CU90PE110400 CURVA 90° INYECTADA D400 SDR11 PN16 | 400 | 1813.62 | ACC INYECTADOS | 067
CU90PE110450 | CU90PE110450 CURVA 90° INYECTADA D450 SDR11 PN16 | 450 | 2563.24 | ACC INYECTADOS | 067
CU90PE170090 | CU90PE170090 CURVA 90° INYECTADA D90 SDR17 PN10 | 90 | 86.39 | ACC INYECTADOS | 067
CU90PE170110 | CU90PE170110 CURVA 90° INYECTADA D110 SDR17 PN10 | 110 | 111.07 | ACC INYECTADOS | 067
CU90PE170125 | CU90PE170125 CURVA 90° INYECTADA D125 SDR17 PN10 | 125 | 128.79 | ACC INYECTADOS | 067
CU90PE170140 | CU90PE170140 CURVA 90° INYECTADA D140 SDR17 PN10 | 140 | 148.63 | ACC INYECTADOS | 067
CU90PE170160 | CU90PE170160 CURVA 90° INYECTADA D160 SDR17 PN10 | 160 | 163.12 | ACC INYECTADOS | 067
CU90PE170180 | CU90PE170180 CURVA 90° INYECTADA D180 SDR17 PN10 | 180 | 260.78 | ACC INYECTADOS | 067
CU90PE170200 | CU90PE170200 CURVA 90° INYECTADA D200 SDR17 PN10 | 200 | 313.89 | ACC INYECTADOS | 067
CU90PE170225 | CU90PE170225 CURVA 90° INYECTADA D225 SDR17 PN10 | 225 | 369.7 | ACC INYECTADOS | 067
CU90PE170250 | CU90PE170250 CURVA 90° INYECTADA D250 SDR17 PN10 | 250 | 479.7 | ACC INYECTADOS | 067
CU90PE170280 | CU90PE170280 CURVA 90° INYECTADA D280 SDR17 PN10 | 280 | 556.97 | ACC INYECTADOS | 067
CU90PE170315 | CU90PE170315 CURVA 90° INYECTADA D315 SDR17 PN10 | 315 | 727.06 | ACC INYECTADOS | 067
CU90PE170355 | CU90PE170355 CURVA 90° INYECTADA D355 SDR17 PN10 | 355 | 991.59 | ACC INYECTADOS | 067
CU90PE170400 | CU90PE170400 CURVA 90° INYECTADA D400 SDR17 PN10 | 400 | 1478.27 | ACC INYECTADOS | 067
CU90PE170450 | CU90PE170450 CURVA 90° INYECTADA D450 SDR17 PN10 | 450 | 2092.11 | ACC INYECTADOS | 067
QBE11020 | QBE11020 PORTABRIDAS CORTO D20 SDR11 PN16 | 20 | 2.55 | ACC INYECTADOS | 067
QBE11025 | QBE11025 PORTABRIDAS CORTO D25 SDR11 PN16 | 25 | 2.55 | ACC INYECTADOS | 067
QBE11032 | QBE11032 PORTABRIDAS CORTO D32 SDR11 PN16 | 32 | 3.01 | ACC INYECTADOS | 067
QBE11040 | QBE11040 PORTABRIDAS CORTO D40 SDR11 PN16 | 40 | 3.63 | ACC INYECTADOS | 067
QBE11050 | QBE11050 PORTABRIDAS CORTO D50 SDR11 PN16 | 50 | 4.44 | ACC INYECTADOS | 067
QBE11063 | QBE11063 PORTABRIDAS CORTO D63 SDR11 PN16 | 63 | 5.51 | ACC INYECTADOS | 067
QBE11075 | QBE11075 PORTABRIDAS CORTO D75 SDR11 PN16 | 75 | 6.55 | ACC INYECTADOS | 067
QBE11090 | QBE11090 PORTABRIDAS CORTO D90 SDR11 PN16 | 90 | 9.34 | ACC INYECTADOS | 067
QBE11110 | QBE11110 PORTABRIDAS CORTO D110 SDR11 PN16 | 110 | 12.06 | ACC INYECTADOS | 067
QBE11125 | QBE11125 PORTABRIDAS CORTO D125 SDR11 PN16 | 125 | 14.55 | ACC INYECTADOS | 067
QBE11140 | QBE11140 PORTABRIDAS CORTO D140 SDR11 PN16 | 140 | 16.98 | ACC INYECTADOS | 067
QBE11160 | QBE11160 PORTABRIDAS CORTO D160 SDR11 PN16 | 160 | 21.43 | ACC INYECTADOS | 067
QBE11180 | QBE11180 PORTABRIDAS CORTO D180 SDR11 PN16 | 180 | 33.24 | ACC INYECTADOS | 067
QBE11200 | QBE11200 PORTABRIDAS CORTO D200 SDR11 PN16 | 200 | 36.64 | ACC INYECTADOS | 067
QBE11225 | QBE11225 PORTABRIDAS CORTO D225 SDR11 PN16 | 225 | 40.8 | ACC INYECTADOS | 067
QBE11250 | QBE11250 PORTABRIDAS CORTO D250 SDR11 PN16 | 250 | 61.94 | ACC INYECTADOS | 067
QBE11280 | QBE11280 PORTABRIDAS CORTO D280 SDR11 PN16 | 280 | 67.63 | ACC INYECTADOS | 067
QBE11315 | QBE11315 PORTABRIDAS CORTO D315 SDR11 PN16 | 315 | 79.68 | ACC INYECTADOS | 067
QBE11355 | QBE11355 PORTABRIDAS CORTO D355 SDR11 PN16 | 355 | 214.31 | ACC INYECTADOS | 067
QBE11400 | QBE11400 PORTABRIDAS CORTO D400 SDR11 PN16 | 400 | 265.41 | ACC INYECTADOS | 067
QBE11450 | QBE11450 PORTABRIDAS CORTO D450 SDR11 PN16 | 450 | 495.3 | ACC INYECTADOS | 067
QBE11500 | QBE11500 PORTABRIDAS CORTO D500 SDR11 PN16 | 500 | 414.41 | ACC INYECTADOS | 067
QBE11560 | QBE11560 PORTABRIDAS CORTO D560 SDR11 PN16 | 560 | 641.05 | ACC INYECTADOS | 067
QBE11630 | QBE11630 PORTABRIDAS CORTO D630 SDR11 PN16 | 630 | 543.89 | ACC INYECTADOS | 067
QBE11710 | QBE11710 PORTABRIDAS CORTO D710 SDR11 PN16 | 710 | 832.46 | ACC INYECTADOS | 067
QBE11800 | QBE11800 PORTABRIDAS CORTO D800 SDR11 PN16 | 800 | 1148.02 | ACC INYECTADOS | 067
QBE17050 | QBE17050 PORTABRIDAS CORTO D50 SDR17 PN10 | 50 | 4.03 | ACC INYECTADOS | 067
QBE17063 | QBE17063 PORTABRIDAS CORTO D63 SDR17 PN10 | 63 | 4.94 | ACC INYECTADOS | 067
QBE17075 | QBE17075 PORTABRIDAS CORTO D75 SDR17 PN10 | 75 | 5.89 | ACC INYECTADOS | 067
QBE17090 | QBE17090 PORTABRIDAS CORTO D90 SDR17 PN10 | 90 | 8.62 | ACC INYECTADOS | 067
QBE17110 | QBE17110 PORTABRIDAS CORTO D110 SDR17 PN10 | 110 | 10.91 | ACC INYECTADOS | 067
QBE17125 | QBE17125 PORTABRIDAS CORTO D125 SDR17 PN10 | 125 | 13.37 | ACC INYECTADOS | 067
QBE17140 | QBE17140 PORTABRIDAS CORTO D140 SDR17 PN10 | 140 | 15.56 | ACC INYECTADOS | 067
QBE17160 | QBE17160 PORTABRIDAS CORTO D160 SDR17 PN10 | 160 | 19.28 | ACC INYECTADOS | 067
QBE17180 | QBE17180 PORTABRIDAS CORTO D180 SDR17 PN10 | 180 | 28.17 | ACC INYECTADOS | 067
QBE17200 | QBE17200 PORTABRIDAS CORTO D200 SDR17 PN10 | 200 | 35.22 | ACC INYECTADOS | 067
QBE17225 | QBE17225 PORTABRIDAS CORTO D225 SDR17 PN10 | 225 | 39.43 | ACC INYECTADOS | 067
QBE17250 | QBE17250 PORTABRIDAS CORTO D250 SDR17 PN10 | 250 | 56.38 | ACC INYECTADOS | 067
QBE17280 | QBE17280 PORTABRIDAS CORTO D280 SDR17 PN10 | 280 | 55.49 | ACC INYECTADOS | 067
QBE17315 | QBE17315 PORTABRIDAS CORTO D315 SDR17 PN10 | 315 | 76.06 | ACC INYECTADOS | 067
QBE17355 | QBE17355 PORTABRIDAS CORTO D355 SDR17 PN10 | 355 | 142.43 | ACC INYECTADOS | 067
QBE17400 | QBE17400 PORTABRIDAS CORTO D400 SDR17 PN10 | 400 | 184.85 | ACC INYECTADOS | 067
QBE17450 | QBE17450 PORTABRIDAS CORTO D450 SDR17 PN10 | 450 | 344.81 | ACC INYECTADOS | 067
QBE17500 | QBE17500 PORTABRIDAS CORTO D500 SDR17 PN10 | 500 | 304.35 | ACC INYECTADOS | 067
QBE17560 | QBE17560 PORTABRIDAS CORTO D560 SDR17 PN10 | 560 | 492.13 | ACC INYECTADOS | 067
QBE17630 | QBE17630 PORTABRIDAS CORTO D630 SDR17 PN10 | 630 | 388.53 | ACC INYECTADOS | 067
QBE17710 | QBE17710 PORTABRIDAS CORTO D710 SDR17 PN10 | 710 | 665.97 | ACC INYECTADOS | 067
QBE17800 | QBE17800 PORTABRIDAS CORTO D800 SDR17 PN10 | 800 | 850.96 | ACC INYECTADOS | 067
QBE17900 | QBE17900 PORTABRIDAS CORTO D900 SDR17 PN10 | 900 | 1017.46 | ACC INYECTADOS | 067
QBE171000 | QBE171000 PORTABRIDAS CORTO D1000 SDR17 PN10 | 1000 | 1579.62 | ACC INYECTADOS | 067
TBE11020 | TBE11020 TE IGUAL INYECTADA CORTA D20 SDR11 PN16 | 20 | 2.26 | ACC INYECTADOS | 067
TBE11025 | TBE11025 TE IGUAL INYECTADA CORTA D25 SDR11 PN16 | 25 | 2.26 | ACC INYECTADOS | 067
TBE11032 | TBE11032 TE IGUAL INYECTADA CORTA D32 SDR11 PN16 | 32 | 2.82 | ACC INYECTADOS | 067
TBE11040 | TBE11040 TE IGUAL INYECTADA CORTA D40 SDR11 PN16 | 40 | 4.55 | ACC INYECTADOS | 067
TBE11050 | TBE11050 TE IGUAL INYECTADA CORTA D50 SDR11 PN16 | 50 | 6.1 | ACC INYECTADOS | 067
TBE11063 | TBE11063 TE IGUAL INYECTADA CORTA D63 SDR11 PN16 | 63 | 9.43 | ACC INYECTADOS | 067
TBE11075 | TBE11075 TE IGUAL INYECTADA CORTA D75 SDR11 PN16 | 75 | 19.06 | ACC INYECTADOS | 067
TBE11090 | TBE11090 TE IGUAL INYECTADA CORTA D90 SDR11 PN16 | 90 | 28.41 | ACC INYECTADOS | 067
TBE11110 | TBE11110 TE IGUAL INYECTADA CORTA D110 SDR11 PN16 | 110 | 41.74 | ACC INYECTADOS | 067
TBE11125 | TBE11125 TE IGUAL INYECTADA CORTA D125 SDR11 PN16 | 125 | 57.5 | ACC INYECTADOS | 067
TBE11140 | TBE11140 TE IGUAL INYECTADA CORTA D140 SDR11 PN16 | 140 | 72.87 | ACC INYECTADOS | 067
TBE11160 | TBE11160 TE IGUAL INYECTADA CORTA D160 SDR11 PN16 | 160 | 122.55 | ACC INYECTADOS | 067
TBE11180 | TBE11180 TE IGUAL INYECTADA CORTA D180 SDR11 PN16 | 180 | 157.09 | ACC INYECTADOS | 067
TBE11200 | TBE11200 TE IGUAL INYECTADA CORTA D200 SDR11 PN16 | 200 | 225.13 | ACC INYECTADOS | 067
TBE11225 | TBE11225 TE IGUAL INYECTADA CORTA D225 SDR11 PN16 | 225 | 267.74 | ACC INYECTADOS | 067
TBE11250 | TBE11250 TE IGUAL INYECTADA CORTA D250 SDR11 PN16 | 250 | 340.61 | ACC INYECTADOS | 067
TBE11280 | TBE11280 TE IGUAL INYECTADA CORTA D280 SDR11 PN16 | 280 | 460.48 | ACC INYECTADOS | 067
TBE11315 | TBE11315 TE IGUAL INYECTADA CORTA D315 SDR11 PN16 | 315 | 654.13 | ACC INYECTADOS | 067
TBE11355 | TBE11355 TE IGUAL INYECTADA CORTA D355 SDR11 PN16 | 355 | 1198.88 | ACC INYECTADOS | 067
TBE11400 | TBE11400 TE IGUAL INYECTADA CORTA D400 SDR11 PN16 | 400 | 1790.1 | ACC INYECTADOS | 067
TBE11450 | TBE11450 TE IGUAL INYECTADA CORTA D450 SDR11 PN16 | 450 | 2365.04 | ACC INYECTADOS | 067
TBE11500 | TBE11500 TE IGUAL INYECTADA CORTA D500 SDR11 PN16 | 500 | 3022.67 | ACC INYECTADOS | 067
TBE17050 | TBE17050 TE IGUAL INYECTADA CORTA D50 SDR17 PN10 | 50 | 5.4 | ACC INYECTADOS | 067
TBE17063 | TBE17063 TE IGUAL INYECTADA CORTA D63 SDR17 PN10 | 63 | 7.37 | ACC INYECTADOS | 067
TBE17075 | TBE17075 TE IGUAL INYECTADA CORTA D75 SDR17 PN10 | 75 | 15.05 | ACC INYECTADOS | 067
TBE17090 | TBE17090 TE IGUAL INYECTADA CORTA D90 SDR17 PN10 | 90 | 21.39 | ACC INYECTADOS | 067
TBE17110 | TBE17110 TE IGUAL INYECTADA CORTA D110 SDR17 PN10 | 110 | 35.51 | ACC INYECTADOS | 067
TBE17125 | TBE17125 TE IGUAL INYECTADA CORTA D125 SDR17 PN10 | 125 | 49.17 | ACC INYECTADOS | 067
TBE17140 | TBE17140 TE IGUAL INYECTADA CORTA D140 SDR17 PN10 | 140 | 58.1 | ACC INYECTADOS | 067
TBE17160 | TBE17160 TE IGUAL INYECTADA CORTA D160 SDR17 PN10 | 160 | 109.18 | ACC INYECTADOS | 067
TBE17180 | TBE17180 TE IGUAL INYECTADA CORTA D180 SDR17 PN10 | 180 | 134.21 | ACC INYECTADOS | 067
TBE17200 | TBE17200 TE IGUAL INYECTADA CORTA D200 SDR17 PN10 | 200 | 183.21 | ACC INYECTADOS | 067
TBE17225 | TBE17225 TE IGUAL INYECTADA CORTA D225 SDR17 PN10 | 225 | 215.13 | ACC INYECTADOS | 067
TBE17250 | TBE17250 TE IGUAL INYECTADA CORTA D250 SDR17 PN10 | 250 | 285.45 | ACC INYECTADOS | 067
TBE17280 | TBE17280 TE IGUAL INYECTADA CORTA D280 SDR17 PN10 | 280 | 322.7 | ACC INYECTADOS | 067
TBE17315 | TBE17315 TE IGUAL INYECTADA CORTA D315 SDR17 PN10 | 315 | 429.2 | ACC INYECTADOS | 067
TBE17355 | TBE17355 TE IGUAL INYECTADA CORTA D355 SDR17 PN10 | 355 | 1012.01 | ACC INYECTADOS | 067
TBE17400 | TBE17400 TE IGUAL INYECTADA CORTA D400 SDR17 PN10 | 400 | 1383.13 | ACC INYECTADOS | 067
TBE17450 | TBE17450 TE IGUAL INYECTADA CORTA D450 SDR17 PN10 | 450 | 1923.52 | ACC INYECTADOS | 067
TBE17500 | TBE17500 TE IGUAL INYECTADA CORTA D500 SDR17 PN10 | 500 | 2475.39 | ACC INYECTADOS | 067
TRBE11090050 | TRBE11090050 TE RED.INYECTADA CORTA 90° D90 A D50 SDR11 PN16 | 90-50 | 42.42 | ACC INYECTADOS | 067
TRBE11110032 | TRBE11110032 TE RED.INYECTADA CORTA 90° D110 A D32 SDR11 PN16 | 110-32 | 60.99 | ACC INYECTADOS | 067
TRBE11110050 | TRBE11110050 TE RED.INYECTADA CORTA 90° D110 A D50 SDR11 PN16 | 110-50 | 62.25 | ACC INYECTADOS | 067
TRBE11125063 | TRBE11125063 TE RED.INYECTADA CORTA 90° D125 A D63 SDR11 PN16 | 125-63 | 87.13 | ACC INYECTADOS | 067
TRBE11140063 | TRBE11140063 TE RED.INYECTADA CORTA 90° D140 A D63 SDR11 PN16 | 140-63 | 109.34 | ACC INYECTADOS | 067
TRBE11140075 | TRBE11140075 TE RED.INYECTADA CORTA 90° D140 A D75 SDR11 PN16 | 140-75 | 109.34 | ACC INYECTADOS | 067
TRBE11140090 | TRBE11140090 TE RED.INYECTADA CORTA 90° D140 A D90 SDR11 PN16 | 140-90 | 111.06 | ACC INYECTADOS | 067
TRBE11140110 | TRBE11140110 TE RED.INYECTADA CORTA 90° D140 A D110 SDR11 PN16 | 140-110 | 111.06 | ACC INYECTADOS | 067
TRBE11160110 | TRBE11160110 TE RED.INYECTADA CORTA 90° D160 A D110 SDR11 PN16 | 160-110 | 195.46 | ACC INYECTADOS | 067
TRBE11160125 | TRBE11160125 TE RED.INYECTADA CORTA 90° D160 A D125 SDR11 PN16 | 160-125 | 195.46 | ACC INYECTADOS | 067
TRBE11180063 | TRBE11180063 TE RED.INYECTADA CORTA 90° D180 A D63 SDR11 PN16 | 180-63 | 228.82 | ACC INYECTADOS | 067
TRBE11180075 | TRBE11180075 TE RED.INYECTADA CORTA 90° D180 A D75 SDR11 PN16 | 180-75 | 228.82 | ACC INYECTADOS | 067
TRBE11180125 | TRBE11180125 TE RED.INYECTADA CORTA 90° D180 A D125 SDR11 PN16 | 180-125 | 236.17 | ACC INYECTADOS | 067
TRBE11225110 | TRBE11225110 TE RED.INYECTADA CORTA 90° D225 A D110 SDR11 PN16 | 225-110 | 414.94 | ACC INYECTADOS | 067
TRBE11225125 | TRBE11225125 TE RED.INYECTADA CORTA 90° D225 A D125 SDR11 PN16 | 225-125 | 414.94 | ACC INYECTADOS | 067
TRBE11225160 | TRBE11225160 TE RED.INYECTADA CORTA 90° D225 A D160 SDR11 PN16 | 225-160 | 431.35 | ACC INYECTADOS | 067
TRBE11250160 | TRBE11250160 TE RED.INYECTADA CORTA 90° D250 A D160 SDR11 PN16 | 250-160 | 536.64 | ACC INYECTADOS | 067
TRBE17110090 | TRBE17110090 TE RED.INYECTADA CORTA 90° D110 A D90 SDR17 PN10 | 110-90 | 63.53 | ACC INYECTADOS | 067
TRBE17140063 | TRBE17140063 TE RED.INYECTADA CORTA 90° D140 A D63 SDR17 PN10 | 140-63 | 84.85 | ACC INYECTADOS | 067
TRBE17140075 | TRBE17140075 TE RED.INYECTADA CORTA 90° D140 A D75 SDR17 PN10 | 140-75 | 85.26 | ACC INYECTADOS | 067
TRBE17140090 | TRBE17140090 TE RED.INYECTADA CORTA 90° D140 A D90 SDR17 PN10 | 1409-90 | 86.64 | ACC INYECTADOS | 067
TRBE17140110 | TRBE17140110 TE RED.INYECTADA CORTA 90° D140 A D110 SDR17 PN10 | 140-110 | 88.4 | ACC INYECTADOS | 067
TRBE17160110 | TRBE17160110 TE RED.INYECTADA CORTA 90° D160 A D110 SDR17 PN10 | 160-110 | 173.02 | ACC INYECTADOS | 067
TRBE17160125 | TRBE17160125 TE RED.INYECTADA CORTA 90° D160 A 125 SDR17 PN10 | 160-125 | 173.02 | ACC INYECTADOS | 067
TRBE17180063 | TRBE17180063 TE RED.INYECTADA CORTA 90° D180 A D63 SDR17 PN10 | 180-63 | 195.7 | ACC INYECTADOS | 067
TRBE17180075 | TRBE17180075 TE RED.INYECTADA CORTA 90° D180 A D75 SDR17 PN10 | 180-75 | 195.7 | ACC INYECTADOS | 067
TRBE17180125 | TRBE17180125 TE RED.INYECTADA CORTA 90° D180 A D125 SDR17 PN10 | 180-125 | 201.68 | ACC INYECTADOS | 067
TRBE17225110 | TRBE17225110 TE RED.INYECTADA CORTA 90° D225 A D110 SDR17 PN10 | 225-110 | 346.1 | ACC INYECTADOS | 067
TRBE17225125 | TRBE17225125 TE RED.INYECTADA CORTA 90° D225 A D125 SDR17 PN10 | 225-125 | 346.1 | ACC INYECTADOS | 067
TRBE17225160 | TRBE17225160 TE RED.INYECTADA CORTA 90° D225 A D160 SDR17 PN10 | 225-160 | 346.1 | ACC INYECTADOS | 067
RBE11025020 | RBE11025020 REDUCCIÓN CORTA INYECTADA D25 A D20 SDR11 PN16 | 25-20 | 4.44 | ACC INYECTADOS | 067
RBE11032020 | RBE11032020 REDUCCIÓN CORTA INYECTADA D32 A D20 SDR11 PN16 | 32-20 | 5.18 | ACC INYECTADOS | 067
RBE11032025 | RBE11032025 REDUCCIÓN CORTA INYECTADA D32 A D25 SDR11 PN16 | 32-25 | 5.18 | ACC INYECTADOS | 067
RBE11040020 | RBE11040020 REDUCCIÓN CORTA INYECTADA D40 A D20 SDR11 PN16 | 40-20 | 5.92 | ACC INYECTADOS | 067
RBE11040025 | RBE11040025 REDUCCIÓN CORTA INYECTADA D40 A D25 SDR11 PN16 | 40-25 | 5.92 | ACC INYECTADOS | 067
RBE11040032 | RBE11040032 REDUCCIÓN CORTA INYECTADA D40 A D32 SDR11 PN16 | 40-32 | 5.92 | ACC INYECTADOS | 067
RBE11050025 | RBE11050025 REDUCCIÓN CORTA INYECTADA D50 A D25 SDR11 PN16 | 50-25 | 6.18 | ACC INYECTADOS | 067
RBE11050032 | RBE11050032 RED.CONCENTRICA RBE Ø 50-32 PE100 SDR11 | 50-32 | 6.18 | ACC INYECTADOS | 067
RBE11050040 | RBE11050040 REDUCCIÓN CORTA INYECTADA D50 A D40 SDR11 PN16 | 50-40 | 6.18 | ACC INYECTADOS | 067
RBE11063032 | RBE11063032 REDUCCIÓN CORTA INYECTADA D63 A D32 SDR11 PN16 | 63-32 | 7.49 | ACC INYECTADOS | 067
RBE11063040 | RBE11063040 REDUCCIÓN CORTA INYECTADA D63 A D40 SDR11 PN16 | 63-40 | 7.49 | ACC INYECTADOS | 067
RBE11063050 | RBE11063050 REDUCCIÓN CORTA INYECTADA D63 A D50 SDR11 PN16 | 63-50 | 7.49 | ACC INYECTADOS | 067
RBE11075032 | RBE11075032 REDUCCIÓN CORTA INYECTADA D75 A D32 SDR11 PN16 | 75-32 | 9.64 | ACC INYECTADOS | 067
RBE11075040 | RBE11075040 REDUCCIÓN CORTA INYECTADA D75 A D40 SDR11 PN16 | 75-40 | 9.64 | ACC INYECTADOS | 067
RBE11075050 | RBE11075050 REDUCCIÓN CORTA INYECTADA D75 A D50 SDR11 PN16 | 75-50 | 9.64 | ACC INYECTADOS | 067
RBE11075063 | RBE11075063 REDUCCIÓN CORTA INYECTADA D75 A D63 SDR11 PN16 | 75-63 | 9.64 | ACC INYECTADOS | 067
RBE11090050 | RBE11090050 REDUCCIÓN CORTA INYECTADA D90 A D50 SDR11 PN16 | 90-50 | 10.65 | ACC INYECTADOS | 067
RBE11090063 | RBE11090063 REDUCCIÓN CORTA INYECTADA D90 A D63 SDR11 PN16 | 90-63 | 10.65 | ACC INYECTADOS | 067
RBE11090075 | RBE11090075 REDUCCIÓN CORTA INYECTADA D90 A D75 SDR11 PN16 | 90-75 | 10.65 | ACC INYECTADOS | 067
RBE11110050 | RBE11110050 REDUCCIÓN CORTA INYECTADA D110 A D50 SDR11 PN16 | 110-50 | 13.62 | ACC INYECTADOS | 067
RBE11110063 | RBE11110063 REDUCCIÓN CORTA INYECTADA D110 A D63 SDR11 PN16 | 110-63 | 13.62 | ACC INYECTADOS | 067
RBE11110075 | RBE11110075 REDUCCIÓN CORTA INYECTADA D110 A D75 SDR11 PN16 | 110-75 | 13.62 | ACC INYECTADOS | 067
RBE11110090 | RBE11110090 REDUCCIÓN CORTA INYECTADA D110 A D90 SDR11 PN16 | 110-90 | 13.62 | ACC INYECTADOS | 067
RBE11125063 | RBE11125063 REDUCCIÓN CORTA INYECTADA D125 A D63 SDR11 PN16 | 125-63 | 17.5 | ACC INYECTADOS | 067
RBE11125075 | RBE11125075 REDUCCIÓN CORTA INYECTADA D125 A D75 SDR11 PN16 | 125-75 | 17.5 | ACC INYECTADOS | 067
RBE11125090 | RBE11125090 REDUCCIÓN CORTA INYECTADA D125 A D90 SDR11 PN16 | 125-90 | 17.5 | ACC INYECTADOS | 067
RBE11125110 | RBE11125110 REDUCCIÓN CORTA INYECTADA D125 A D110 SDR11 PN16 | 125-110 | 17.5 | ACC INYECTADOS | 067
RBE11140075 | RBE11140075 REDUCCIÓN CORTA INYECTADA D140 A D75 SDR11 PN16 | 140-75 | 21.18 | ACC INYECTADOS | 067
RBE11140090 | RBE11140090 REDUCCIÓN CORTA INYECTADA D140 A D90 SDR11 PN16 | 140-90 | 21.18 | ACC INYECTADOS | 067
RBE11140110 | RBE11140110 REDUCCIÓN CORTA INYECTADA D140 A D110 SDR11 PN16 | 140-110 | 21.18 | ACC INYECTADOS | 067
RBE11140125 | RBE11140125 REDUCCIÓN CORTA INYECTADA D140 A D125 SDR11 PN16 | 140-125 | 21.18 | ACC INYECTADOS | 067
RBE11160090 | RBE11160090 REDUCCIÓN CORTA INYECTADA D160 A D90 SDR11 PN16 | 160-90 | 24.78 | ACC INYECTADOS | 067
RBE11160110 | RBE11160110 REDUCCIÓN CORTA INYECTADA D160 A D110 SDR11 PN16 | 160-110 | 24.78 | ACC INYECTADOS | 067
RBE11160125 | RBE11160125 REDUCCIÓN CORTA INYECTADA D160 A D125 SDR11 PN16 | 160-125 | 24.78 | ACC INYECTADOS | 067
RBE11160140 | RBE11160140 REDUCCIÓN CORTA INYECTADA D160 A D140 SDR11 PN16 | 160-140 | 24.78 | ACC INYECTADOS | 067
RBE11180090 | RBE11180090 REDUCCIÓN CORTA INYECTADA D180 A D90 SDR11 PN16 | 180-90 | 38.93 | ACC INYECTADOS | 067
RBE11180110 | RBE11180110 REDUCCIÓN CORTA INYECTADA D180 A D110 SDR11 PN16 | 180-110 | 36.67 | ACC INYECTADOS | 067
RBE11180125 | RBE11180125 REDUCCIÓN CORTA INYECTADA D180 A D125 SDR11 PN16 | 180-125 | 33.77 | ACC INYECTADOS | 067
RBE11180140 | RBE11180140 REDUCCIÓN CORTA INYECTADA D180 A D140 SDR11 PN16 | 180-140 | 32.08 | ACC INYECTADOS | 067
RBE11180160 | RBE11180160 REDUCCIÓN CORTA INYECTADA D180 A D160 SDR11 PN16 | 180-160 | 30.63 | ACC INYECTADOS | 067
RBE11200140 | RBE11200140 REDUCCIÓN CORTA INYECTADA D200 A D140 SDR11 PN16 | 200-140 | 87.69 | ACC INYECTADOS | 067
RBE11200160 | RBE11200160 REDUCCIÓN CORTA INYECTADA D200 A D160 SDR11 PN16 | 200-160 | 50.2 | ACC INYECTADOS | 067
RBE11200180 | RBE11200180 REDUCCIÓN CORTA INYECTADA D200 A D180 SDR11 PN16 | 200-180 | 42.12 | ACC INYECTADOS | 067
RBE11225140 | RBE11225140 REDUCCIÓN CORTA INYECTADA D225 A D140 SDR11 PN16 | 225-140 | 104.78 | ACC INYECTADOS | 067
RBE11225160 | RBE11225160 REDUCCIÓN CORTA INYECTADA D225 A D160 SDR11 PN16 | 225-160 | 64.75 | ACC INYECTADOS | 067
RBE11225180 | RBE11225180 REDUCCIÓN CORTA INYECTADA D225 A D180 SDR11 PN16 | 225-180 | 75.37 | ACC INYECTADOS | 067
RBE11225200 | RBE11225200 REDUCCIÓN CORTA INYECTADA D225 A D200 SDR11 PN16 | 225-200 | 71.28 | ACC INYECTADOS | 067
RBE11250160 | RBE11250160 REDUCCIÓN CORTA INYECTADA D250 A D160 SDR11 PN16 | 250-160 | 105.21 | ACC INYECTADOS | 067
RBE11250180 | RBE11250180 REDUCCIÓN CORTA INYECTADA D250 A D180 SDR11 PN16 | 250-180 | 102.16 | ACC INYECTADOS | 067
RBE11250200 | RBE11250200 REDUCCIÓN CORTA INYECTADA D250 A D200 SDR11 PN16 | 250-200 | 96.8 | ACC INYECTADOS | 067
RBE11250225 | RBE11250225 REDUCCIÓN CORTA INYECTADA D250 A D225 SDR11 PN16 | 250-225 | 97.05 | ACC INYECTADOS | 067
RBE11280200 | RBE11280200 REDUCCIÓN CORTA INYECTADA D280 A D200 SDR11 PN16 | 280-200 | 133.68 | ACC INYECTADOS | 067
RBE11280225 | RBE11280225 REDUCCIÓN CORTA INYECTADA D280 A D225 SDR11 PN16 | 280-225 | 121.02 | ACC INYECTADOS | 067
RBE11280250 | RBE11280250 REDUCCIÓN CORTA INYECTADA D280 A D250 SDR11 PN16 | 280-250 | 116.52 | ACC INYECTADOS | 067
RBE11315200 | RBE11315200 REDUCCIÓN CORTA INYECTADA D315 A D200 SDR11 PN16 | 315-200 | 165.67 | ACC INYECTADOS | 067
RBE11315225 | RBE11315225 REDUCCIÓN CORTA INYECTADA D315 A D225 SDR11 PN16 | 315-225 | 146.52 | ACC INYECTADOS | 067
RBE11315250 | RBE11315250 REDUCCIÓN CORTA INYECTADA D315 A D250 SDR11 PN16 | 315-250 | 133.48 | ACC INYECTADOS | 067
RBE11315280 | RBE11315280 REDUCCIÓN CORTA INYECTADA D315 A D280 SDR11 PN16 | 315-280 | 125.05 | ACC INYECTADOS | 067
RBE11355200 | RBE11355200 REDUCCIÓN CORTA INYECTADA D355 A D200 SDR11 PN16 | 355-200 | 290.73 | ACC INYECTADOS | 067
RBE11355225 | RBE11355225 REDUCCIÓN CORTA INYECTADA D355 A D225 SDR11 PN16 | 355-225 | 279.55 | ACC INYECTADOS | 067
RBE11355250 | RBE11355250 REDUCCIÓN CORTA INYECTADA D355 A D250 SDR11 PN16 | 355-250 | 177.61 | ACC INYECTADOS | 067
RBE11355280 | RBE11355280 REDUCCIÓN CORTA INYECTADA D355 A D280 SDR11 PN16 | 355-280 | 159.09 | ACC INYECTADOS | 067
RBE11355315 | RBE11355315 REDUCCIÓN CORTA INYECTADA D355 A D315 SDR11 PN16 | 355-315 | 151.7 | ACC INYECTADOS | 067
RBE11400225 | RBE11400225 REDUCCIÓN CORTA INYECTADA D400 A D225 SDR11 PN16 | 400-225 | 277.45 | ACC INYECTADOS | 067
RBE11400250 | RBE11400250 REDUCCIÓN CORTA INYECTADA D400 A D250 SDR11 PN16 | 400-250 | 247.89 | ACC INYECTADOS | 067
RBE11400280 | RBE11400280 REDUCCIÓN CORTA INYECTADA D400 A D280 SDR11 PN16 | 400-280 | 841.77 | ACC INYECTADOS | 067
RBE11400315 | RBE11400315 REDUCCIÓN CORTA INYECTADA D400 A D315 SDR11 PN16 | 400-315 | 255.29 | ACC INYECTADOS | 067
RBE11400355 | RBE11400355 REDUCCIÓN CORTA INYECTADA D400 A D355 SDR11 PN16 | 400-355 | 177.61 | ACC INYECTADOS | 067
RBE11450280 | RBE11450280 REDUCCIÓN CORTA INYECTADA D450 A D280 SDR11 PN16 | 450-280 | 1203.6 | ACC INYECTADOS | 067
RBE11450315 | RBE11450315 REDUCCIÓN CORTA INYECTADA D450 A D315 SDR11 PN16 | 450-315 | 1068.16 | ACC INYECTADOS | 067
RBE11450355 | RBE11450355 REDUCCIÓN CORTA INYECTADA D450 A D355 SDR11 PN16 | 450-355 | 770.16 | ACC INYECTADOS | 067
RBE11450400 | RBE11450400 REDUCCIÓN CORTA INYECTADA D450 A D400 SDR11 PN16 | 450-400 | 258.98 | ACC INYECTADOS | 067
RBE11500280 | RBE11500280 REDUCCIÓN CORTA INYECTADA D500 A D280 SDR11 PN16 | 500-280 | 2106.25 | ACC INYECTADOS | 067
RBE11500315 | RBE11500315 REDUCCIÓN CORTA INYECTADA D500 A D315 SDR11 PN16 | 500-315 | 444.02 | ACC INYECTADOS | 067
RBE11500355 | RBE11500355 REDUCCIÓN CORTA INYECTADA D500 A D355 SDR11 PN16 | 500-355 | 1405.43 | ACC INYECTADOS | 067
RBE11500400 | RBE11500400 REDUCCIÓN CORTA INYECTADA D500 A D400 SDR11 PN16 | 500-400 | 370 | ACC INYECTADOS | 067
RBE11500450 | RBE11500450 REDUCCIÓN CORTA INYECTADA D500 A D450 SDR11 PN16 | 500-450 | 332.93 | ACC INYECTADOS | 067
RBE11560355 | RBE11560355 REDUCCIÓN CORTA INYECTADA D560 A D355 SDR11 PN16 | 560-355 | 2435.01 | ACC INYECTADOS | 067
RBE11560400 | RBE11560400 REDUCCIÓN CORTA INYECTADA D560 A D400 SDR11 PN16 | 560-400 | 1837.48 | ACC INYECTADOS | 067
RBE11560450 | RBE11560450 REDUCCIÓN CORTA INYECTADA D560 A D450 SDR11 PN16 | 560-450 | 1119.32 | ACC INYECTADOS | 067
RBE11560500 | RBE11560500 REDUCCIÓN CORTA INYECTADA D560 A D500 SDR11 PN16 | 560-500 | 458.77 | ACC INYECTADOS | 067
RBE11630355 | RBE11630355 REDUCCIÓN CORTA INYECTADA D630 A D355 SDR11 PN16 | 630-355 | 3388.98 | ACC INYECTADOS | 067
RBE11630400 | RBE11630400 REDUCCIÓN CORTA INYECTADA D630 A D400 SDR11 PN16 | 630-400 | 825.06 | ACC INYECTADOS | 067
RBE11630450 | RBE11630450 REDUCCIÓN CORTA INYECTADA D630 A D450 SDR11 PN16 | 630-450 | 2483.83 | ACC INYECTADOS | 067
RBE11630500 | RBE11630500 REDUCCIÓN CORTA INYECTADA D630 A D500 SDR11 PN16 | 630-500 | 658.57 | ACC INYECTADOS | 067
RBE11630560 | RBE11630560 REDUCCIÓN CORTA INYECTADA D630 A D560 SDR11 PN16 | 630-560 | 547.56 | ACC INYECTADOS | 067
RBE17050032 | RBE17050032 RED.CONCENTRICA RBE Ø 50-32 PE100 SDR17 | 50-32 | 5.92 | ACC INYECTADOS | 067
RBE17050040 | RBE17050040 REDUCCIÓN CORTA INYECTADA D50 A D40 SDR17 PN10 | 50-40 | 5.92 | ACC INYECTADOS | 067
RBE17063032 | RBE17063032 REDUCCIÓN CORTA INYECTADA D63 A D32 SDR17 PN10 | 63-32 | 7.1 | ACC INYECTADOS | 067
RBE17063040 | RBE17063040 REDUCCIÓN CORTA INYECTADA D63 A D40 SDR17 PN10 | 63-40 | 7.1 | ACC INYECTADOS | 067
RBE17063050 | RBE17063050 REDUCCIÓN CORTA INYECTADA D63 A D50 SDR17 PN10 | 63-50 | 7.1 | ACC INYECTADOS | 067
RBE17075032 | RBE17075032 REDUCCIÓN CORTA INYECTADA D75 A D32 SDR17 PN10 | 75-32 | 9.13 | ACC INYECTADOS | 067
RBE17075040 | RBE17075040 REDUCCIÓN CORTA INYECTADA D75 A D40 SDR17 PN10 | 75-40 | 9.13 | ACC INYECTADOS | 067
RBE17075050 | RBE17075050 REDUCCIÓN CORTA INYECTADA D75 A D50 SDR17 PN10 | 75-50 | 9.13 | ACC INYECTADOS | 067
RBE17075063 | RBE17075063 REDUCCIÓN CORTA INYECTADA D75 A D63 SDR17 PN10 | 75-63 | 9.13 | ACC INYECTADOS | 067
RBE17090050 | RBE17090050 REDUCCIÓN CORTA INYECTADA D90 A D50 SDR17 PN10 | 90-50 | 10.19 | ACC INYECTADOS | 067
RBE17090063 | RBE17090063 REDUCCIÓN CORTA INYECTADA D90 A D63 SDR17 PN10 | 90-63 | 10.19 | ACC INYECTADOS | 067
RBE17090075 | RBE17090075 REDUCCIÓN CORTA INYECTADA D90 A D75 SDR17 PN10 | 90-75 | 10.19 | ACC INYECTADOS | 067
RBE17110050 | RBE17110050 RED.CONCENTRICA RBE Ø 110-50 PE100 SDR17 | 110-50 | 12.98 | ACC INYECTADOS | 067
RBE17110063 | RBE17110063 REDUCCIÓN CORTA INYECTADA D110 A D63 SDR17 PN10 | 110-63 | 12.98 | ACC INYECTADOS | 067
RBE17110075 | RBE17110075 REDUCCIÓN CORTA INYECTADA D110 A D75 SDR17 PN10 | 110-75 | 12.98 | ACC INYECTADOS | 067
RBE17110090 | RBE17110090 REDUCCIÓN CORTA INYECTADA D110 A D90 SDR17 PN10 | 110-90 | 12.98 | ACC INYECTADOS | 067
RBE17125063 | RBE17125063 REDUCCIÓN CORTA INYECTADA D125 A D63 SDR17 PN10 | 125-63 | 16.67 | ACC INYECTADOS | 067
RBE17125075 | RBE17125075 REDUCCIÓN CORTA INYECTADA D125 A D75 SDR17 PN10 | 125-75 | 16.67 | ACC INYECTADOS | 067
RBE17125090 | RBE17125090 REDUCCIÓN CORTA INYECTADA D125 A D90 SDR17 PN10 | 125-90 | 16.67 | ACC INYECTADOS | 067
RBE17125110 | RBE17125110 REDUCCIÓN CORTA INYECTADA D125 A D110 SDR17 PN10 | 125-110 | 16.67 | ACC INYECTADOS | 067
RBE17140075 | RBE17140075 REDUCCIÓN CORTA INYECTADA D140 A D75 SDR17 PN10 | 140-75 | 20.2 | ACC INYECTADOS | 067
RBE17140090 | RBE17140090 RED.CONCENTRICA RBE Ø 140-90 PE100 SDR17 | 140-90 | 20.2 | ACC INYECTADOS | 067
RBE17140110 | RBE17140110 REDUCCIÓN CORTA INYECTADA D140 A D110 SDR17 PN10 | 140-110 | 20.2 | ACC INYECTADOS | 067
RBE17140125 | RBE17140125 REDUCCIÓN CORTA INYECTADA D140 A D125 SDR17 PN10 | 140-125 | 20.2 | ACC INYECTADOS | 067
RBE17160090 | RBE17160090 REDUCCION CORTA INYECTADA D160 A D90 SDR17 PN10 | 160-90 | 23.6 | ACC INYECTADOS | 067
RBE17160110 | RBE17160110 REDUCCIÓN CORTA INYECTADA D160 A D110 SDR17 PN10 | 160-110 | 23.6 | ACC INYECTADOS | 067
RBE17160125 | RBE17160125 REDUCCIÓN CORTA INYECTADA D160 A D125 SDR17 PN10 | 160-125 | 23.6 | ACC INYECTADOS | 067
RBE17160140 | RBE17160140 REDUCCIÓN CORTA INYECTADA D160 A D140 SDR17 PN10 | 160-140 | 23.6 | ACC INYECTADOS | 067
RBE17180090 | RBE17180090 REDUCCIÓN CORTA INYECTADA D180 A D90 SDR17 PN10 | 180-90 | 37.02 | ACC INYECTADOS | 067
RBE17180110 | RBE17180110 REDUCCIÓN CORTA INYECTADA D180 A D110 SDR17 PN10 | 180-110 | 34.9 | ACC INYECTADOS | 067
RBE17180125 | RBE17180125 REDUCCIÓN CORTA INYECTADA D180 A D125 SDR17 PN10 | 180-125 | 32.18 | ACC INYECTADOS | 067
RBE17180140 | RBE17180140 REDUCCIÓN CORTA INYECTADA D180 A D140 SDR17 PN10 | 180-140 | 30.57 | ACC INYECTADOS | 067
RBE17180160 | RBE17180160 REDUCCIÓN CORTA INYECTADA D180 A D160 SDR17 PN10 | 180-160 | 22.73 | ACC INYECTADOS | 067
RBE17200140 | RBE17200140 REDUCCIÓN CORTA INYECTADA D200 A D140 SDR17 PN10 | 200-140 | 83.52 | ACC INYECTADOS | 067
RBE17200160 | RBE17200160 REDUCCIÓN CORTA INYECTADA D200 A D160 SDR17 PN10 | 200-160 | 38.84 | ACC INYECTADOS | 067
RBE17200180 | RBE17200180 REDUCCIÓN CORTA INYECTADA D200 A D180 SDR17 PN10 | 200-180 | 35.58 | ACC INYECTADOS | 067
RBE17225140 | RBE17225140 REDUCCIÓN CORTA INYECTADA D225 A D140 SDR17 PN10 | 225-140 | 99.7 | ACC INYECTADOS | 067
RBE17225160 | RBE17225160 REDUCCIÓN CORTA INYECTADA D225 A D160 SDR17 PN10 | 225-160 | 66.04 | ACC INYECTADOS | 067
RBE17225180 | RBE17225180 REDUCCIÓN CORTA INYECTADA D225 A D180 SDR17 PN10 | 225-180 | 71.78 | ACC INYECTADOS | 067
RBE17225200 | RBE17225200 REDUCCIÓN CORTA INYECTADA D225 A D200 SDR17 PN10 | 225-200 | 50.52 | ACC INYECTADOS | 067
RBE17250160 | RBE17250160 REDUCCIÓN CORTA INYECTADA D250 A D160 SDR17 PN10 | 250-160 | 82.55 | ACC INYECTADOS | 067
RBE17250180 | RBE17250180 REDUCCIÓN CORTA INYECTADA D250 A D180 SDR17 PN10 | 250-180 | 97.33 | ACC INYECTADOS | 067
RBE17250200 | RBE17250200 REDUCCIÓN CORTA INYECTADA D250 A D200 SDR17 PN10 | 250-200 | 76.06 | ACC INYECTADOS | 067
RBE17250225 | RBE17250225 REDUCCIÓN CORTA INYECTADA D250 A D225 SDR17 PN10 | 250-225 | 70.61 | ACC INYECTADOS | 067
RBE17280200 | RBE17280200 REDUCCIÓN CORTA INYECTADA D280 A D200 SDR17 PN10 | 280-200 | 103.6 | ACC INYECTADOS | 067
RBE17280225 | RBE17280225 REDUCCIÓN CORTA INYECTADA D280 A D225 SDR17 PN10 | 280-225 | 118.68 | ACC INYECTADOS | 067
RBE17280250 | RBE17280250 REDUCCIÓN CORTA INYECTADA D280 A D250 SDR17 PN10 | 280-250 | 92.6 | ACC INYECTADOS | 067
RBE17315200 | RBE17315200 REDUCCIÓN CORTA INYECTADA D315 A D200 SDR17 PN10 | 315-200 | 157.72 | ACC INYECTADOS | 067
RBE17315225 | RBE17315225 REDUCCIÓN CORTA INYECTADA D315 A D225 SDR17 PN10 | 315-225 | 143.66 | ACC INYECTADOS | 067
RBE17315250 | RBE17315250 REDUCCIÓN CORTA INYECTADA D315 A D250 SDR17 PN10 | 315-250 | 131.01 | ACC INYECTADOS | 067
RBE17315280 | RBE17315280 REDUCCIÓN CORTA INYECTADA D315 A D280 SDR17 PN10 | 315-280 | 122.64 | ACC INYECTADOS | 067
RBE17355200 | RBE17355200 RED.CONCENTRICA RBE Ø 355-200 PE100 SDR17 | 355-200 | 285.23 | ACC INYECTADOS | 067
RBE17355225 | RBE17355225 REDUCCIÓN CORTA INYECTADA D355 A D225 SDR17 PN10 | 355-225 | 274.25 | ACC INYECTADOS | 067
RBE17355250 | RBE17355250 REDUCCIÓN CORTA INYECTADA D355 A D250 SDR17 PN10 | 355-250 | 127.63 | ACC INYECTADOS | 067
RBE17355280 | RBE17355280 REDUCCIÓN CORTA INYECTADA D355 A D280 SDR17 PN10 | 355-280 | 122.09 | ACC INYECTADOS | 067
RBE17355315 | RBE17355315 REDUCCIÓN CORTA INYECTADA D355 A D315 SDR17 PN10 | 355-315 | 105.79 | ACC INYECTADOS | 067
RBE17400225 | RBE17400225 REDUCCIÓN CORTA INYECTADA D400 A D225 SDR17 PN10 | 400-225 | 1011.68 | ACC INYECTADOS | 067
RBE17400250 | RBE17400250 REDUCCIÓN CORTA INYECTADA D400 A D250 SDR17 PN10 | 400-250 | 185 | ACC INYECTADOS | 067
RBE17400280 | RBE17400280 REDUCCIÓN CORTA INYECTADA D400 A D280 SDR17 PN10 | 400-280 | 841.77 | ACC INYECTADOS | 067
RBE17400315 | RBE17400315 REDUCCIÓN CORTA INYECTADA D400 A D315 SDR17 PN10 | 400-315 | 220.19 | ACC INYECTADOS | 067
RBE17400355 | RBE17400355 REDUCCIÓN CORTA INYECTADA D400 A D355 SDR17 PN10 | 400-355 | 133.14 | ACC INYECTADOS | 067
RBE17450280 | RBE17450280 REDUCCIÓN CORTA INYECTADA D450 A D280 SDR17 PN10 | 450-280 | 1203.6 | ACC INYECTADOS | 067
RBE17450315 | RBE17450315 REDUCCIÓN CORTA INYECTADA D450 A D315 SDR17 PN10 | 450-315 | 600.08 | ACC INYECTADOS | 067
RBE17450355 | RBE17450355 REDUCCIÓN CORTA INYECTADA D450 A D355 SDR17 PN10 | 450-355 | 1068.16 | ACC INYECTADOS | 067
RBE17450400 | RBE17450400 REDUCCIÓN CORTA INYECTADA D450 A D400 SDR17 PN10 | 450-400 | 181.23 | ACC INYECTADOS | 067
RBE17500280 | RBE17500280 REDUCCIÓN CORTA INYECTADA D500 A D280 SDR17 PN10 | 500-280 | 2106.25 | ACC INYECTADOS | 067
RBE17500315 | RBE17500315 REDUCCIÓN CORTA INYECTADA D500 A D315 SDR17 PN10 | 500-315 | 308.19 | ACC INYECTADOS | 067
RBE17500355 | RBE17500355 REDUCCIÓN CORTA INYECTADA D500 A D355 SDR17 PN10 | 500-355 | 1283.76 | ACC INYECTADOS | 067
RBE17500400 | RBE17500400 REDUCCIÓN CORTA INYECTADA D500 A D400 SDR17 PN10 | 500-400 | 247.89 | ACC INYECTADOS | 067
RBE17500450 | RBE17500450 REDUCCIÓN CORTA INYECTADA D500 A D450 SDR17 PN10 | 500-450 | 240.49 | ACC INYECTADOS | 067
RBE17560355 | RBE17560355 REDUCCIÓN CORTA INYECTADA D560 A D355 SDR17 PN10 | 560-355 | 2742.46 | ACC INYECTADOS | 067
RBE17560400 | RBE17560400 REDUCCIÓN CORTA INYECTADA D560 A D400 SDR17 PN10 | 560-400 | 1719.84 | ACC INYECTADOS | 067
RBE17560450 | RBE17560450 REDUCCIÓN CORTA INYECTADA D560 A D450 SDR17 PN10 | 560-450 | 1072.44 | ACC INYECTADOS | 067
RBE17560500 | RBE17560500 REDUCCIÓN CORTA INYECTADA D560 A D500 SDR17 PN10 | 560-500 | 303.4 | ACC INYECTADOS | 067
RBE17630355 | RBE17630355 REDUCCIÓN CORTA INYECTADA D630 A D355 SDR17 PN10 | 630-355 | 2963.07 | ACC INYECTADOS | 067
RBE17630400 | RBE17630400 REDUCCIÓN CORTA INYECTADA D630 A D400 SDR17 PN10 | 630-400 | 647.49 | ACC INYECTADOS | 067
RBE17630450 | RBE17630450 REDUCCIÓN CORTA INYECTADA D630 A D450 SDR17 PN10 | 630-450 | 2308.24 | ACC INYECTADOS | 067
RBE17630500 | RBE17630500 REDUCCIÓN CORTA INYECTADA D630 A D500 SDR17 PN10 | 630-500 | 475.85 | ACC INYECTADOS | 067
RBE17630560 | RBE17630560 REDUCCIÓN CORTA INYECTADA D630 A D560 SDR17 PN10 | 630-560 | 406.98 | ACC INYECTADOS | 067
RBE17710500 | RBE17710500 REDUCCIÓN CORTA INYECTADA D710 A D500 SDR17 PN10 | 710-500 | 840.84 | ACC INYECTADOS | 067
RBE17710560 | RBE17710560 REDUCCIÓN CORTA INYECTADA D710 A D560 SDR17 PN10 | 710-560 | 2104.26 | ACC INYECTADOS | 067
RBE17710630 | RBE17710630 REDUCCIÓN CORTA INYECTADA D710 A D630 SDR17 PN10 | 70-630 | 604.35 | ACC INYECTADOS | 067
RBE17800560 | RBE17800560 REDUCCIÓN CORTA INYECTADA D800 A D560 SDR17 PN10 | 800-560 | 882.41 | ACC INYECTADOS | 067
RBE17800630 | RBE17800630 REDUCCIÓN CORTA INYECTADA D800 A D630 SDR17 PN10 | 800-630 | 1032.27 | ACC INYECTADOS | 067
RBE17800710 | RBE17800710 REDUCCIÓN CORTA INYECTADA D800 A D710 SDR17 PN10 | 800-710 | 854.95 | ACC INYECTADOS | 067
RBE17900630 | RBE17900630 REDUCCIÓN CORTA INYECTADA D900 A D630 SDR17 PN10 | 900-630 | 1764.85 | ACC INYECTADOS | 067
RBE17900710 | RBE17900710 REDUCCIÓN CORTA INYECTADA D900 A D710 SDR17 PN10 | 900-710 | 4476.58 | ACC INYECTADOS | 067
RBE17900800 | RBE17900800 REDUCCIÓN CORTA INYECTADA D900 A D800 SDR17 PN10 | 900-800 | 1140.48 | ACC INYECTADOS | 067
RBE171000710 | RBE171000710 REDUCCIÓN CORTA INYECTADA D1000 A D710 SDR17 PN10 | 1000-710 | 6927.83 | ACC INYECTADOS | 067
RBE171000800 | RBE171000800 REDUCCIÓN CORTA INYECTADA D1000 A D800 SDR17 PN10 | 1000-800 | 5826.9 | ACC INYECTADOS | 067
RBE171000900 | RBE171000900 REDUCCIÓN CORTA INYECTADA D1000 A D900 SDR17 PN10 | 1000-900 | 4757.81 | ACC INYECTADOS | 067
REBE11160090 | REBE11160090 REDUCCIÓN CORTA EXCÉNTRICA D160 A D90 SDR11 PN16 | 160-90 | 278.42 | ACC INYECTADOS | 067
REBE11160110 | REBE11160110 REDUCCIÓN CORTA EXCÉNTRICA D160 A D110 SDR11 PN16 | 160-110 | 249.83 | ACC INYECTADOS | 067
REBE11160125 | REBE11160125 REDUCCIÓN CORTA EXCÉNTRICA D160 A D125 SDR11 PN16 | 160-125 | 223.31 | ACC INYECTADOS | 067
REBE11160140 | REBE11160140 REDUCCIÓN CORTA EXCÉNTRICA D160 A D140 SDR11 PN16 | 160-140 | 196.77 | ACC INYECTADOS | 067
REBE11180110 | REBE11180110 REDUCCIÓN CORTA EXCÉNTRICA D180 A D110 SDR11 PN16 | 180-110 | 330.12 | ACC INYECTADOS | 067
REBE11180125 | REBE11180125 REDUCCIÓN CORTA EXCÉNTRICA D180 A D125 SDR11 PN16 | 180-125 | 293.2 | ACC INYECTADOS | 067
REBE11180140 | REBE11180140 REDUCCIÓN CORTA EXCÉNTRICA D180 A D140 SDR11 PN16 | 180-140 | 271.88 | ACC INYECTADOS | 067
REBE11180160 | REBE11180160 REDUCCIÓN CORTA EXCÉNTRICA D180 A D160 SDR11 PN16 | 180-160 | 250.17 | ACC INYECTADOS | 067
REBE11200125 | REBE11200125 REDUCCIÓN CORTA EXCÉNTRICA D200 A D125 SDR11 PN16 | 200-125 | 355.89 | ACC INYECTADOS | 067
REBE11200140 | REBE11200140 REDUCCIÓN CORTA EXCÉNTRICA D200 A D140 SDR11 PN16 | 200-140 | 323.54 | ACC INYECTADOS | 067
REBE11200160 | REBE11200160 REDUCCIÓN CORTA EXCÉNTRICA D200 A D160 SDR11 PN16 | 200-160 | 287.39 | ACC INYECTADOS | 067
REBE11200180 | REBE11200180 REDUCCIÓN CORTA EXCÉNTRICA D200 A D180 SDR11 PN16 | 200-180 | 271.88 | ACC INYECTADOS | 067
REBE11225140 | REBE11225140 REDUCCIÓN CORTA EXCÉNTRICA D225 A D140 SDR11 PN16 | 225-140 | 447.23 | ACC INYECTADOS | 067
REBE11225160 | REBE11225160 REDUCCIÓN CORTA EXCÉNTRICA D225 A D160 SDR11 PN16 | 225-160 | 413.81 | ACC INYECTADOS | 067
REBE11225180 | REBE11225180 REDUCCIÓN CORTA EXCÉNTRICA D225 A D180 SDR11 PN16 | 225-180 | 360.08 | ACC INYECTADOS | 067
REBE11225200 | REBE11225200 REDUCCIÓN CORTA EXCÉNTRICA D225 A D200 SDR11 PN16 | 225-200 | 327.69 | ACC INYECTADOS | 067
REBE11250160 | REBE11250160 REDUCCIÓN CORTA EXCÉNTRICA D250 A D160 SDR11 PN16 | 250-160 | 529.93 | ACC INYECTADOS | 067
REBE11250180 | REBE11250180 REDUCCIÓN CORTA EXCÉNTRICA D250 A D180 SDR11 PN16 | 250-180 | 510.94 | ACC INYECTADOS | 067
REBE11250200 | REBE11250200 REDUCCIÓN CORTA EXCÉNTRICA D250 A D200 SDR11 PN16 | 250-200 | 462.79 | ACC INYECTADOS | 067
REBE11250225 | REBE11250225 REDUCCIÓN CORTA EXCÉNTRICA D250 A D225 SDR11 PN16 | 250-225 | 398.72 | ACC INYECTADOS | 067
REBE11280180 | REBE11280180 REDUCCIÓN CORTA EXCÉNTRICA D280 A D180 SDR11 PN16 | 280-180 | 596.14 | ACC INYECTADOS | 067
REBE11280200 | REBE11280200 REDUCCIÓN CORTA EXCÉNTRICA D280 A D200 SDR11 PN16 | 280-200 | 532.02 | ACC INYECTADOS | 067
REBE11280225 | REBE11280225 REDUCCIÓN CORTA EXCÉNTRICA D280 A D225 SDR11 PN16 | 280-225 | 484.46 | ACC INYECTADOS | 067
REBE11280250 | REBE11280250 REDUCCIÓN CORTA EXCÉNTRICA D280 A D250 SDR11 PN16 | 280-250 | 429.67 | ACC INYECTADOS | 067
REBE11315200 | REBE11315200 REDUCCIÓN CORTA EXCÉNTRICA D315 A D200 SDR11 PN16 | 315-200 | 659.86 | ACC INYECTADOS | 067
REBE11315225 | REBE11315225 REDUCCIÓN CORTA EXCÉNTRICA D315 A D225 SDR11 PN16 | 315-225 | 583.35 | ACC INYECTADOS | 067
REBE11315250 | REBE11315250 REDUCCIÓN CORTA EXCÉNTRICA D315 A D250 SDR11 PN16 | 315-250 | 505.83 | ACC INYECTADOS | 067
REBE11315280 | REBE11315280 REDUCCIÓN CORTA EXCÉNTRICA D315 A D280 SDR11 PN16 | 315-280 | 457.89 | ACC INYECTADOS | 067
REBE17160090 | REBE17160090 REDUCCIÓN CORTA EXCÉNTRICA D160 A D90 SDR17 PN10 | 160-90 | 265.04 | ACC INYECTADOS | 067
REBE17160110 | REBE17160110 REDUCCIÓN CORTA EXCÉNTRICA D160 A D110 SDR17 PN10 | 160-110 | 230.15 | ACC INYECTADOS | 067
REBE17160125 | REBE17160125 REDUCCIÓN CORTA EXCÉNTRICA D160 A D125 SDR17 PN10 | 160-125 | 209.48 | ACC INYECTADOS | 067
REBE17160140 | REBE17160140 REDUCCIÓN CORTA EXCÉNTRICA D160 A D140 SDR17 PN10 | 160-140 | 186.42 | ACC INYECTADOS | 067
REBE17180110 | REBE17180110 REDUCCIÓN CORTA EXCÉNTRICA D180 A D110 SDR17 PN10 | 180-110 | 314.58 | ACC INYECTADOS | 067
REBE17180125 | REBE17180125 REDUCCIÓN CORTA EXCÉNTRICA D180 A D125 SDR17 PN10 | 180-125 | 279.13 | ACC INYECTADOS | 067
REBE17180140 | REBE17180140 REDUCCIÓN CORTA EXCÉNTRICA D180 A D140 SDR17 PN10 | 180-140 | 254.3 | ACC INYECTADOS | 067
REBE17180160 | REBE17180160 REDUCCIÓN CORTA EXCÉNTRICA D180 A D160 SDR17 PN10 | 180-160 | 233.66 | ACC INYECTADOS | 067
REBE17200125 | REBE17200125 REDUCCIÓN CORTA EXCÉNTRICA D200 A D125 SDR17 PN10 | 200-125 | 339.05 | ACC INYECTADOS | 067
REBE17200140 | REBE17200140 REDUCCIÓN CORTA EXCÉNTRICA D200 A D140 SDR17 PN10 | 200-140 | 306.36 | ACC INYECTADOS | 067
REBE17200160 | REBE17200160 REDUCCIÓN CORTA EXCÉNTRICA D200 A D160 SDR17 PN10 | 200-160 | 270.12 | ACC INYECTADOS | 067
REBE17200180 | REBE17200180 REDUCCIÓN CORTA EXCÉNTRICA D200 A D180 SDR17 PN10 | 200-180 | 254.64 | ACC INYECTADOS | 067
REBE17225140 | REBE17225140 REDUCCIÓN CORTA EXCÉNTRICA D225 A D140 SDR17 PN10 | 225-140 | 425.55 | ACC INYECTADOS | 067
REBE17225160 | REBE17225160 REDUCCIÓN CORTA EXCÉNTRICA D225 A D160 SDR17 PN10 | 225-160 | 398.34 | ACC INYECTADOS | 067
REBE17225180 | REBE17225180 REDUCCIÓN CORTA EXCÉNTRICA D225 A D180 SDR17 PN10 | 225-180 | 347.64 | ACC INYECTADOS | 067
REBE17225200 | REBE17225200 REDUCCIÓN CORTA EXCÉNTRICA D225 A D200 SDR17 PN10 | 225-200 | 312.18 | ACC INYECTADOS | 067
REBE17250160 | REBE17250160 REDUCCIÓN CORTA EXCÉNTRICA D250 A D160 SDR17 PN10 | 250-160 | 505.16 | ACC INYECTADOS | 067
REBE17250180 | REBE17250180 REDUCCIÓN CORTA EXCÉNTRICA D250 A D180 SDR17 PN10 | 250-180 | 485.84 | ACC INYECTADOS | 067
REBE17250200 | REBE17250200 REDUCCIÓN CORTA EXCÉNTRICA D250 A D200 SDR17 PN10 | 250-200 | 445.16 | ACC INYECTADOS | 067
REBE17250225 | REBE17250225 REDUCCIÓN CORTA EXCÉNTRICA D250 A D225 SDR17 PN10 | 250-225 | 370.76 | ACC INYECTADOS | 067
REBE17280180 | REBE17280180 REDUCCIÓN CORTA EXCÉNTRICA D280 A D180 SDR17 PN10 | 280-180 | 567.48 | ACC INYECTADOS | 067
REBE17280200 | REBE17280200 REDUCCIÓN CORTA EXCÉNTRICA D280 A D200 SDR17 PN10 | 280-200 | 522.08 | ACC INYECTADOS | 067
REBE17280225 | REBE17280225 REDUCCIÓN CORTA EXCÉNTRICA D280 A D225 SDR17 PN10 | 280-225 | 469.97 | ACC INYECTADOS | 067
REBE17280250 | REBE17280250 REDUCCIÓN CORTA EXCÉNTRICA D280 A D250 SDR17 PN10 | 280-250 | 402.78 | ACC INYECTADOS | 067
REBE17315200 | REBE17315200 REDUCCIÓN CORTA EXCÉNTRICA D315 A D200 SDR17 PN10 | 315-200 | 628.48 | ACC INYECTADOS | 067
REBE17315225 | REBE17315225 REDUCCIÓN CORTA EXCÉNTRICA D315 A D225 SDR17 PN10 | 315-225 | 556.51 | ACC INYECTADOS | 067
REBE17315250 | REBE17315250 REDUCCIÓN CORTA EXCÉNTRICA D315 A D250 SDR17 PN10 | 315-250 | 486.84 | ACC INYECTADOS | 067
REBE17315280 | REBE17315280 REDUCCIÓN CORTA EXCÉNTRICA D315 A D280 SDR17 PN10 | 315-280 | 442.1 | ACC INYECTADOS | 067
GBE11020 | GBE11020 CURVA 90° INYECTADA CORTA D20 SDR11 PN16 | 20 | 2.82 | ACC INYECTADOS | 067
GBE11025 | GBE11025 CURVA 90° INYECTADA CORTA D25 SDR11 PN16 | 25 | 2.94 | ACC INYECTADOS | 067
GBE11032 | GBE11032 CURVA 90° INYECTADA CORTA D32 SDR11 PN16 | 32 | 3.01 | ACC INYECTADOS | 067
GBE11040 | GBE11040 CURVA 90° INYECTADA CORTA D40 SDR11 PN16 | 40 | 3.94 | ACC INYECTADOS | 067
GBE11050 | GBE11050 CODO 90º GBE Ø 50 PE100 SDR11 PN16 | 50 | 4.94 | ACC INYECTADOS | 067
GBE11063 | GBE11063 CODO 90º GBE Ø 63 PE100 SDR11 PN16 | 63 | 7.1 | ACC INYECTADOS | 067
GBE11075 | GBE11075 CURVA 90° INYECTADA CORTA D75 SDR11 PN16 | 75 | 9.83 | ACC INYECTADOS | 067
GBE11090 | GBE11090 CURVA 90° INYECTADA CORTA D90 SDR11 PN16 | 90 | 14.22 | ACC INYECTADOS | 067
GBE11110 | GBE11110 CODO 90º GBE Ø 110 PE100 SDR11 PN16 | 110 | 27.02 | ACC INYECTADOS | 067
GBE11125 | GBE11125 CURVA 90° INYECTADA CORTA D125 SDR11 PN16 | 125 | 38.15 | ACC INYECTADOS | 067
GBE11140 | GBE11140 CURVA 90° INYECTADA CORTA D140 SDR11 PN16 | 140 | 50.95 | ACC INYECTADOS | 067
GBE11160 | GBE11160 CURVA 90° INYECTADA CORTA D160 SDR11 PN16 | 160 | 62.12 | ACC INYECTADOS | 067
GBE11180 | GBE11180 CURVA 90° INYECTADA CORTA D180 SDR11 PN16 | 180 | 73.54 | ACC INYECTADOS | 067
GBE11200 | GBE11200 CURVA 90° INYECTADA CORTA D200 SDR11 PN16 | 200 | 109.58 | ACC INYECTADOS | 067
GBE11225 | GBE11225 CURVA 90° INYECTADA CORTA D225 SDR11 PN16 | 225 | 130.68 | ACC INYECTADOS | 067
GBE11250 | GBE11250 CURVA 90° INYECTADA CORTA D250 SDR11 PN16 | 250 | 251.56 | ACC INYECTADOS | 067
GBE11280 | GBE11280 CODO 90º GBE Ø 280 PE100 SDR11 PN16 | 280 | 327.11 | ACC INYECTADOS | 067
GBE11315 | GBE11315 CODO 90º GBE Ø 315 PE100 SDR11 PN16 | 315 | 451.51 | ACC INYECTADOS | 067
GBE11355 | GBE11355 CODO 90º GBE Ø 355 PE100 SDR11 PN16 | 355 | 1035.8 | ACC INYECTADOS | 067
GBE11400 | GBE11400 CURVA 90° INYECTADA CORTA D400 SDR11 PN16 | 400 | 1422.32 | ACC INYECTADOS | 067
GBE11450 | GBE11450 CURVA 90° INYECTADA CORTA D450 SDR11 PN16 | 450 | 1866.41 | ACC INYECTADOS | 067
GBE11500 | GBE11500 CURVA 90° INYECTADA CORTA D500 SDR11 PN16 | 500 | 2407.66 | ACC INYECTADOS | 067
GBE17050 | GBE17050 CURVA 90° INYECTADA CORTA D50 SDR17 PN10 | 50 | 4.73 | ACC INYECTADOS | 067
GBE17063 | GBE17063 CURVA 90° INYECTADA CORTA D63 SDR17 PN10 | 63 | 6.55 | ACC INYECTADOS | 067
GBE17075 | GBE17075 CURVA 90° INYECTADA CORTA D75 SDR17 PN10 | 75 | 9.64 | ACC INYECTADOS | 067
GBE17090 | GBE17090 CURVA 90° INYECTADA CORTA D90 SDR17 PN10 | 90 | 12.5 | ACC INYECTADOS | 067
GBE17110 | GBE17110 CURVA 90° INYECTADA CORTA D110 SDR17 PN10 | 110 | 26.34 | ACC INYECTADOS | 067
GBE17125 | GBE17125 CURVA 90° INYECTADA CORTA D125 SDR17 PN10 | 125 | 33.53 | ACC INYECTADOS | 067
GBE17140 | GBE17140 CURVA 90° INYECTADA CORTA D140 SDR17 PN10 | 140 | 48.64 | ACC INYECTADOS | 067
GBE17160 | GBE17160 CURVA 90° INYECTADA CORTA D160 SDR17 PN10 | 160 | 53.67 | ACC INYECTADOS | 067
GBE17180 | GBE17180 CURVA 90° INYECTADA CORTA D180 SDR17 PN10 | 180 | 66.38 | ACC INYECTADOS | 067
GBE17200 | GBE17200 CURVA 90° INYECTADA CORTA D200 SDR17 PN10 | 200 | 82.19 | ACC INYECTADOS | 067
GBE17225 | GBE17225 CURVA 90° INYECTADA CORTA D225 SDR17 PN10 | 225 | 101.28 | ACC INYECTADOS | 067
GBE17250 | GBE17250 CURVA 90° INYECTADA CORTA D250 SDR17 PN10 | 250 | 171.05 | ACC INYECTADOS | 067
GBE17280 | GBE17280 CURVA 90° INYECTADA CORTA D280 SDR17 PN10 | 280 | 222.3 | ACC INYECTADOS | 067
GBE17315 | GBE17315 CURVA 90° INYECTADA CORTA D315 SDR17 PN10 | 315 | 307.11 | ACC INYECTADOS | 067
GBE17355 | GBE17355 CURVA 90° INYECTADA CORTA D355 SDR17 PN10 | 355 | 763.13 | ACC INYECTADOS | 067
GBE17400 | GBE17400 CURVA 90° INYECTADA CORTA D400 SDR17 PN10 | 400 | 1062.7 | ACC INYECTADOS | 067
GBE17450 | GBE17450 CURVA 90° INYECTADA CORTA D450 SDR17 PN10 | 450 | 1389.2 | ACC INYECTADOS | 067
GBE17500 | GBE17500 CURVA 90° INYECTADA CORTA D500 SDR17 PN10 | 500 | 1753.04 | ACC INYECTADOS | 067
BBEC11020E | BBEC11020E UNION TRES PIEZAS CORTAS PE100 D20 SDR11 PN10 | 20 | 18.04 | ACC INYECTADOS | 067
BBEC11025E | BBEC11025E UNION TRES PIEZAS CORTAS PE100 D25 SDR11 PN10 | 25 | 22.41 | ACC INYECTADOS | 067
BBEC11032E | BBEC11032E UNION TRES PIEZAS CORTAS PE100 D32 SDR11 PN10 | 32 | 23.19 | ACC INYECTADOS | 067
BBEC11040E | BBEC11040E UNION TRES PIEZAS CORTAS PE100 D40 SDR11 PN10 | 40 | 32.86 | ACC INYECTADOS | 067
BBEC11050E | BBEC11050E UNION TRES PIEZAS CORTAS PE100 D50 SDR11 PN10 | 50 | 40.91 | ACC INYECTADOS | 067
BBEC11063E | BBEC11063E UNION TRES PIEZAS CORTAS PE100 D63 SDR11 PN10 | 63 | 53.83 | ACC INYECTADOS | 067
BBEC11075E | BBEC11075E UNION TRES PIEZAS CORTAS PE100 D75 SDR11 PN10 | 75 | 89.37 | ACC INYECTADOS | 067
BBEC11110E | BBEC11110E UNION TRES PIEZAS CORTAS PE100 D110 SDR11 PN10 | 110 | 137.78 | ACC INYECTADOS | 067
BBEL11020E | BBEL11020E UNIÓN TRES PIEZAS LARGAS PE100 D20 SDR11 PN10 | 20 | 18.04 | ACC INYECTADOS | 067
BBEL11025E | BBEL11025E UNIÓN TRES PIEZAS LARGAS PE100 D25 SDR11 PN10 | 25 | 22.41 | ACC INYECTADOS | 067
BBEL11032E | BBEL11032E UNIÓN TRES PIEZAS LARGAS PE100 D32 SDR11 PN10 | 32 | 23.19 | ACC INYECTADOS | 067
BBEL11040E | BBEL11040E UNIÓN TRES PIEZAS LARGAS PE100 D40 SDR11 PN10 | 40 | 32.86 | ACC INYECTADOS | 067
BBEL11050E | BBEL11050E UNIÓN TRES PIEZAS LARGAS PE100 D50 SDR11 PN10 | 50 | 40.91 | ACC INYECTADOS | 067
BBEL11063E | BBEL11063E UNIÓN TRES PIEZAS LARGAS PE100 D63 SDR11 PN10 | 63 | 53.83 | ACC INYECTADOS | 067
BBEL11075E | BBEL11075E UNIÓN TRES PIEZAS LARGAS PE100 D75 SDR11 PN10 | 75 | 92.44 | ACC INYECTADOS | 067
BBEL11110E | BBEL11110E UNIÓN TRES PIEZAS LARGAS PE100 D110 SDR11 PN10 | 110 | 139.54 | ACC INYECTADOS | 067
DBME11020012 | DBME11020012 TERMINAL ROSCA HEMBRA D20 1/2" SDR11 PN16 | 20x1/2" | 7.49 | ACC INYECTADOS | 067
DBME11025034 | DBME11025034 TERMINAL ROSCA HEMBRA D25 3/4" SDR11 PN16 | 25x3/4" | 9.71 | ACC INYECTADOS | 067
DBME11032100 | DBME11032100 TERMINAL ROSCA HEMBRA D32 1" SDR11 PN16 | 32x1" | 11.39 | ACC INYECTADOS | 067
DBME11040114 | DBME11040114 TERMINAL ROSCA HEMBRA D40 1-1/4" SDR11 PN16 | 40x1 1/4" | 13.32 | ACC INYECTADOS | 067
DBME11050112 | DBME11050112 TERMINAL ROSCA HEMBRA D50 1-1/2" SDR11 PN16 | 50x1 1/2" | 16.72 | ACC INYECTADOS | 067
DBME11063200 | DBME11063200 TERMINAL ROSCA HEMBRA D63 2" SDR11 PN16 | 63x2" | 19.84 | ACC INYECTADOS | 067
KBFE11020012 | KBFE11020012 TERMINAL ROSCA MACHO PE100 D20 1/2" SDR11 PN8 | 20X1/2" | 10.46 | ACC INYECTADOS | 067
KBFE11025034 | KBFE11025034 TERMINAL ROSCA MACHO PE100 D25 3/4" SDR11 PN8 | 25X3/4" | 12.77 | ACC INYECTADOS | 067
KBFE11032100 | KBFE11032100 TERMINAL ROSCA MACHO PE100 D32 1" SDR11 PN8 | 32X1" | 16.12 | ACC INYECTADOS | 067
KBFE11040114 | KBFE11040114 TERMINAL ROSCA MACHO PE100 D40 1" Y 1/4" SDR11 PN8 | 40X1 1/4" | 17.95 | ACC INYECTADOS | 067
KBFE11050112 | KBFE11050112 TERMINAL.R.M.CORTO PE100 Ø 50-1 1/2" SDR11 PN8 | 50X1 1/2" | 30.66 | ACC INYECTADOS | 067
KBFE11063200 | KBFE11063200 TERMINAL ROSCA MACHO PE100 D63 2" SDR11 PN8 | 63X2" | 36.14 | ACC INYECTADOS | 067
707000000063 | 707000000063 UNIÓN ANTITRACCIÓN AQUAFAST DN63 PN16 | 63 | 134.44 | ACC METALICOS VK | 066
707000000075 | 707000000075 UNIÓN ANTITRACCIÓN AQUAFAST DN75 PN16 | 75 | 147.82 | ACC METALICOS VK | 066
707000000090 | 707000000090 UNIÓN ANTITRACCIÓN AQUAFAST DN90 PN16 | 90 | 160.44 | ACC METALICOS VK | 066
707000000110 | 707000000110 UNIÓN ANTITRACCIÓN AQUAFAST DN110 PN16 | 110 | 174.7 | ACC METALICOS VK | 066
707000000125 | 707000000125 UNIÓN ANTITRACCIÓN AQUAFAST DN125 PN16 | 125 | 211.13 | ACC METALICOS VK | 066
707000000140 | 707000000140 UNIÓN ANTITRACCIÓN AQUAFAST DN140 PN16 | 140 | 237.24 | ACC METALICOS VK | 066
707000000160 | 707000000160 UNIÓN ANTITRACCIÓN AQUAFAST DN160 PN16 | 160 | 274.46 | ACC METALICOS VK | 066
707000000180 | 707000000180 UNIÓN ANTITRACCIÓN AQUAFAST DN180 PN16 | 180 | 396.89 | ACC METALICOS VK | 066
707000000200 | 707000000200 UNIÓN ANTITRACCIÓN AQUAFAST DN200 PN16 | 200 | 520.41 | ACC METALICOS VK | 066
707000000225 | 707000000225 UNIÓN ANTITRACCIÓN AQUAFAST DN225 PN16 | 225 | 644.96 | ACC METALICOS VK | 066
707000000250 | 707000000250 UNIÓN ANTITRACCIÓN AQUAFAST DN250 PN16 | 250 | 791.56 | ACC METALICOS VK | 066
707000000280 | 707000000280 UNIÓN ANTITRACCIÓN AQUAFAST DN280 PN16 | 280 | 950.01 | ACC METALICOS VK | 066
707000000315 | 707000000315 UNIÓN ANTITRACCIÓN AQUAFAST DN315 PN16 | 315 | 1112.48 | ACC METALICOS VK | 066
707000000355 | 707000000355 UNIÓN ANTITRACCIÓN P.PE/PVC AQUAFAST DN355 PN16 | 400 | 3463.3 | ACC METALICOS VK | 066
707000000400 | 707000000400 UNIÓN ANTITRACCIÓN P.PE/PVC AQUAFAST DN400 PN16 | 450 | 3801.94 | ACC METALICOS VK | 066
707000000450 | 707000000450 UNIÓN ANTITRACCIÓN P.PE/PVC AQUAFAST DN450 PN16 | 500 | 5100.63 | ACC METALICOS VK | 066
708000000063 | 708000000063 BRIDA UNIÓN ANTITRACCIÓN AQUAFAST DN63 PN10/16 | 63 DN BIRDA 50 - 65 | 94.67 | ACC METALICOS VK | 066
708000000075 | 708000000075 BRIDA UNIÓN ANTITRACCIÓN AQUAFAST DN75 PN10/16 | 75 DN BIRDA 65 - 80 | 101.63 | ACC METALICOS VK | 066
708000000090 | 708000000090 BRIDA UNIÓN ANTITRACCIÓN AQUAFAST DN90 PN10/16 | 90 DN BIRDA 65 - 80 | 117.29 | ACC METALICOS VK | 066
708000000110 | 708000000110 BRIDA UNIÓN ANTITRACCIÓN AQUAFAST DN110 PN10/16 | 110 DN BIRDA 100 | 131.1 | ACC METALICOS VK | 066
708000000125 | 708000000125 BRIDA UNIÓN ANTITRACCIÓN AQUAFAST DN125 PN10/16 | 125 DN BIRDA 100 - 125 | 158.6 | ACC METALICOS VK | 066
708000000140 | 708000000140 BRIDA UNIÓN ANTITRACCIÓN AQUAFAST DN140 PN10/16 | 140 DN BIRDA 125 | 185.22 | ACC METALICOS VK | 066
708000000160 | 708000000160 BRIDA UNIÓN ANTITRACCIÓN AQUAFAST DN160 PN10/16 | 160 DN BIRDA 150 | 209.71 | ACC METALICOS VK | 066
708000000180 | 708000000180 BRIDA UNIÓN ANTITRACCIÓN AQUAFAST DN180 PN10/16 | 180 DN BIRDA 150 | 277.24 | ACC METALICOS VK | 066
708000000200 | 708000000200 BRIDA UNIÓN ANTITRACCIÓN AQUAFAST DN200 PN10/16 | 200 DN BIRDA 200 | 354.56 | ACC METALICOS VK | 066
708000000225 | 708000000225 BRIDA UNIÓN ANTITRACCIÓN AQUAFAST DN225 PN10/16 | 225 DN BIRDA 200 | 429.97 | ACC METALICOS VK | 066
708000000250 | 708000000250 BRIDA UNIÓN ANTITRACCIÓN AQUAFAST DN250 PN10/16 | 250 DN BIRDA 250 | 518.29 | ACC METALICOS VK | 066
708000000280 | 708000000280 BRIDA UNIÓN ANTITRACCIÓN AQUAFAST DN280 PN10/16 | 280 DN BIRDA 250 | 622.54 | ACC METALICOS VK | 066
708000000315 | 708000000315 BRIDA UNIÓN ANTITRACCIÓN AQUAFAST DN315 PN10/16 | 315 DN BIRDA 300 | 735.55 | ACC METALICOS VK | 066
708000300355 | 708000300355 BRIDA UNIÓN ANTITRACCIÓN AQUAFAST DN355/300 PN16 | 355 DN BIRDA 300 | 2140.11 | ACC METALICOS VK | 066
708000350355 | 708000350355 BRIDA UNIÓN ANTITRACCIÓN AQUAFAST DN355/350 PN16 | 355 DN BIRDA 350 | 2182.93 | ACC METALICOS VK | 066
708000350400 | 708000350400 BRIDA UNIÓN ANTITRACCIÓN AQUAFAST DN400/350 PN16 | 400 DN BIRDA 350 | 2467.99 | ACC METALICOS VK | 066
708000400400 | 708000400400 BRIDA UNIÓN ANTITRACCIÓN AQUAFAST DN400/400 PN16 | 400 DN BIRDA 400 | 2517.39 | ACC METALICOS VK | 066
708000400450 | 708000400450 BRIDA UNIÓN ANTITRACCIÓN AQUAFAST DN450/400 PN16 | 450 DN BIRDA 400 | 3457.45 | ACC METALICOS VK | 066
708000450450 | 708000450450 BRIDA UNIÓN ANTITRACCIÓN AQUAFAST DN450/450 PN16 | 450 DN BIRDA 450 | 3526.59 | ACC METALICOS VK | 066
708000500450 | 708000500450 BRIDA UNIÓN ANTITRACCIÓN AQUAFAST DN450/500 PN16 | 450 DN BIRDA 500 | 3597.11 | ACC METALICOS VK | 066
701000000005 | 701000000005 UNIÓN UNIVERSAL MAXIFIT DN40 47.9-59.5 PN16 | 40 TP 047.9 - 059.5 | 71.52 | ACC METALICOS VK | 066
701000000010 | 701000000010 UNIÓN UNIVERSAL MAXIFIT DN50 57.0-74.0 PN16 | 50 TP 057.0 - 074.0 | 57.8 | ACC METALICOS VK | 066
701000000015 | 701000000015 UNIÓN UNIVERSAL MAXIFIT DN65 63.0-85.0 PN16 | 65 TP 063.0 - 085.0 | 62.63 | ACC METALICOS VK | 066
701000000020 | 701000000020 UNIÓN UNIVERSAL MAXIFIT DN80 85.0-107.0 PN16 | 80 TP 085.0 - 107.0 | 71.24 | ACC METALICOS VK | 066
701000000030 | 701000000030 UNIÓN UNIVERSAL MAXIFIT DN100 107.0-132.0 PN16 | 100 TP 107.0 - 132.0 | 85.9 | ACC METALICOS VK | 066
701000000035 | 701000000035 UNIÓN UNIVERSAL MAXIFIT DN125 132.0-158.0 PN16 | 125 TP 132.0 - 158.0 | 109.51 | ACC METALICOS VK | 066
701000000045 | 701000000045 UNIÓN UNIVERSAL MAXIFIT DN150 158.0-184.0 PN16 | 150 TP 158.0 - 184.0 | 115.66 | ACC METALICOS VK | 066
701000000050 | 701000000050 UNIÓN UNIVERSAL MAXIFIT DN175 189.0-212.0 PN16 | 175 TP 189.0 - 212.0 | 141.17 | ACC METALICOS VK | 066
701000000055 | 701000000055 UNIÓN UNIVERSAL MAXIFIT DN200 218-0-244.0 PN16 | 200 TP 218.0 - 244.0 | 155.96 | ACC METALICOS VK | 066
701000000065 | 701000000065 UNIÓN UNIVERSAL MAXIFIT DN225 243.0-269.0 PN16 | 225 TP 243.0 - 269.0 | 185.55 | ACC METALICOS VK | 066
701000000070 | 701000000070 UNIÓN UNIVERSAL MAXIFIT DN250 266.0-295.0 PN16 | 250 TP 266.0 - 295.0 | 208.66 | ACC METALICOS VK | 066
701000000075 | 701000000075 UNIÓN UNIVERSAL MAXIFIT DN300 315.0-349.0 PN16 | 300 TP 315.0 - 349.0 | 235.71 | ACC METALICOS VK | 066
701000000090 | 701000000090 UNIÓN UNIVERSAL MAXIFIT DN325 351.0-368.0 PN16 | 350 TP 351.0 - 368.0 | 844.78 | ACC METALICOS VK | 066
701000000095 | 701000000095 UNIÓN UNIVERSAL MAXIFIT DN350 374-5-391.5 PN16 | 350 TP 374.5 - 391.5 | 844.78 | ACC METALICOS VK | 066
701000000096 | 701000000096 UNIÓN UNIVERSAL MAXIFIT DN350 386.0-403.0 PN16 | 350 TP 386.0 - 403.0 | 844.78 | ACC METALICOS VK | 066
701000000097 | 701000000097 UNIÓN UNIVERSAL MAXIFIT DN350 394.3-411.3 PN16 | 350 TP 394.3 - 411.3 | 844.78 | ACC METALICOS VK | 066
701000000098 | 701000000098 UNIÓN UNIVERSAL MAXIFIT DN400 404.8-421.8 PN16 | 400 TP 404.8 - 421.8 | 898.36 | ACC METALICOS VK | 066
701000000099 | 701000000099 UNIÓN UNIVERSAL MAXIFIT DN400 412.0-429.0 PN16 | 400 TP 412.0 - 429.0 | 898.36 | ACC METALICOS VK | 066
701000000100 | 701000000100 UNIÓN UNIVERSAL MAXIFIT DN400 418.2-435.2 PN16 | 400 TP 418.2 - 435.2 | 898.36 | ACC METALICOS VK | 066
701000000101 | 701000000101 UNIÓN UNIVERSAL MAXIFIT DN400 425.0-442.0 PN16 | 400 TP 425.0 - 442.0 | 898.36 | ACC METALICOS VK | 066
701000000102 | 701000000102 UNIÓN UNIVERSAL MAXIFIT DN400 434.5-451.5 PN16 | 400 TP 434.5 - 451.5 | 898.36 | ACC METALICOS VK | 066
701000000103 | 701000000103 UNIÓN UNIVERSAL MAXIFIT DN400 439.0-456.0 PN16 | 400 TP 439.0 - 456.0 | 898.36 | ACC METALICOS VK | 066
701000000104 | 701000000104 UNIÓN UNIVERSAL MAXIFIT DN450 447.0-464.0 PN16 | 450 TP 447.0 - 464.0 | 961.47 | ACC METALICOS VK | 066
701000000105 | 701000000105 UNIÓN UNIVERSAL MAXIFIT DN450 455.0-472.0 PN16 | 450 TP 455.0 - 472.0 | 961.47 | ACC METALICOS VK | 066
701000000106 | 701000000106 UNIÓN UNIVERSAL MAXIFIT DN450 467.0-484.0 PN16 | 450 TP 467.0 - 484.0 | 961.47 | ACC METALICOS VK | 066
701000000110 | 701000000110 UNIÓN UNIVERSAL MAXIFIT DN450 476.0-493.0 PN16 | 450 TP 476.0 - 493.0 | 961.47 | ACC METALICOS VK | 066
701000000111 | 701000000111 UNIÓN UNIVERSAL MAXIFIT DN450 487.0-504.3 PN16 | 450 TP 487.0 - 504.3 | 961.47 | ACC METALICOS VK | 066
701000000112 | 701000000112 UNIÓN UNIVERSAL MAXIFIT DN450 492.0-509.0 PN16 | 450 TP 492.0 - 509.0 | 961.47 | ACC METALICOS VK | 066
701000000115 | 701000000115 UNIÓN UNIVERSAL MAXIFIT DN450 501.9-518.9 PN16 | 450 TP 501.9 - 518.9 | 961.47 | ACC METALICOS VK | 066
701000000118 | 701000000118 UNIÓN UNIVERSAL MAXIFIT DN500 510.0-527.0 PN16 | 500 TP 510.0 - 527.0 | 1085.74 | ACC METALICOS VK | 066
701000000119 | 701000000119 UNIÓN UNIVERSAL MAXIFIT DN500 515.0-532.0 PN16 | 500 TP 515.0 - 532.0 | 1085.74 | ACC METALICOS VK | 066
701000000120 | 701000000120 UNIÓN UNIVERSAL MAXIFIT DN500 527.0-545.0 PN16 | 500 TP 527.0 - 545.0 | 1085.74 | ACC METALICOS VK | 066
701000000121 | 701000000121 UNIÓN UNIVERSAL MAXIFIT DN500 546.0-563.0 PN16 | 500 TP 546.0 - 563.0 | 1085.74 | ACC METALICOS VK | 066
701000000122 | 701000000122 UNIÓN UNIVERSAL MAXIFIT DN500 555.3-572.3 PN16 | 500 TP 555.3 - 572.3 | 1085.74 | ACC METALICOS VK | 066
701000001122 | 701000001122 UNIÓN UNIVERSAL MAXIFIT DN500 565.0-582.0 PN16 | 500 TP 565.0 - 582.0 | 1085.74 | ACC METALICOS VK | 066
701000002122 | 701000002122 UNIÓN UNIVERSAL MAXIFIT DN500 582.2-599.2 PN16 | 500 TP 582.2 - 599.2 | 1085.74 | ACC METALICOS VK | 066
701000003122 | 701000003122 UNIÓN UNIVERSAL MAXIFIT DN550 593.0-610.0 PN16 | 550 TP 593.0 - 610.0 | 1163.38 | ACC METALICOS VK | 066
701000000123 | 701000000123 UNIÓN UNIVERSAL MAXIFIT DN500 555.3-572.3 PN16 | 600 TP 601.0 - 618.0 | 1195.24 | ACC METALICOS VK | 066
701000000124 | 701000000124 UNIÓN UNIVERSAL MAXIFIT DN600 613.0-630.0 PN16 | 600 TP 613.0 - 630.0 | 1195.24 | ACC METALICOS VK | 066
701000000125 | 701000000125 UNIÓN UNIVERSAL MAXIFIT DN600 630.0-647.0 PN16 | 600 TP 630.0 - 647.0 | 1195.24 | ACC METALICOS VK | 066
701000000126 | 701000000126 UNIÓN UNIVERSAL MAXIFIT DN600 654.0-671.0 PN16 | 600 TP 654.0 - 671.0 | 1195.24 | ACC METALICOS VK | 066
701000000130 | 701000000130 UNIÓN UNIVERSAL MAXIFIT DN600 662.0-679.0 PN16 | 600 TP 662.0 - 679.0 | 1195.24 | ACC METALICOS VK | 066
701000000131 | 701000000131 UNIÓN UNIVERSAL MAXIFIT DN600 675.0-692.0 PN16 | 600 TP 675.0 - 692.0 | 1195.24 | ACC METALICOS VK | 066
701000000132 | 701000000132 UNIÓN UNIVERSAL MAXIFIT DN600 689.0-706.0 PN16 | 600 TP 689.0 - 706.0 | 1303.56 | ACC METALICOS VK | 066
701000000133 | 701000000133 UNIÓN UNIVERSAL MAXIFIT DN600 695.0-712.0 PN16 | 600 TP 695.0 - 712.0 | 1303.56 | ACC METALICOS VK | 066
703000000010 | 703000000010 RED.UNI.MAXISTEP DN50/65 57.0-74.0/63.0-85.0 | 050 / 065 TP 057.0 - 074.0 TG 063.0 - 085.0 | 178.19 | ACC METALICOS VK | 066
703000000015 | 703000000015 RED.UNI.MAXISTEP DN50/80 57.0-74.0/85.0-107.0 | 050 / 080 TP 057.0 - 074.0 TG 085.0 - 107.0 | 182.31 | ACC METALICOS VK | 066
703000000016 | 703000000016 RED.UNI.MAXISTEP DN65/80 63.0-85.0/85.0-107.0 | 065 / 080 TP 063.0 - 085.0 TG 085.0 - 107.0 | 188.93 | ACC METALICOS VK | 066
703000000020 | 703000000020 RED.UNI.MAXISTEP DN80/100 85.0-107.0/107.0-132.0 | 080 / 100 TP 085.0 - 107.0 TG 107.0 - 132.0 | 194.87 | ACC METALICOS VK | 066
703000000040 | 703000000040 RED.UNI.MAXISTEP DN100/125 107.0-132.0/132.0-158.0 | 100 / 125 TP 107.0 - 132.0 TG 132.0 - 158.0 | 204.02 | ACC METALICOS VK | 066
703000000050 | 703000000050 RED.UNI.MAXISTEP DN125/150 132.0-158.0/158.0-184.0 | 125 / 150 TP 132.0 - 158.0 TG 158.0 - 184.0 | 226.83 | ACC METALICOS VK | 066
703000000065 | 703000000065 RED.UNI.MAXISTEP DN150/175 158.0-184.0/189.0-212.0 | 150 / 175 TP 158.0 - 184.0 TG 189.0 - 212.0 | 268.85 | ACC METALICOS VK | 066
703000000075 | 703000000075 RED.UNI.MAXISTEP DN175/200 189.0-212.0/218.0-244.0 | 175 / 200 TP 189.0 - 212.0 TG 218.0 - 244.0 | 341.06 | ACC METALICOS VK | 066
703000000080 | 703000000080 RED.UNI.MAXISTEP DN200/225 218.0-244.0/243.0-269.0 | 200 / 225 TP 218.0 - 244.0 TG 243.0 - 269.0 | 392.43 | ACC METALICOS VK | 066
703000000085 | 703000000085 RED.UNI.MAXISTEP DN225/250 243.0-269.0/266.0-295.0 | 225 / 250 TP 243.0 - 269.0 TG 266.0 - 295.0 | 399.03 | ACC METALICOS VK | 066
703000000090 | 703000000090 RED.UNI.MAXISTEP DN300/350 315.0-332.0/351.0-368.0 | 300 / 350 TP 315.0 - 332.0 TG 351.0 - 368.0 | 1593.56 | ACC METALICOS VK | 066
703000000095 | 703000000095 RED.UNI.MAXISTEP DN300/350 315-332/367-384 | 300 / 350 TP 315.0 - 332.0 TG 367.0 - 384.0 | 1664.6 | ACC METALICOS VK | 066
703000000100 | 703000000100 RED.UNI.MAXISTEP DN300 315-332/332-349 | 350 / 350 TP 351.0 - 368.0 TG 374.5 - 391.5 | 1882 | ACC METALICOS VK | 066
703000000115 | 703000000115 RED.UNI.MAXISTEP DN350/350 374.5-391.5/394.3-411.3 | 350 / 350 TP 374.5 - 391.5 TG 394.3 - 411.3 | 1039.41 | ACC METALICOS VK | 066
703000000116 | 703000000116 RED.UNI.MAXISTEP DN350/400 374.5-391.5/412.0-429.0 | 350 / 400 TP 374.5 - 391.5 TG 412.0 - 429.0 | 2063.8 | ACC METALICOS VK | 066
703000000117 | 703000000117 RED.UNI.MAXISTEP DN350/400 386.0-403.0/412.0-429.0 | 350 / 400 TP 386.0 - 403.0 TG 412.0 - 429.0 | 1091.58 | ACC METALICOS VK | 066
703000000118 | 703000000118 RED.UNI.MAXISTEP DN350/400 394.3-411.3/404.8-421.8 | 350 / 400 TP 394.3 - 411.3 TG 404.8 - 421.8 | 2029.31 | ACC METALICOS VK | 066
703000002118 | 703000002118 RED.UNI.MAXISTEP DN350/400 394.3-411.3/418.2-435.2 | 350 / 400 TP 394.3 - 411.3 TG 418.2 - 435.2 | 1091.58 | ACC METALICOS VK | 066
703000003118 | 703000003118 RED.UNI.MAXISTEP DN350/400 394.3-411.3/425.0-442.0 | 350 / 400 TP 394.3 - 411.3 TG 425.0 - 442.0 | 2125.42 | ACC METALICOS VK | 066
703000000119 | 703000000119 RED.UNI.MAXISTEP DN400/400 404.8-421.8/418.2-435.2 | 400 / 400 TP 404.8 - 421.8 TG 418.2 - 435.2 | 1091.58 | ACC METALICOS VK | 066
703000000120 | 703000000120 RED.UNI.MAXISTEP DN400/400 404.8-421.8/425.0-442.0 | 400 / 400 TP 404.8 - 421.8 TG 425.0 - 442.0 | 1111.62 | ACC METALICOS VK | 066
703000000121 | 703000000121 RED.UNI.MAXISTEP DN400/400 404.8-421.8/434.5-451.4 | 400 / 400 TP 404.8 - 421.8 TG 434.5 - 451.4 | 2170 | ACC METALICOS VK | 066
703000000122 | 703000000122 RED.UNI.MAXISTEP DN400/400 412.0-429.0/425.0-442.0 | 400 / 400 TP 412.0 - 429.0 TG 425.0 - 442.0 | 2125.42 | ACC METALICOS VK | 066
703000000123 | 703000000123 RED.UNI.MAXISTEP DN400/400 418.2-435.2/434.5-451.4 | 400 / 400 TP 418.2 - 435.2 TG 434.5 - 451.4 | 2170 | ACC METALICOS VK | 066
703000000125 | 703000000125 RED.UNI.MAXISTEP DN400/400 425.0-442.0/434.5-451.4 | 400 / 400 TP 425.0 - 442.0 TG 434.5 - 451.4 | 1111.62 | ACC METALICOS VK | 066
703000000130 | 703000000130 RED.UNI.MAXISTEP DN400/400 425.0-442.0/447.2-464.2 | 400 / 400 TP 425.0 - 442.0 TG 447.2 - 464.2 | 1111.62 | ACC METALICOS VK | 066
703000000131 | 703000000131 RED.UNI.MAXISTEP DN400/400 439.0-456.0/467.0-484.0 | 400 / 400 TP 439.0 - 456.0 TG 467.0 - 484.0 | 1194.58 | ACC METALICOS VK | 066
703000000135 | 703000000135 RED.UNI.MAXISTEP DN400/450 425.0-442.0/455.0-472.0 | 400 / 450 TP 425.0 - 442.0 TG 455.0 - 472.0 | 2369.13 | ACC METALICOS VK | 066
703000000136 | 703000000136 RED.UNI.MAXISTEP DN400/450 425.0-442.0/476.0-493.0 | 400 / 450 TP 425.0 - 442.0 TG 476.0 - 493.0 | 2424.29 | ACC METALICOS VK | 066
703000000137 | 703000000137 RED.UNI.MAXISTEP DN400/450 425.0-442.0/487.3-504.3 | 400 / 450 TP 425.0 - 442.0 TG 487.3 - 504.3 | 2979.39 | ACC METALICOS VK | 066
703000001137 | 703000001137 RED.UNI.MAXISTEP DN400/500 425.0-442.0/555.3-572.3 | 400 / 500 TP 425.0 - 442.0 TG 555.3 - 572.3 | 3030.32 | ACC METALICOS VK | 066
703000002137 | 703000002137 RED.UNI.MAXISTEP DN400/500 425.0-442.0/565.0-582.0 | 400 / 500 TP 425.0 - 442.0 TG 565.0 - 582.0 | 1197.67 | ACC METALICOS VK | 066
703000002138 | 703000002138 RED.UNI.MAXISTEP DN450/450 447.2-464.2/455.0-472.0 | 450 / 450 TP 447.2 - 464.2 TG 455.0 - 472.0 | 2269.48 | ACC METALICOS VK | 066
703000000139 | 703000000139 RED.UNI.MAXISTEP DN450/450 447.2-464.2/476.0-493.0 | 450 / 450 TP 447.2 - 464.2 TG 476.0 - 493.0 | 2369.13 | ACC METALICOS VK | 066
703000000140 | 703000000140 RED.UNI.MAXISTEP DN450/450 476.0-493.0/487.3-504.3 | 450 / 450 TP 476.0 - 493.0 TG 487.3 - 504.3 | 1321.08 | ACC METALICOS VK | 066
703000000145 | 703000000145 RED.UNI.MAXISTEP DN450/450 476.0-493.0/501.9-518.9 | 450 / 450 TP 476.0 - 493.0 TG 501.9 - 518.9 | 1321.08 | ACC METALICOS VK | 066
703000000150 | 703000000150 RED.UNI.MAXISTEP DN450/450 476.0-493.0/510.0-527.0 | 450 / 450 TP 476.0 - 493.0 TG 510.0 - 527.0 | 1321.08 | ACC METALICOS VK | 066
703000000151 | 703000000151 RED.UNI.MAXISTEP DN450/500 492.0-509.0/527.0-544.0 | 450 / 500 TP 492.0 - 509.0 TG 527.0 - 544.0 | 1613.75 | ACC METALICOS VK | 066
703000000154 | 703000000154 RED.UNI.MAXISTEP DN500/500 510.0-527.0/527.0-544.0 | 500 / 500 TP 510.0 - 527.0 TG 527.0 - 544.0 | 1613.75 | ACC METALICOS VK | 066
703000000155 | 703000000155 RED.UNI.MAXISTEP DN500/500 528.0-545.0/540.1-557.1 | 500 / 500 TP 527.0 - 544.0 TG 540.1 - 557.1 | 1461.26 | ACC METALICOS VK | 066
703000000160 | 703000000160 RED.UNI.MAXISTEP DN500/500 528.0-545.0/555.3-572.3 | 500 / 500 TP 527.0 - 544.0 TG 555.3 - 572.3 | 1461.26 | ACC METALICOS VK | 066
703000000165 | 703000000165 RED.UNI.MAXISTEP DN500/500 528.0-545.0/566.5-583.5 | 500 / 500 TP 527.0 - 544.0 TG 566.5 - 583.5 | 1461.26 | ACC METALICOS VK | 066
703000000170 | 703000000170 RED.UNI.MAXISTEP DN500/500 528.0-545.0/582.2-599.2 | 500 / 500 TP 527.0 - 544.0 TG 582.2 - 599.2 | 1461.26 | ACC METALICOS VK | 066
703000000171 | 703000000171 RED.UNI.MAXISTEP DN500/600 527.0-544.0/598.0-615.0 | 500 / 600 TP 527.0 - 544.0 TG 598.0 - 615.0 | 3201.89 | ACC METALICOS VK | 066
703000001171 | 703000001171 RED.UNI.MAXISTEP DN500/600 527.0-544.0/601.0-618.0 | 500 / 600 TP 527.0 - 544.0 TG 601.0 - 618.0 | 3218.95 | ACC METALICOS VK | 066
703000002171 | 703000002171 RED.UNI.MAXISTEP DN500/500 546.0-563.0/590.5-607.5 | 500 / 500 TP 546.0 - 563.0 TG 590.5 - 607.5 | 1537.26 | ACC METALICOS VK | 066
703000003171 | 703000003171 RED.UNI.MAXISTEP DN500/500 565.0-582.0/582.2-599.2 | 500 / 500 TP 565.0 - 582.0 TG 582.2 - 599.2 | 3119.32 | ACC METALICOS VK | 066
703000000172 | 703000000172 RED.UNI.MAXISTEP DN600/600 601.0-618.0/630.0-647.0 | 600 / 600 TP 601.0 - 618.0 TG 630.0 - 647.0 | 1537.26 | ACC METALICOS VK | 066
703000000173 | 703000000173 RED.UNI.MAXISTEP DN600/600 601.0-618.0/645.2-662.2 | 600 / 600 TP 601.0 - 618.0 TG 645.2 - 662.2 | 1537.26 | ACC METALICOS VK | 066
703000000174 | 703000000174 RED.UNI.MAXISTEP DN600/600 618.0-635.0/630.0-647.0 | 600 / 600 TP 618.0 - 635.0 TG 630.0 - 647.0 | 1537.26 | ACC METALICOS VK | 066
703000000175 | 703000000175 RED.UNI.MAXISTEP DN600/600 630.0-647.0/645.0-662.0 | 600 / 600 TP 630.0 - 647.0 TG 645.2 - 662.2 | 1537.26 | ACC METALICOS VK | 066
703000000180 | 703000000180 RED.UNI.MAXISTEP DN600/600 630.0-647.0/662.0-679.0 | 600 / 600 TP 630.0 - 647.0 TG 662.0 - 679.0 | 1537.26 | ACC METALICOS VK | 066
703000000185 | 703000000185 RED.UNI.MAXISTEP DN600/600 630.0-647.0/675.0-692.0 | 600 / 600 TP 630.0 - 647.0 TG 675.0 - 692.0 | 1537.26 | ACC METALICOS VK | 066
703000000186 | 703000000186 RED.UNI.MAXISTEP DN600/600 654.0-671.0/710.0-727.0 | 600 / 600 TP 654.0 - 671.0 TG 710.0 - 727.0 | 1793.6 | ACC METALICOS VK | 066
703000000190 | 703000000190 RED.UNI.MAXISTEP DN700/700 733.0-750.0/741.0-758.0 | 700 / 700 TP 733.0 - 750.0 TG 741.0 - 758.0 | 1970.49 | ACC METALICOS VK | 066
702000000005 | 702000000005 BRIDA UNIVER.MAXIDAPTOR DN50 57.0-74.0 PN10/16 | 50 TP 057.0 - 074.0 DN 50 | 60.63 | ACC METALICOS VK | 066
702000000010 | 702000000010 BRIDA UNIVER.MAXIDAPTOR DN65 63.0-85.0 PN10/16 | 65 TP 063.0 - 085.0 DN 60 / 65 / 80 | 78.91 | ACC METALICOS VK | 066
702000000020 | 702000000020 BRIDA UNIVER.MAXIDAPTOR DN80 85.0-107.0 PN10/16 | 80 TP 085.0 - 107.0 DN 80 | 80.24 | ACC METALICOS VK | 066
702000000030 | 702000000030 BRIDA UNIVER.MAXIDAPTOR DN100 107.0-132.0 PN10/16 | 100 TP 107.0 - 132.0 DN 100 | 84.16 | ACC METALICOS VK | 066
702000000035 | 702000000035 BRIDA UNIVER.MAXIDAPTOR DN125 132.2-158.0 PN10/16 | 125 TP 132.2 - 158.0 DN 125 / 150 | 114.01 | ACC METALICOS VK | 066
702000000045 | 702000000045 BRIDA UNIVER.MAXIDAPTOR DN150 158.0-184.0 PN10/16 | 150 TP 158.0 - 184.0 DN 150 | 116.42 | ACC METALICOS VK | 066
702000000050 | 702000000050 BRIDA UNIVER.MAXIDAPTOR DN175 189.0-212.0 PN10/16 | 175 TP 189.0 - 212.0 DN 200 | 155.3 | ACC METALICOS VK | 066
702000000055 | 702000000055 BRIDA UNIVER.MAXIDAPTOR DN200 218.0-244.0 PN10/16 | 200 TP 218.0 - 244.0 DN 200 | 162.97 | ACC METALICOS VK | 066
702000000060 | 702000000060 BRIDA UNIVER.MAXIDAPTOR DN225 243.0-269.0 PN10/16 | 225 TP 243.0 - 269.0 DN 250 | 203.77 | ACC METALICOS VK | 066
702000000065 | 702000000065 BRIDA UNIVER.MAXIDAPTOR DN250 266.0-295.0 PN10/16 | 250 TP 266.0 - 295.0 DN 250 | 215.74 | ACC METALICOS VK | 066
702000000070 | 702000000070 BRIDA UNIVER.MAXIDAPTOR DN300 315.0-349.0 PN10/16 | 300 TP 315.0 - 349.0 DN 300 | 255.05 | ACC METALICOS VK | 066
702000000075 | 702000000075 BRIDA UNIVER.MAXIDAPTOR DN350 348.5-365.5 PN16 | 350 TP 348.5 - 365.5 DN 350 | 1044.19 | ACC METALICOS VK | 066
702000000080 | 702000000080 BRIDA UNIVER.MAXIDAPTOR DN350 351.0-368.0 PN10 | 350 TP 351.0 - 368.0 DN 350 | 1044.19 | ACC METALICOS VK | 066
702000000084 | 702000000084 BRIDA UNIVER.MAXIDAPTOR DN350 351.0-368.0 PN16 | 350 TP 351.0 - 368.0 DN 350 | 1044.19 | ACC METALICOS VK | 066
702000000085 | 702000000085 BRIDA UNIVER.MAXIDAPTOR DN350 374.5-391.5 PN10 | 350 TP 374.5 - 391.5 DN 350 | 1044.19 | ACC METALICOS VK | 066
702000000090 | 702000000090 BRIDA UNIVER.MAXIDAPTOR DN350 374.5-391.5 PN16 | 350 TP 374.5 - 391.5 DN 350 | 1044.19 | ACC METALICOS VK | 066
702000000095 | 702000000095 BRIDA UNIVER.MAXIDAPTOR DN350 394.3-411.3 PN10 | 350 TP 394.3 - 411.3 DN 350 | 1044.19 | ACC METALICOS VK | 066
702000000100 | 702000000100 BRIDA UNIVER.MAXIDAPTOR DN350 394.3-411.3 PN16 | 350 TP 394.3 - 411.3 DN 350 | 1044.19 | ACC METALICOS VK | 066
702000000101 | 702000000101 BRIDA UNIVER.MAXIDAPTOR DN350 394.3-411.3 PN10 | 350 TP 394.3 - 411.3 DN 400 | 1162.6 | ACC METALICOS VK | 066
702000000102 | 702000000102 BRIDA UNIVER.MAXIDAPTOR DN400 394.3-411.3 PN16 | 350 TP 394.3 - 411.3 DN 400 | 1162.6 | ACC METALICOS VK | 066
702000000104 | 702000000104 BRIDA UNIVER.MAXIDAPTOR DN400 404.8-421.8 PN10 | 400 TP 404.8 - 421.8 DN 400 | 1162.6 | ACC METALICOS VK | 066
702000000105 | 702000000105 BRIDA UNIVER.MAXIDAPTOR DN400 404.8-421.8 PN16 | 400 TP 404.8 - 421.8 DN 400 | 1162.6 | ACC METALICOS VK | 066
702000000106 | 702000000106 BRIDA UNIVER.MAXIDAPTOR DN400 418.2-435.2 PN10 | 400 TP 418.2 - 435.2 DN 400 | 1162.6 | ACC METALICOS VK | 066
702000000107 | 702000000107 BRIDA UNIVER.MAXIDAPTOR DN400 418.2-435.2 PN16 | 400 TP 418.2 - 435.2 DN 400 | 1162.6 | ACC METALICOS VK | 066
702000000108 | 702000000108 BRIDA UNIVER.MAXIDAPTOR DN400 425.0-442.0 PN10 | 400 TP 425.0 - 442.0 DN 400 | 1162.6 | ACC METALICOS VK | 066
702000000110 | 702000000110 BRIDA UNIVER.MAXIDAPTOR DN400 425.0-442.0 PN16 | 400 TP 425.0 - 442.0 DN 400 | 1162.6 | ACC METALICOS VK | 066
702000000111 | 702000000111 BRIDA UNIVER.MAXIDAPTOR DN400 434.4-451.4 PN10 | 400 TP 434.4 - 451.4 DN 400 | 1162.6 | ACC METALICOS VK | 066
702000000115 | 702000000115 BRIDA UNIVER.MAXIDAPTOR DN400 434.4-451.4 PN16 | 400 TP 434.4 - 451.4 DN 400 | 1162.6 | ACC METALICOS VK | 066
702000000116 | 702000000116 BRIDA UNIVER.MAXIDAPTOR DN400 447.2-464.2 PN10 | 400 TP 447.2 - 464.2 DN 400 | 1162.6 | ACC METALICOS VK | 066
702000000120 | 702000000120 BRIDA UNIVER.MAXIDAPTOR DN400 447.2-464.2 PN16 | 400 TP 447.2 - 464.2 DN 400 | 1162.6 | ACC METALICOS VK | 066
702000000125 | 702000000125 BRIDA UNIVER.MAXIDAPTOR DN450-455.0-472.0 PN10 | 450 TP 455.0 - 472.0 DN 450 | 1379.75 | ACC METALICOS VK | 066
702000000130 | 702000000130 BRIDA UNIVER.MAXIDAPTOR DN450 455.0-472.0 PN16 | 450 TP 455.0 - 472.0 DN 450 | 1379.75 | ACC METALICOS VK | 066
702000000131 | 702000000131 BRIDA UNIVER.MAXIDAPTOR DN450 476.0-493.0 PN10 | 450 TP 476.0 - 493.0 DN 450 | 1379.75 | ACC METALICOS VK | 066
702000000135 | 702000000135 BRIDA UNIVER.MAXIDAPTOR DN450 476.0-493.0 PN16 | 450 TP 476.0 - 493.0 DN 450 | 1379.75 | ACC METALICOS VK | 066
702000000136 | 702000000136 BRIDA UNIVER.MAXIDAPTOR DN450 487.3-504.3 PN10 | 450 TP 487.3 - 504.3 DN 450 | 1379.75 | ACC METALICOS VK | 066
702000000140 | 702000000140 BRIDA UNIVER.MAXIDAPTOR DN450 487.3-504.3 PN16 | 450 TP 487.3 - 504.3 DN 450 | 1379.75 | ACC METALICOS VK | 066
702000000141 | 702000000141 BRIDA UNIVER.MAXIDAPTOR DN450 501.9-518.9 PN10 | 450 TP 501.9 - 518.9 DN 450 | 1379.75 | ACC METALICOS VK | 066
702000000142 | 702000000142 BRIDA UNIVER.MAXIDAPTOR DN450 501.9-518.9 PN16 | 450 TP 501.9 - 518.9 DN 450 | 1379.75 | ACC METALICOS VK | 066
702000000143 | 702000000143 BRIDA UNIVER.MAXIDAPTOR DN450 510.0-527.0 PN10 | 450 TP 510.0 - 527.0 DN 500 | 1609.64 | ACC METALICOS VK | 066
702000000155 | 702000000155 BRIDA UNIVER.MAXIDAPTOR DN450 510.0-527.0 PN16 | 450 TP 510.0 - 527.0 DN 500 | 1609.64 | ACC METALICOS VK | 066
702000000156 | 702000000156 BRIDA UNIVER.MAXIDAPTOR DN500 501.9-519.9 PN10 | 450 TP 501.9 - 518.9 DN 500 | 1609.64 | ACC METALICOS VK | 066
702000000145 | 702000000145 BRIDA UNIVER.MAXIDAPTOR DN450 501.9-518.9 PN16 | 450 TP 501.9 - 518.9 DN 500 | 1609.64 | ACC METALICOS VK | 066
702000000150 | 702000000150 BRIDA UNIVER.MAXIDAPTOR DN450 510.0-527.0 PN10 | 450 TP 510.0 - 527.0 DN 450 | 1609.64 | ACC METALICOS VK | 066
702000000159 | 702000000159 BRIDA UNIVER.MAXIDAPTOR DN500 527.0-544.0 PN10 | 500 TP 527.0 - 544.0 DN 500 | 1609.64 | ACC METALICOS VK | 066
702000000160 | 702000000160 BRIDA UNIVER.MAXIDAPTOR DN500 527.0-544.0 PN16 | 500 TP 527.0 - 544.0 DN 500 | 1609.64 | ACC METALICOS VK | 066
702000000161 | 702000000161 BRIDA UNIVER.MAXIDAPTOR DN500 540.1-557.1 PN10 | 500 TP 540.1 - 557.1 DN 500 | 1609.64 | ACC METALICOS VK | 066
702000000165 | 702000000165 BRIDA UNIVER.MAXIDAPTOR DN500 540.1-557.1 PN16 | 500 TP 540.1 - 557.1 DN 500 | 1609.64 | ACC METALICOS VK | 066
702000000166 | 702000000166 BRIDA UNIVER.MAXIDAPTOR DN500 555.3-572.3 PN10 | 500 TP 555.3 - 572.3 DN 500 | 1609.64 | ACC METALICOS VK | 066
702000000170 | 702000000170 BRIDA UNIVER.MAXIDAPTOR DN500 555.3-572.3 PN16 | 500 TP 555.3 - 572.3 DN 500 | 1609.64 | ACC METALICOS VK | 066
702000000171 | 702000000171 BRIDA UNIVER.MAXIDAPTOR DN500 566.5-583.5 PN10 | 500 TP 566.5 - 583.5 DN 500 | 1609.64 | ACC METALICOS VK | 066
702000000175 | 702000000175 BRIDA UNIVER.MAXIDAPTOR DN500 566.5-583.5 PN16 | 500 TP 566.5 - 583.5 DN 500 | 1609.64 | ACC METALICOS VK | 066
702000000180 | 702000000180 BRIDA UNIVER.MAXIDAPTOR DN500 582.2-599.2 PN10 | 500 TP 582.2 - 599.2 DN 500 | 1609.64 | ACC METALICOS VK | 066
702000000185 | 702000000185 BRIDA UNIVER.MAXIDAPTOR DN500 582.2-599.2 PN16 | 500 TP 582.2 - 599.2 DN 500 | 1609.64 | ACC METALICOS VK | 066
702000000187 | 702000000187 BRIDA UNIVER.MAXIDAPTOR DN600 601.0-618.0 PN10 | 600 TP 601.0 - 618.0 DN 600 | 1912.94 | ACC METALICOS VK | 066
702000000188 | 702000000188 BRIDA UNIVER.MAXIDAPTOR DN600 601.0-618.0 PN16 | 600 TP 601.0 - 618.0 DN 600 | 1912.94 | ACC METALICOS VK | 066
702000000189 | 702000000189 BRIDA UNIVER.MAXIDAPTOR DN600 630.5-647.5 PN10 | 600 TP 630.5 - 647.5 DN 600 | 1912.94 | ACC METALICOS VK | 066
702000000190 | 702000000190 BRIDA UNIVER.MAXIDAPTOR DN600 630.5-647.5 PN16 | 600 TP 630.5 - 647.5 DN 600 | 1912.94 | ACC METALICOS VK | 066
702000000191 | 702000000191 BRIDA UNIVER.MAXIDAPTOR DN600 645.2-662.2 PN10 | 600 TP 645.2 - 662.2 DN 600 | 1912.94 | ACC METALICOS VK | 066
702000000195 | 702000000195 BRIDA UNIVER.MAXIDAPTOR DN600 645.2-662.2 PN16 | 600 TP 645.2 - 662.2 DN 600 | 1912.94 | ACC METALICOS VK | 066
702000000196 | 702000000196 BRIDA UNIVER.MAXIDAPTOR DN600 662.0-679.0 PN10 | 600 TP 662.0 - 679.0 DN 600 | 1912.94 | ACC METALICOS VK | 066
702000000200 | 702000000200 BRIDA UNIVER.MAXIDAPTOR DN600 662.0-679.0 PN16 | 600 TP 662.0 - 679.0 DN 600 | 1912.94 | ACC METALICOS VK | 066
150050000010 | 150050000010 UNIÓN AUTOBLOC.ULTRAGRIP DN40 43.5-63.5 PN16 | 40 TP 043.5 - 063.5 | 260.59 | ACC METALICOS VK | 066
150040000000 | 150040000000 UNIÓN AUTOBLOC.ULTRAGRIP DN50 48.0-71.0 PN16 | 50 TP 048.0 - 071.0 | 282.45 | ACC METALICOS VK | 066
150065000020 | 150065000020 UNIÓN AUTOBLOC.ULTRAGRIP DN65 63.0-83.7 PN16 | 65 TP 063.0 - 083.7 | 304.45 | ACC METALICOS VK | 066
150080000030 | 150080000030 UNIÓN AUTOBLOC.ULTRAGRIP DN80 85.7-107.0 PN16 | 80 TP 085.7 - 107.0 | 349.54 | ACC METALICOS VK | 066
150100000040 | 150100000040 UNIÓN AUTOBLOC.ULTRAGRIP DN100 107.2-133.2 PN16 | 100 TP 107.2 - 133.2 | 411.2 | ACC METALICOS VK | 066
150125000050 | 150125000050 UNIÓN AUTOBLOC.ULTRAGRIP DN125 132.2-160.2 PN16 | 125 TP 132.2 - 160.2 | 563.65 | ACC METALICOS VK | 066
150150000060 | 150150000060 UNIÓN AUTOBLOC.ULTRAGRIP DN150 158.2-192.2 PN16 | 150 TP 158.2 - 192.2 | 701.84 | ACC METALICOS VK | 066
150175000070 | 150175000070 UNIÓN AUTOBLOC.ULTRAGRIP DN175 192.2-226.9 PN16 | 175 TP 192.2 - 226.9 | 962.68 | ACC METALICOS VK | 066
150200000080 | 150200000080 UNIÓN AUTOBLOC.ULTRAGRIP DN200 218.1-256.0 PN16 | 200 TP 218.1 - 256.0 | 1045.43 | ACC METALICOS VK | 066
150250000090 | 150250000090 UNIÓN AUTOBLOC.ULTRAGRIP DN250 266.2-310.0 PN16 | 250 TP 266.2 - 310.0 | 1345.89 | ACC METALICOS VK | 066
150300000100 | 150300000100 UNIÓN AUTOBLOC.ULTRAGRIP DN300 315.0-356.0 PN16 | 300 TP 315.0 - 356.0 | 1599.98 | ACC METALICOS VK | 066
150350000110 | 150350000110 UNIÓN AUTOBLOC.ULTRAGRIP DN350 352.2-396.0 PN10 | 350 TP 352.2 - 396.0 | 2699.26 | ACC METALICOS VK | 066
150400000120 | 150400000120 UNIÓN AUTOBLOC.ULTRAGRIP DN400 398.2-442.0 PN10 | 400 TP 398.2 - 442.0 | 2905.83 | ACC METALICOS VK | 066
150450000130 | 150450000130 UNIÓN AUTOBLOC.ULTRAGRIP DN450 448.0-492.0 PN10 | 450 TP 448.0 - 492.0 | 4393 | ACC METALICOS VK | 066
150500000140 | 150500000140 UNIÓN AUTOBLOC.ULTRAGRIP DN500 498.0-552.0 PN10 | 500 TP 498.0 - 552.0 | 5292.68 | ACC METALICOS VK | 066
150500000141 | 150500000141 UNIÓN AUTOBLOC.ULTRAGRIP DN500 558.0-608.0 PN10 | 500 TP 558.0 - 608.0 | 5867.5 | ACC METALICOS VK | 066
150600000150 | 150600000150 UNIÓN AUTOBLOC.ULTRAGRIP DN600 604.0-648.0 PN10 | 600 TP 604.0 - 648.0 | 6524.35 | ACC METALICOS VK | 066
150600000151 | 150600000151 UNIÓN AUTOBLOC.ULTRAGRIP DN600 676.0-726.0 PN10 | 600 TP 676.0 - 726.0 | 6985.19 | ACC METALICOS VK | 066
152032040000 | 152032040000 RED.ULTRAGRIP DN32/40 36.0-46.0/43,5-63,5 10/16 | 32 - 40 TP 036.0 - 046.0 TG 043.5 - 063.5 | 324.48 | ACC METALICOS VK | 066
152080100000 | 152080100000 RED.ULTRAG.DN80/100 85,7-107/107,2-133 10/16 | 80 - 100 TP 085.7 - 107.0 TG 107.2 - 133.2 | 467.47 | ACC METALICOS VK | 066
152100125000 | 152100125000 RED.ULTRAG.DN100/125 107.2-133.2/132.2-160.2 10/16 | 100 - 125 TP 107.2 - 133.2 TG 132.2 - 160.2 | 536.9 | ACC METALICOS VK | 066
152100150000 | 152100150000 RED.ULTRAG.DN100/150 107.2-133.2/158.2-102.2 10/16 | 100 - 150 TP 107.2 - 133.2 TG 158.2 - 192.2 | 674.45 | ACC METALICOS VK | 066
152125150000 | 152125150000 RED.ULTRAG.DN125/150 132.2-160.2/158.2-192.2 10/16 | 125 - 150 TP 132.2 - 160.2 TG 158.2 - 192.2 | 700.68 | ACC METALICOS VK | 066
152150175000 | 152150175000 RED.ULTRAG.DN150/175 158.2-192.2/192.9-226.2 10/16 | 150 - 175 TP 158.2 - 192.2 TG 192.9 - 226.2 | 914.89 | ACC METALICOS VK | 066
152175200000 | 152175200000 RED.ULTRAG.DN175/200 192.9-226.9/218.1-256.0 10/16 | 175 - 200 TP 192.9 - 226.9 TG 218.1 - 256.0 | 1153.37 | ACC METALICOS VK | 066
152200250000 | 152200250000 RED.ULTRAG.DN200/250 218.1-256.0/266.2-310.0 10/16 | 200 - 250 TP 218.1 - 256.0 TG 266.2 - 310.0 | 1354.18 | ACC METALICOS VK | 066
152250300000 | 152250300000 RED.ULTRAG.DN250/300 266.2-310.0/315.0-356.0 10/16 | 250 - 300 TP 266.2-310.0 TG 315.0-356.0 | 1655.91 | ACC METALICOS VK | 066
152400450000 | 152400450000 RED.ULTRAG.DN400/450 398.0-442.0/448.0-492.0 10/16 | 0 | 3456.79 | ACC METALICOS VK | 066
152500500000 | 152500500000 RED.ULTRAG.DN500/500 498.0-552.0/558.0-608.0 10/16 | 0 | 4352.16 | ACC METALICOS VK | 066
152600000000 | 152600000000 RED.ULTRAG.DN600/600 604.0-648.0/676.0-726.0 10/16 | 0 | 5862.48 | ACC METALICOS VK | 066
151050000010 | 151050000010 BRIDA AUTOBLOC.ULTRAGRIP DN40 43.5-63.5 PN10/16 | 40 TP 043.5 - 063.5 | 224.61 | ACC METALICOS VK | 066
151040000000 | 151040000000 BRIDA AUTOBLOC.ULTRAGRIP DN50 48.0-71.0 PN10/16 | 50 TP 048.0 - 071.0 | 263.63 | ACC METALICOS VK | 066
151065000020 | 151065000020 BRIDA AUTOBLOC.ULTRAGRIP DN65 63.0-83.7 PN10/16 | 65 TP 063.0 - 083.7 | 274.29 | ACC METALICOS VK | 066
151080000030 | 151080000030 BRIDA AUTOBLOC.ULTRAGRIP DN80 85.7-107.0 PN10/16 | 80 TP 085.7 - 107.0 | 316.91 | ACC METALICOS VK | 066
151100000040 | 151100000040 BRIDA AUTOBLOC.ULTRAGRIP DN100 107.2-133.2 PN10/16 | 100 TP 107.2 - 133.2 | 392.03 | ACC METALICOS VK | 066
151125000050 | 151125000050 BRIDA AUTOBLOC.ULTRAGRIP DN125 132.2-160.2 PN10/16 | 125 TP 132.2 - 160.2 | 496.8 | ACC METALICOS VK | 066
151150000060 | 151150000060 BRIDA AUTOBLOC.ULTRAGRIP DN150 158.2-192.2 PN10/16 | 150 TP 158.2 - 192.2 | 593.95 | ACC METALICOS VK | 066
151175000070 | 151175000070 BRIDA AUTOBLOC.ULTRAGRIP DN175 192.2-226.9 PN10/16 | 175 TP 192.2 - 226.9 | 764.17 | ACC METALICOS VK | 066
151200000080 | 151200000080 BRIDA AUTOBLOC.ULTRAGRIP DN200 218.1-256.0 PN10/16 | 200 TP 218.1 - 256.0 | 824.26 | ACC METALICOS VK | 066
151250000090 | 151250000090 BRIDA AUTOBLOC.ULTRAGRIP DN250 266.2-310.0 PN10/16 | 250 TP 266.2 - 310.0 | 1075.54 | ACC METALICOS VK | 066
151300000100 | 151300000100 BRIDA AUTOBLOC.ULTRAGRIP DN300 315.0-356.0 PN10/16 | 300 TP 315.0 - 356.0 | 1331.87 | ACC METALICOS VK | 066
151350000110 | 151350000110 BRIDA AUTOBLOC.ULTRAGRIP DN350 352.2-396.0 PN10/16 | 350 TP 352.2 - 396.0 | 2075.01 | ACC METALICOS VK | 066
151400000120 | 151400000120 BRIDA AUTOBLOC.ULTRAGRIP DN400 398.2-442.0 PN10/16 | 400 TP 398.2 - 442.0 | 2367.74 | ACC METALICOS VK | 066
151400000121 | 151400000121 BRIDA AUTOBLOC.ULTRAGRIP DN400 398.2-442.0 PN10/16 | 450 TP 448.0 - 492.0 | 3581.7 | ACC METALICOS VK | 066
151500000130 | 151500000130 BRIDA AUTOBLOC.ULTRAGRIP DN500 498.0-552.0 PN10/16 | 500 TP 498.0 - 552.0 | 4263.95 | ACC METALICOS VK | 066
151500000131 | 151500000131 BRIDA AUTOBLOC.ULTRAGRIP DN500 558.0-608.0 PN10/16 | 500 TP 558.0 - 608.0 | 4579.81 | ACC METALICOS VK | 066
151600000140 | 151600000140 BRIDA AUTOBLOC.ULTRAGRIP DN600 604.0-648.0 PN10/16 | 600 TP 604.0 - 648.0 | 5232.71 | ACC METALICOS VK | 066
151600000141 | 151600000141 BRIDA AUTOBLOC.ULTRAGRIP DN600 676.0-726.0 PN10/16 | 600 TP 676.0 - 726.0 | 5953.18 | ACC METALICOS VK | 066
720000040040 | 720000040040 UNIÓN QUICKFIT DN40 47.9-51.3 PN40 | 40 TP 047.9 - 051.3 | 128.76 | ACC METALICOS VK | 066
720000040050 | 720000040050 UNIÓN QUICKFIT DN50 59.5-63.3 PN40 | 50 TP 059.5 - 063.3 | 164.68 | ACC METALICOS VK | 066
720000040065 | 720000040065 UNIÓN QUICKFIT DN65 75.3-79.1 PN40 | 65 TP 075.3 - 079.1 | 216.81 | ACC METALICOS VK | 066
720000040080 | 720000040080 UNIÓN QUICKFIT DN80 88.1-91.9 PN40 | 80 TP 088.1 - 091.9 | 236.3 | ACC METALICOS VK | 066
721000040080 | 721000040080 UNIÓN QUICKFIT DN80 95.8-100.2 PN40 | 80 TP 095.8 - 100.2 | 236.3 | ACC METALICOS VK | 066
720000040100 | 720000040100 UNIÓN QUICKFIT DN100 107.2-111.0 PN40 | 100 TP 107.2 - 111.0 | 286.28 | ACC METALICOS VK | 066
721000040100 | 721000040100 UNIÓN QUICKFIT DN100 113.5-120.2 PN40 | 100 TP 113.5 - 120.2 | 286.28 | ACC METALICOS VK | 066
720000040125 | 720000040125 UNIÓN QUICKFIT DN125 138.9-142.7 PN40 | 125 TP 138.9 - 142.7 | 367.22 | ACC METALICOS VK | 066
720000025150 | 720000025150 UNIÓN QUICKFIT DN150 158.2-162.0 PN25 | 150 TP 158.2 - 162.0 | 405.66 | ACC METALICOS VK | 066
721000025150 | 721000025150 UNIÓN QUICKFIT DN150 167.5-172.3 PN25 | 150 TP 167.5 - 172.3 | 405.66 | ACC METALICOS VK | 066
720000025175 | 720000025175 UNIÓN QUICKFIT DN175 192.2-196.7 PN25 | 175 TP 192.2 - 196.7 | 416.92 | ACC METALICOS VK | 066
720000025200 | 720000025200 UNIÓN QUICKFIT DN200 218,3-224,4 PN25 | 200 TP 218.3 - 224.4 | 475.67 | ACC METALICOS VK | 066
720000025250 | 720000025250 UNIÓN QUICKFIT DN250 272,2-276,5 PN25 | 250 TP 272.2 - 276.5 | 561.87 | ACC METALICOS VK | 066
720000025300 | 720000025300 UNIÓN QUICKFIT DN300 323.1-328.6 PN25 | 300 TP 323.1 - 328.6 | 686.46 | ACC METALICOS VK | 066
722000000050 | 722000000050 BRIDA QUICK ACERO/PVC/PVCU DN50 59.5-63.3 PN10/40 | 50 TP 059.5 - 063.3 DN 50 | 241.27 | ACC METALICOS VK | 066
722000000065 | 722000000065 BRIDA QUICKFIT ACERO DN65 75.3-79.1 PN10/16 | 65 TP 075.3 - 079.1 DN 65 | 313.18 | ACC METALICOS VK | 066
722000000080 | 722000000080 BRIDA QUICKF ACERO/PVC/PVCU DN80 88.1-91.9 PN10/40 | 80 TP 088.1 - 091.9 DN 80 | 360.94 | ACC METALICOS VK | 066
723000000080 | 723000000080 BRIDA QUICKFIT FUNDIC.DÚCT.DN80 95.8-100.2 PN10/40 | 80 TP 095.8 - 100.2 DN 80 | 360.94 | ACC METALICOS VK | 066
722000000100 | 722000000100 BRIDA QUICKFIT ACERO/PVC DN100 107.2-111.0 PN10/16 | 100 TP 107.2 - 111.0 DN 100 | 384.01 | ACC METALICOS VK | 066
723000000100 | 723000000100 BRIDA QUICK ACER/PVCU/FDUC DN100 113.5-120.2 10/16 | 100 TP 113.5 - 120.2 DN 100 | 384.01 | ACC METALICOS VK | 066
722000000125 | 722000000125 BRIDA QUICK ACERO/PVC/PVCU DN125 138.9-142.7 10/16 | 125 TP 138.9 - 142.7 DN 125 | 429.86 | ACC METALICOS VK | 066
722000000150 | 722000000150 BRIDA QUICK ACERO/PVC/PVCU DN150 158.2-162.0 10/16 | 150 TP 158.2 - 162.0 DN 150 | 489.67 | ACC METALICOS VK | 066
723000000150 | 723000000150 BRIDA QUICK ACERO/F.DUCT. DN150 167.5-172.3 10/16 | 150 TP 167.5 - 172.3 DN 150 | 489.67 | ACC METALICOS VK | 066
722000000200 | 722000000200 BRIDA QUICKFIT ACERO/PVC DN200 192.2-196.7 PN10/16 | 200 TP 192.2 - 196.7 DN 200 | 580.8 | ACC METALICOS VK | 066
723000000200 | 723000000200 BRIDA QUICK ACER/PVCU/FDUCT D200 218.3-224.4 10/16 | 200 TP 218.3 - 224.4 DN 200 | 669.44 | ACC METALICOS VK | 066
722000000250 | 722000000250 BRIDA QUICK ACER/PVCU/FDUCT D250 272.2-276.5 10/16 | 250 TP 272.2 - 276.5 DN 250 | 883.25 | ACC METALICOS VK | 066
722000000300 | 722000000300 BRIDA QUICK ACER/PVCU/FDUCT D300 323.1-328.6 10/16 | 300 TP 323.1 - 328.6 DN 300 | 1072.63 | ACC METALICOS VK | 066
706000000004 | 706000000004 ABRAZADERA REP.HANDICLAMP SIMPLE L-150MM DN44-48 | 32 TP 044.0 - 048.0 | 71.18 | ACC METALICOS VK | 066
706000000005 | 706000000005 ABRAZADERA REP.HANDICLAMP SIMPLE L-150MM DN48-52 | 32 TP 048.0 - 052.0 | 72.94 | ACC METALICOS VK | 066
706000000010 | 706000000010 ABRAZADERA REP.HANDICLAMP SIMPLE L-150MM DN54-58 | 40 TP 054.0 - 058.0 | 72.94 | ACC METALICOS VK | 066
706000000014 | 706000000014 ABRAZADERA REP.HANDICLAMP SIMPLE L-150MM DN58-64 | 40 TP 058.0 - 064.0 | 74.22 | ACC METALICOS VK | 066
706000000015 | 706000000015 ABRAZADERA REP.HANDICLAMP SIMPLE L-150MM DN60-67 | 50 TP 060.0 - 067.0 | 74.22 | ACC METALICOS VK | 066
706000000016 | 706000000016 ABRAZADERA REP.HANDICLAMP SIMPLE L-150MM DN63-70 | 50 TP 063.0 - 070.0 | 74.22 | ACC METALICOS VK | 066
706000000020 | 706000000020 ABRAZADERA REP.HANDICLAMP SIMPLE L-150MM DN68-76 | 50 TP 068.0 - 076.0 | 76.02 | ACC METALICOS VK | 066
706000000035 | 706000000035 ABRAZADERA REP.HANDICLAMP SIMPLE L-150MM DN75-83 | 65 TP 075.0 - 083.0 | 78.8 | ACC METALICOS VK | 066
706000000040 | 706000000040 ABRAZADERA REP.HANDICLAMP SIMPLE L-150MM DN82-89 | 65 TP 082.0 - 089.0 | 78.8 | ACC METALICOS VK | 066
706000000045 | 706000000045 ABRAZADERA REP.HANDICLAMP SIMPLE L-150MM DN87-96 | 80 TP 087.0 - 096.0 | 80.15 | ACC METALICOS VK | 066
706000000055 | 706000000055 ABRAZADERA REP.HANDICLAMP SIMPLE L-150MM DN95-105 | 80 TP 095.0 - 105.0 | 81.19 | ACC METALICOS VK | 066
706000150060 | 706000150060 ABRAZADERA REP.HANDICLAMP SIMPLE L-150MM DN102-112 | 90 TP 102.0 - 112.0 | 81.53 | ACC METALICOS VK | 066
706000150075 | 706000150075 ABRAZADERA REP.HANDICLAMP SIMPLE L-150MM DN113-123 | 100 TP 113.0 - 123.0 | 83.87 | ACC METALICOS VK | 066
706000150085 | 706000150085 ABRAZADERA REP.HANDICLAMP SIMPLE L-150MM DN120-130 | 100 TP 120.0 - 130.0 | 95.41 | ACC METALICOS VK | 066
706000200004 | 706000200004 ABRAZADERA REP.HANDICLAMP SIMPLE L-200MM DN60-67 | 32 TP 044.0 - 048.0 | 81.68 | ACC METALICOS VK | 066
706000200005 | 706000200005 ABRAZADERA REP.HANDICLAMP SIMPLE L-200MM DN48-52 | 32 TP 048.0 - 052.0 | 82.4 | ACC METALICOS VK | 066
706000200010 | 706000200010 ABRAZADERA REP.HANDICLAMP SIMPLE L-200MM DN54-58 | 40 TP 054.0 - 058.0 | 82.4 | ACC METALICOS VK | 066
706000200014 | 706000200014 ABRAZADERA REP.HANDICLAMP SIMPLE L-200MM DN58-64 | 40 TP 058.0 - 064.0 | 86.2 | ACC METALICOS VK | 066
706000200015 | 706000200015 ABRAZADERA REP.HANDICLAMP SIMPLE L-200MM DN60-67 | 50 TP 060.0 - 067.0 | 86.2 | ACC METALICOS VK | 066
706000200016 | 706000200016 ABRAZADERA REP.HANDICLAMP SIMPLE L-200MM DN63-70 | 50 TP 063.0 - 070.0 | 86.2 | ACC METALICOS VK | 066
706000200020 | 706000200020 ABRAZADERA REP.HANDICLAMP SIMPLE L-200MM DN68-76 | 50 TP 068.0 - 076.0 | 87.98 | ACC METALICOS VK | 066
706000200035 | 706000200035 ABRAZADERA REP.HANDICLAMP SIMPLE L-200MM DN75-83 | 65 TP 075.0 - 083.0 | 91.3 | ACC METALICOS VK | 066
706000200040 | 706000200040 ABRAZADERA REP.HANDICLAMP SIMPLE L-200MM DN82-89 | 65 TP 082.0 - 089.0 | 91.3 | ACC METALICOS VK | 066
706000200045 | 706000200045 ABRAZADERA REP.HANDICLAMP SIMPLE L-200MM DN87-95 | 80 TP 087.0 - 096.0 | 92.15 | ACC METALICOS VK | 066
706000200055 | 706000200055 ABRAZADERA REP.HANDICLAMP SIMPLE L-200MM DN95-104 | 80 TP 095.0 - 105.0 | 93.06 | ACC METALICOS VK | 066
706000000060 | 706000000060 ABRAZADERA REP.HANDICLAMP SIMPLE L-200MM DN102-112 | 90 TP 102.0 - 112.0 | 104.37 | ACC METALICOS VK | 066
706000000075 | 706000000075 ABRAZADERA REP.HANDICLAMP SIMPLE L-200MM DN113-123 | 100 TP 113.0 - 123.0 | 107.01 | ACC METALICOS VK | 066
706000000085 | 706000000085 ABRAZADERA REP.HANDICLAMP SIMPLE L-200MM DN120-130 | 100 TP 120.0 - 130.0 | 109.87 | ACC METALICOS VK | 066
706000000095 | 706000000095 ABRAZADERA REP.HANDICLAMP SIMPLE L-200MM DN132-142 | 125 TP 132.0 - 142.0 | 111.55 | ACC METALICOS VK | 066
706000000100 | 706000000100 ABRAZADERA REP.HANDICLAMP SIMPLE L-200MM DN135-145 | 125 TP 135.0 - 145.0 | 111.55 | ACC METALICOS VK | 066
706000000105 | 706000000105 ABRAZADERA REP.HANDICLAMP SIMPLE L-200MM DN147-157 | 125 TP 147.0 - 157.0 | 117.07 | ACC METALICOS VK | 066
706000000110 | 706000000110 ABRAZADERA REP.HANDICLAMP SIMPLE L-200MM DN151-161 | 150 TP 151.0 - 161.0 | 118.01 | ACC METALICOS VK | 066
706000000115 | 706000000115 ABRAZADERA REP.HANDICLAMP SIMPLE L-200MM DN160-170 | 150 TP 160.0 - 170.0 | 118.01 | ACC METALICOS VK | 066
706000000125 | 706000000125 ABRAZADERA REP.HANDICLAMP SIMPLE L-200MM DN167-178 | 150 TP 167.0 - 178.0 | 120.18 | ACC METALICOS VK | 066
706000000140 | 706000000140 ABRAZADERA REP.HANDICLAMP SIMPLE L-200MM DN176-187 | 150 TP 176.0 - 187.0 | 125.62 | ACC METALICOS VK | 066
706000000150 | 706000000150 ABRAZADERA REP.HANDICLAMP SIMPLE L-200MM DN186-196 | 175 TP 186.0 - 196.0 | 133.57 | ACC METALICOS VK | 066
706000000155 | 706000000155 ABRAZADERA REP.HANDICLAMP SIMPLE L-200MM DN193-203 | 175 TP 193.0 - 203.0 | 134.03 | ACC METALICOS VK | 066
706000000160 | 706000000160 ABRAZADERA REP.HANDICLAMP SIMPLE L-200MM DN200-210 | 175 TP 200.0 - 210.0 | 134.03 | ACC METALICOS VK | 066
706000000170 | 706000000170 ABRAZADERA REP.HANDICLAMP SIMPLE L-200MM DN215-225 | 200 TP 215.0 - 225.0 | 146.03 | ACC METALICOS VK | 066
706000000175 | 706000000175 ABRAZADERA REP.HANDICLAMP SIMPLE L-200MM DN219-229 | 200 TP 219.0 - 229.0 | 146.03 | ACC METALICOS VK | 066
706000000335 | 706000000335 ABRAZADERA REP.HANDICLAMP DOBLE L-200MM DN88-110 | 80 TP 088.0 - 110.0 | 163.22 | ACC METALICOS VK | 066
706000000337 | 706000000337 ABRAZADERA REP.HANDICLAMP DOBLE L-200MM DN108-128 | 100 TP 108.0 - 128.0 | 166.37 | ACC METALICOS VK | 066
706000000338 | 706000000338 ABRAZADERA REP.HANDICLAMP DOBLE L-200MM DN113-133 | 100 TP 113.0- 133.0 | 171.87 | ACC METALICOS VK | 066
706000000339 | 706000000339 ABRAZADERA REP.HANDICLAMP DOBLE L-200MM DN120-140 | 100 TP 120.0 - 140.0 | 171.86 | ACC METALICOS VK | 066
706000000340 | 706000000340 ABRAZADERA REP.HANDICLAMP DOBLE L-200MM DN130-150 | 125 TP 130.0 - 150.0 | 176.42 | ACC METALICOS VK | 066
706000000342 | 706000000342 ABRAZADERA REP.HANDICLAMP DOBLE L-200MM DN140-160 | 125 TP 140.0 - 160.0 | 178.64 | ACC METALICOS VK | 066
706000000364 | 706000000364 ABRAZADERA REP.HANDICLAMP DOBLE L-200MM DN150-170 | 150 TP 150.0 - 170.0 | 182.54 | ACC METALICOS VK | 066
706000000343 | 706000000343 ABRAZADERA REP.HANDICLAMP DOBLE L-200MM DN159-180 | 150 TP 159.0 - 180.0 | 184.95 | ACC METALICOS VK | 066
706000000346 | 706000000346 ABRAZADERA REP.HANDICLAMP DOBLE L-200MM DN168-189 | 150 TP 168.0 - 189.0 | 186.5 | ACC METALICOS VK | 066
706000000347 | 706000000347 ABRAZADERA REP.HANDICLAMP DOBLE L-200MM DN170-190 | 150 TP 170.0 - 190.0 | 186.72 | ACC METALICOS VK | 066
706000000357 | 706000000357 ABRAZADERA REP.HANDICLAMP DOBLE L-200MM DN175-195 | 150 TP 175.0 - 195.0 | 188.39 | ACC METALICOS VK | 066
706000000348 | 706000000348 ABRAZADERA REP.HANDICLAMP DOBLE L-200MM DN190-210 | 175 TP 190.0 - 210.0 | 189.89 | ACC METALICOS VK | 066
706000000349 | 706000000349 ABRAZADERA REP.HANDICLAMP DOBLE L-200MM DN205-225 | 200 TP 205.0 - 225.0 | 210.47 | ACC METALICOS VK | 066
706000000350 | 706000000350 ABRAZADERA REP.HANDICLAMP DOBLE L-200MM DN210-230 | 200 TP 210.0 - 230.0 | 210.47 | ACC METALICOS VK | 066
706000000351 | 706000000351 ABRAZADERA REP.HANDICLAMP DOBLE L-200MM DN216-238 | 200 TP 216.0 - 238.0 | 211.43 | ACC METALICOS VK | 066
706000000352 | 706000000352 ABRAZADERA REP.HANDICLAMP DOBLE L-200MM DN220-242 | 200 TP 220.0 - 242.0 | 211.75 | ACC METALICOS VK | 066
706000000353 | 706000000353 ABRAZADERA REP.HANDICLAMP DOBLE L-200MM DN240-260 | 225 TP 240.0 - 260.0 | 218.89 | ACC METALICOS VK | 066
706000000354 | 706000000354 ABRAZADERA REP.HANDICLAMP DOBLE L-200MM DN243-263 | 225 TP 243.0 - 263.0 | 222.36 | ACC METALICOS VK | 066
706000200205 | 706000200205 ABRAZADERA REP.HANDICLAMP DOBLE L-200MM DN255-275 | 225 TP 255.0 - 275.0 | 226.49 | ACC METALICOS VK | 066
706000200215 | 706000200215 ABRAZADERA REP.HANDICLAMP DOBLE L-200MM DN272-292 | 250 TP 272.0 - 292.0 | 234.83 | ACC METALICOS VK | 066
706000200220 | 706000200220 ABRAZADERA REP.HANDICLAMP DOBLE L-200MM DN282-302 | 250 TP 282.0 - 302.0 | 244.41 | ACC METALICOS VK | 066
706000200225 | 706000200225 ABRAZADERA REP.HANDICLAMP DOBLE L-200MM DN295-315 | 250 TP 295.0 - 315.0 | 258.81 | ACC METALICOS VK | 066
706000300335 | 706000300335 ABRAZADERA REP.HANDICLAMP DOBLE L-300MM DN88-110 | 80 TP 088.0 - 110.0 | 241.76 | ACC METALICOS VK | 066
706000300337 | 706000300337 ABRAZADERA REP.HANDICLAMP DOBLE L-300MM DN108-128 | 100 TP 108.0 - 128.0 | 249.03 | ACC METALICOS VK | 066
706000300338 | 706000300338 ABRAZADERA REP.HANDICLAMP DOBLE L-300MM DN113-133 | 100 TP 113.0- 133.0 | 257.5 | ACC METALICOS VK | 066
706000300339 | 706000300339 ABRAZADERA REP.HANDICLAMP DOBLE L-300MM DN120-140 | 100 TP 120.0 - 140.0 | 252.57 | ACC METALICOS VK | 066
706000300340 | 706000300340 ABRAZADERA REP.HANDICLAMP DOBLE L-300MM DN130-150 | 125 TP 130.0 - 150.0 | 257.36 | ACC METALICOS VK | 066
706000300342 | 706000300342 ABRAZADERA REP.HANDICLAMP DOBLE L-300MM DN140-160 | 125 TP 140.0 - 160.0 | 264.61 | ACC METALICOS VK | 066
706000300364 | 706000300364 ABRAZADERA REP.HANDICLAMP DOBLE L-300MM DN150-170 | 150 TP 150.0 - 170.0 | 271.73 | ACC METALICOS VK | 066
706000300343 | 706000300343 ABRAZADERA REP.HANDICLAMP DOBLE L-300MM DN159-180 | 150 TP 159.0 - 180.0 | 274.64 | ACC METALICOS VK | 066
706000300346 | 706000300346 ABRAZADERA REP.HANDICLAMP DOBLE L-300MM DN168-189 | 150 TP 168.0 - 189.0 | 277.91 | ACC METALICOS VK | 066
706000300347 | 706000300347 ABRAZADERA REP.HANDICLAMP DOBLE L-300MM DN170-190 | 150 TP 170.0 - 190.0 | 277.13 | ACC METALICOS VK | 066
706000300357 | 706000300357 ABRAZADERA REP.HANDICLAMP DOBLE L-300MM DN175-195 | 150 TP 175.0 - 195.0 | 278.58 | ACC METALICOS VK | 066
706000300348 | 706000300348 ABRAZADERA REP.HANDICLAMP DOBLE L-300MM DN190-210 | 175 TP 190.0 - 210.0 | 284.7 | ACC METALICOS VK | 066
706000300349 | 706000300349 ABRAZADERA REP.HANDICLAMP DOBLE L-300MM DN205-225 | 200 TP 205.0 - 225.0 | 280.36 | ACC METALICOS VK | 066
706000300350 | 706000300350 ABRAZADERA REP.HANDICLAMP DOBLE L-300MM DN210-230 | 200 TP 210.0 - 230.0 | 285.88 | ACC METALICOS VK | 066
706000300351 | 706000300351 ABRAZADERA REP.HANDICLAMP DOBLE L-300MM DN216-238 | 200 TP 216.0 - 238.0 | 289.14 | ACC METALICOS VK | 066
706000300352 | 706000300352 ABRAZADERA REP.HANDICLAMP DOBLE L-300MM DN220-242 | 200 TP 220.0 - 242.0 | 291.92 | ACC METALICOS VK | 066
706000300353 | 706000300353 ABRAZADERA REP.HANDICLAMP DOBLE L-300MM DN240-260 | 225 TP 240.0 - 260.0 | 314.14 | ACC METALICOS VK | 066
706000300354 | 706000300354 ABRAZADERA REP.HANDICLAMP DOBLE L-300MM DN243-263 | 225 TP 243.0 - 263.0 | 321.07 | ACC METALICOS VK | 066
706000000205 | 706000000205 ABRAZADERA REP.HANDICLAMP DOBLE L-300MM DN255-275 | 225 TP 255.0 - 275.0 | 319.19 | ACC METALICOS VK | 066
706000000215 | 706000000215 ABRAZADERA REP.HANDICLAMP DOBLE L-300MM DN272-292 | 250 TP 272.0 - 292.0 | 316.42 | ACC METALICOS VK | 066
706000000220 | 706000000220 ABRAZADERA REP.HANDICLAMP DOBLE L-300MM DN282-302 | 250 TP 282.0 - 302.0 | 320.97 | ACC METALICOS VK | 066
706000000225 | 706000000225 ABRAZADERA REP.HANDICLAMP DOBLE L-300MM DN295-315 | 250 TP 295.0 - 315.0 | 318.45 | ACC METALICOS VK | 066
706000000229 | 706000000229 ABRAZADERA REP.HANDICLAMP DOBLE L-300MM DN307-327 | 300 TP 307.0 - 327.0 | 319.19 | ACC METALICOS VK | 066
706000000230 | 706000000230 ABRAZADERA REP.HANDICLAMP DOBLE L-300MM DN315-335 | 300 TP 315.0 - 335.0 | 346.74 | ACC METALICOS VK | 066
706000000234 | 706000000234 ABRAZADERA REP.HANDICLAMP DOBLE L-300MM DN319-339 | 300 TP 319.0 - 339.0 | 346.74 | ACC METALICOS VK | 066
706000000235 | 706000000235 ABRAZADERA REP.HANDICLAMP DOBLE L-300MM DN322-344 | 300 TP 322.0 - 344.0 | 363.83 | ACC METALICOS VK | 066
706000000413 | 706000000413 ABRAZADERA REP.HANDICLAMP DOBLE L-300MM DN333-353 | 300 TP 333.0 - 353.0 | 365.95 | ACC METALICOS VK | 066
706000000362 | 706000000362 ABRAZADERA REP.HANDICLAMP DOBLE L-300MM DN341-361 | 300 TP 341.0 - 361.0 | 387.4 | ACC METALICOS VK | 066
706000000363 | 706000000363 ABRAZADERA REP.HANDICLAMP DOBLE L-300MM DN365-385 | 350 TP 365.0 - 385.0 | 404.41 | ACC METALICOS VK | 066
706000000423 | 706000000423 ABRAZADERA REP.HANDICLAMP TRIPLE L-400MM DN385-415 | TP 385.0 - 415.0 | 604.71 | ACC METALICOS VK | 066
706000000245 | 706000000245 ABRAZADERA REP HANDICLAMP TRIPLE L-400MM DN395-425 | TP 395.0 - 425.0 | 699.5 | ACC METALICOS VK | 066
706000000250 | 706000000250 ABRAZADERA REP.HANDICLAMP TRIPLE L-400MM DN440-470 | TP 440.0 - 470.0 | 718.83 | ACC METALICOS VK | 066
706000000255 | 706000000255 ABRAZADERA REP.HANDICLAMP TRIPLE L-400MM DN475-505 | TP 475.0 - 505.0 | 1159.41 | ACC METALICOS VK | 066
706000000260 | 706000000260 ABRAZADERA REP.HANDICLAMP TRIPLE L-400MM DN530-560 | TP 530.0 - 560.0 | 1391.29 | ACC METALICOS VK | 066
706000000421 | 706000000421 ABRAZADERA REP.HANDICLAMP TRIPLE L-400MM DN535-565 | TP 535.0 - 565.0 | 2214.18 | ACC METALICOS VK | 066
10729010 | 10729010 VÁLVULA DE COMPUERTA CE NEXUS S14 CORTA DN50 PN16 | 50 | 125.05 | VAL Y ACC FUNDI FUCO | 045
10729015 | 10729015 VÁLVULA DE COMPUERTA CE NEXUS S14 CORTA DN65 PN16 | 65 | 156.14 | VAL Y ACC FUNDI FUCO | 045
10729020 | 10729020 VÁLVULA DE COMPUERTA CE NEXUS S14 CORTA DN80 PN16 | 80 | 162.65 | VAL Y ACC FUNDI FUCO | 045
10729025 | 10729025 VÁLVULA DE COMPUERTA CE NEXUS S14 CORTA DN100 PN16 | 100 | 201.59 | VAL Y ACC FUNDI FUCO | 045
10729030 | 10729030 VÁLVULA DE COMPUERTA CE NEXUS S14 CORTA DN125 PN16 | 125 | 295.56 | VAL Y ACC FUNDI FUCO | 045
10729035 | 10729035 VÁLVULA DE COMPUERTA CE NEXUS S14 CORTA DN150 PN16 | 150 | 330.06 | VAL Y ACC FUNDI FUCO | 045
10729045 | 10729045 VÁLVULA DE COMPUERTA CE NEXUS S14 CORTA DN200 PN16 | 200 | 563.78 | VAL Y ACC FUNDI FUCO | 045
10733010 | 10733010 VÁLVULA DE COMPUERTA CE NEXUS S15 LARGA DN50 PN16 | 50 | 141.46 | VAL Y ACC FUNDI FUCO | 045
10733015 | 10733015 VÁLVULA DE COMPUERTA CE NEXUS S15 LARGA DN65 PN16 | 65 | 160.93 | VAL Y ACC FUNDI FUCO | 045
10733020 | 10733020 VÁLVULA DE COMPUERTA CE NEXUS S15 LARGA DN80 PN16 | 80 | 181.43 | VAL Y ACC FUNDI FUCO | 045
10733025 | 10733025 VÁLVULA DE COMPUERTA CE NEXUS S15 LARGA DN100 PN16 | 100 | 220.06 | VAL Y ACC FUNDI FUCO | 045
10733030 | 10733030 VÁLVULA DE COMPUERTA CE NEXUS S15 LARGA DN125 PN16 | 125 | 331.44 | VAL Y ACC FUNDI FUCO | 045
10733035 | 10733035 VÁLVULA DE COMPUERTA CE NEXUS S15 LARGA DN150 PN16 | 150 | 389.87 | VAL Y ACC FUNDI FUCO | 045
10733045 | 10733045 VÁLVULA DE COMPUERTA CE NEXUS S15 LARGA DN200 PN16 | 200 | 644.08 | VAL Y ACC FUNDI FUCO | 045
10720700 | 10720700 VCE UNIÓN CON ANTIT.PE/PVC BLOCKPLUS D63 PN16 | 63 | 401.49 | VAL Y ACC FUNDI FUCO | 045
10720705 | 10720705 VCE UNIÓN CON ANTIT.PE/PVC BLOCKPLUS D75 PN16 | 75 | 457.69 | VAL Y ACC FUNDI FUCO | 045
10720710 | 10720710 VCE UNIÓN CON ANTIT.PE/PVC BLOCKPLUS D90 PN16 | 90 | 505.87 | VAL Y ACC FUNDI FUCO | 045
10720714 | 10720714 VCE UNIÓN CON ANTIT.PE/PVC BLOCKPLUS D110 PN16 | 110 | 642.36 | VAL Y ACC FUNDI FUCO | 045
10720720 | 10720720 VCE UNIÓN CON ANTIT.PE/PVC BLOCKPLUS D125 PN16 | 125 | 883.25 | VAL Y ACC FUNDI FUCO | 045
10720725 | 10720725 VCE UNIÓN CON ANTIT.PE/PVC BLOCKPLUS D160 PN16 | 160 | 1027.78 | VAL Y ACC FUNDI FUCO | 045
10720730 | 10720730 VCE UNIÓN CON ANTIT.PE/PVC BLOCKPLUS D200 PN16 | 200 | 1525.62 | VAL Y ACC FUNDI FUCO | 045
666040000001 | 666040000001 VÁLVULA DE COMPUERTA CE S14 CORTA DN40 PN10/16 | 40 | 136.33 | VAL Y ACC FUNDI FUCO | 045
666050000001 | 666050000001 VÁLVULA DE COMPUERTA CE S14 CORTA DN50 PN10/16 | 50 | 136.33 | VAL Y ACC FUNDI FUCO | 045
666060000001 | 666060000001 VÁLVULA DE COMPUERTA CE S14 CORTA DN60 PN10/16 | 60 | 170.85 | VAL Y ACC FUNDI FUCO | 045
666065000001 | 666065000001 VÁLVULA DE COMPUERTA CE S14 CORTA DN65 PN10/16 | 65 | 170.85 | VAL Y ACC FUNDI FUCO | 045
666080000001 | 666080000001 VÁLVULA DE COMPUERTA CE S14 CORTA DN80 PN10/16 | 80 | 179.72 | VAL Y ACC FUNDI FUCO | 045
666100000001 | 666100000001 VÁLVULA DE COMPUERTA CE S14 CORTA DN100 PN10/16 | 100 | 219.02 | VAL Y ACC FUNDI FUCO | 045
666125000001 | 666125000001 VÁLVULA DE COMPUERTA CE S14 CORTA DN125 PN10/16 | 125 | 324.24 | VAL Y ACC FUNDI FUCO | 045
666150000001 | 666150000001 VÁLVULA DE COMPUERTA CE S14 CORTA DN150 PN10/16 | 150 | 362.17 | VAL Y ACC FUNDI FUCO | 045
666200000001 | 666200000001 VÁLVULA DE COMPUERTA CE S14 CORTA DN200 PN16 | 200 | 645.77 | VAL Y ACC FUNDI FUCO | 045
666250000001 | 666250000001 VÁLVULA DE COMPUERTA CE S14 CORTA DN250 PN16 | 250 | 984.05 | VAL Y ACC FUNDI FUCO | 045
666300000001 | 666300000001 VÁLVULA DE COMPUERTA CE S14 CORTA DN300 PN16 | 300 | 1411.15 | VAL Y ACC FUNDI FUCO | 045
666350000001 | 666350000001 VÁLVULA DE COMPUERTA CE S14 CORTA DN350 PN16 | 350 | 3382.66 | VAL Y ACC FUNDI FUCO | 045
666400000001 | 666400000001 VÁLVULA DE COMPUERTA CE S14 CORTA DN400 PN16 | 400 | 4236.87 | VAL Y ACC FUNDI FUCO | 045
666450000001 | 666450000001 VÁLVULA DE COMPUERTA CE S14 CORTA DN450 PN16 | 450 | 7072.82 | VAL Y ACC FUNDI FUCO | 045
666500000001 | 666500000001 VÁLVULA DE COMPUERTA CE S14 CORTA DN500 PN16 | 500 | 7653.69 | VAL Y ACC FUNDI FUCO | 045
666040000002 | 666040000002 VÁLVULA DE COMPUERTA CE S15 LARGA DN40 PN10/16 | 40 | 155.46 | VAL Y ACC FUNDI FUCO | 045
666050000002 | 666050000002 VÁLVULA DE COMPUERTA CE S15 LARGA DN50 PN10/16 | 50 | 155.46 | VAL Y ACC FUNDI FUCO | 045
666060000002 | 666060000002 VÁLVULA DE COMPUERTA CE S15 LARGA DN60 PN10/16 | 60 | 177.68 | VAL Y ACC FUNDI FUCO | 045
666065000002 | 666065000002 VÁLVULA DE COMPUERTA CE S15 LARGA DN65 PN10/16 | 65 | 177.68 | VAL Y ACC FUNDI FUCO | 045
666080000002 | 666080000002 VÁLVULA DE COMPUERTA CE S15 LARGA DN80 PN10/16 | 80 | 199.87 | VAL Y ACC FUNDI FUCO | 045
666100000002 | 666100000002 VÁLVULA DE COMPUERTA CE S15 LARGA DN100 PN10/16 | 100 | 242.59 | VAL Y ACC FUNDI FUCO | 045
666125000002 | 666125000002 VÁLVULA DE COMPUERTA CE S15 LARGA DN125 PN10/16 | 125 | 365.6 | VAL Y ACC FUNDI FUCO | 045
666150000002 | 666150000002 VÁLVULA DE COMPUERTA CE S15 LARGA DN150 PN10/16 | 150 | 427.1 | VAL Y ACC FUNDI FUCO | 045
666200000002 | 666200000002 VÁLVULA DE COMPUERTA CE S15 LARGA DN200 PN16 | 200 | 710.7 | VAL Y ACC FUNDI FUCO | 045
666250000002 | 666250000002 VÁLVULA DE COMPUERTA CE S15 LARGA DN250 PN16 | 250 | 1113.89 | VAL Y ACC FUNDI FUCO | 045
666300000002 | 666300000002 VÁLVULA DE COMPUERTA CE S15 LARGA DN300 PN16 | 300 | 1831.41 | VAL Y ACC FUNDI FUCO | 045
666350000002 | 666350000002 VÁLVULA DE COMPUERTA CE S15 LARGA DN350 PN16 | 350 | 3840.51 | VAL Y ACC FUNDI FUCO | 045
666400000002 | 666400000002 VÁLVULA DE COMPUERTA CE S15 LARGA DN400 PN16 | 400 | 4441.87 | VAL Y ACC FUNDI FUCO | 045
666450000002 | 666450000002 VÁLVULA DE COMPUERTA CE S15 LARGA DN450 PN16 | 450 | 7715.19 | VAL Y ACC FUNDI FUCO | 045
666500000002 | 666500000002 VÁLVULA DE COMPUERTA CE S15 LARGA DN500 PN16 | 500 | 8319.96 | VAL Y ACC FUNDI FUCO | 045
666600000002 | 666600000002 VÁLVULA DE COMPUERTA CE S15 LARGA DN600 PN16 | 600 | 13325.61 | VAL Y ACC FUNDI FUCO | 045
666040025001 | 666040025001 VÁLVULA DE COMPUERTA CE S15 LARGA DN40 PN25 | 40 | 283.58 | VAL Y ACC FUNDI FUCO | 045
666050025001 | 666050025001 VÁLVULA DE COMPUERTA CE S15 LARGA DN50 PN25 | 50 | 283.58 | VAL Y ACC FUNDI FUCO | 045
666060025001 | 666060025001 VÁLVULA DE COMPUERTA CE S15 LARGA DN60 PN25 | 60 | 321.18 | VAL Y ACC FUNDI FUCO | 045
666065025001 | 666065025001 VÁLVULA DE COMPUERTA CE S15 LARGA DN65 PN25 | 65 | 321.18 | VAL Y ACC FUNDI FUCO | 045
666080025001 | 666080025001 VÁLVULA DE COMPUERTA CE S15 LARGA DN80 PN25 | 80 | 382.68 | VAL Y ACC FUNDI FUCO | 045
666100025001 | 666100025001 VÁLVULA DE COMPUERTA CE S15 LARGA DN100 PN25 | 100 | 447.6 | VAL Y ACC FUNDI FUCO | 045
666125025001 | 666125025001 VÁLVULA DE COMPUERTA CE S15 LARGA DN125 PN25 | 125 | 645.77 | VAL Y ACC FUNDI FUCO | 045
666150025001 | 666150025001 VÁLVULA DE COMPUERTA CE S15 LARGA DN150 PN25 | 150 | 758.54 | VAL Y ACC FUNDI FUCO | 045
666200025001 | 666200025001 VÁLVULA DE COMPUERTA CE S15 LARGA DN200 PN25 | 200 | 1100.21 | VAL Y ACC FUNDI FUCO | 045
666250025001 | 666250025001 VÁLVULA DE COMPUERTA CE S15 LARGA DN250 PN25 | 250 | 1763.09 | VAL Y ACC FUNDI FUCO | 045
666300025001 | 666300025001 VÁLVULA DE COMPUERTA CE S15 LARGA DN300 PN25 | 300 | 2566.03 | VAL Y ACC FUNDI FUCO | 045
666040040008 | 666040040008 VÁLVULA DE COMPUERTA METÁLICA DN40 PN40 | 40 | 438.41 | VAL Y ACC FUNDI FUCO | 045
666050040008 | 666050040008 VÁLVULA DE COMPUERTA METÁLICA DN50 PN40 | 50 | 497.81 | VAL Y ACC FUNDI FUCO | 045
666060040008 | 666060040008 VÁLVULA DE COMPUERTA METÁLICA DN60 PN40 | 60 | 581.34 | VAL Y ACC FUNDI FUCO | 045
666065040008 | 666065040008 VÁLVULA DE COMPUERTA METÁLICA DN65 PN40 | 65 | 581.34 | VAL Y ACC FUNDI FUCO | 045
666080040008 | 666080040008 VÁLVULA DE COMPUERTA METÁLICA DN80 PN40 | 80 | 767.63 | VAL Y ACC FUNDI FUCO | 045
666100040008 | 666100040008 VÁLVULA DE COMPUERTA METÁLICA DN100 PN40 | 100 | 1059.9 | VAL Y ACC FUNDI FUCO | 045
666125040008 | 666125040008 VÁLVULA DE COMPUERTA METÁLICA DN125 PN40 | 125 | 1432.48 | VAL Y ACC FUNDI FUCO | 045
666150040008 | 666150040008 VÁLVULA DE COMPUERTA METÁLICA DN150 PN40 | 150 | 1853.2 | VAL Y ACC FUNDI FUCO | 045
666200040008 | 666200040008 VÁLVULA DE COMPUERTA METÁLICA DN200 PN40 | 200 | 3070.49 | VAL Y ACC FUNDI FUCO | 045
666250040008 | 666250040008 VÁLVULA DE COMPUERTA METÁLICA DN250 PN40 | 250 | 4653.92 | VAL Y ACC FUNDI FUCO | 045
666300040008 | 666300040008 VÁLVULA DE COMPUERTA METÁLICA DN300 PN40 | 300 | 5644.77 | VAL Y ACC FUNDI FUCO | 045
666350040008 | 666350040008 VÁLVULA DE COMPUERTA METÁLICA DN350 PN40 | 350 | 10160.57 | VAL Y ACC FUNDI FUCO | 045
666400040008 | 666400040008 VÁLVULA DE COMPUERTA METÁLICA DN400 PN40 | 400 | 13695.17 | VAL Y ACC FUNDI FUCO | 045
666450040008 | 666450040008 VÁLVULA DE COMPUERTA METÁLICA DN450 PN40 | 450 | 15034.49 | VAL Y ACC FUNDI FUCO | 045
666500040008 | 666500040008 VÁLVULA DE COMPUERTA METÁLICA DN500 PN40 | 500 | 24522.2 | VAL Y ACC FUNDI FUCO | 045
666600040008 | 666600040008 VÁLVULA DE COMPUERTA METÁLICA DN600 PN40 | 600 | 29402.55 | VAL Y ACC FUNDI FUCO | 045
666700040008 | 666700040008 VÁLVULA DE COMPUERTA METÁLICA DN700 PN40 | 700 | 51549.64 | VAL Y ACC FUNDI FUCO | 045
666020025002 | 666020025002 VÁLVULA ACOMETIDA SAL.ROSC.DN20 TUBO D25 PN10/16 | 20 SAL 3/4" | 67.32 | VAL Y ACC FUNDI FUCO | 045
666025032002 | 666025032002 VÁLVULA ACOMETIDA SAL.ROSC.DN25 TUBO D32 PN10/16 | 25 SAL 1" | 67.32 | VAL Y ACC FUNDI FUCO | 045
666032040002 | 666032040002 VÁLVULA ACOMETIDA SAL.ROSC.DN32 TUBO D40 PN10/16 | 32 SAL 1 1/4" | 101.47 | VAL Y ACC FUNDI FUCO | 045
666040050002 | 666040050002 VÁLVULA ACOMETIDA SAL.ROSC.DN40 TUBO D50 PN10/16 | 40 SAL 1 1/2" | 101.47 | VAL Y ACC FUNDI FUCO | 045
666050063002 | 666050063002 VÁLVULA ACOMETIDA SAL.ROSC.DN50 TUBO D63 PN10/16 | 50 SAL 2" | 125.73 | VAL Y ACC FUNDI FUCO | 045
666025032003 | 666025032003 VÁLVULA ACOMETIDA SAL.ROSC.ANGUL.DN25 D32 PN10/16 | 25 SAL 25/ 1"- 1 1/4" | 136.51 | VAL Y ACC FUNDI FUCO | 045
666032040003 | 666032040003 VÁLVULA ACOMETIDA SAL.ROSC.ANGUL.DN32 D40 PN10/16 | 32 SAL 32/1 1/4" - 2" | 160.59 | VAL Y ACC FUNDI FUCO | 045
666040050003 | 666040050003 VÁLVULA ACOMETIDA SAL.ROSC.ANGUL.DN40 D50 PN10/16 | 40 SAL 40/ 1 1/2" - 2" | 192.71 | VAL Y ACC FUNDI FUCO | 045
666040063003 | 666040063003 VÁLVULA ACOMETIDA SAL.ROSC.ANGUL.DN50 D63 PN10/16 | 50 SAL 50/ 2" - 2" | 240.89 | VAL Y ACC FUNDI FUCO | 045
666TRACUA000 | 666TRACUA000 TRAMPILLÓN FUNDIC.PARA VÁLVULA CUADRADO C/CADENA | 0 | 52.99 | VAL Y ACC FUNDI FUCO | 045
666TRACUA001 | 666TRACUA001 TRAMPILLÓN FUNDIC.PARA VÁLVULA CUADRADO S/CADENA | 0 | 41.75 | VAL Y ACC FUNDI FUCO | 045
666020050008 | 666020050008 VOLANTE PARA VÁLVULA SAL. ROSCADA DN20 A 50 | 20-3/4"/ 25-1"/32 1 1/4"/ 40-1 1/2"/ 50-2" | 17.09 | VAL Y ACC FUNDI FUCO | 045
666040050006 | 666040050006 VOLANTE PARA VÁLVULA DE COMPUERTA DN40 Y 50 | 40-50 | 17.09 | VAL Y ACC FUNDI FUCO | 045
666065080006 | 666065080006 VOLANTE PARA VÁLVULA DE COMPUERTA DN60 A 80 | 60-65-80 | 18.78 | VAL Y ACC FUNDI FUCO | 045
666100100006 | 666100100006 VOLANTE PARA VÁLVULA DE COMPUERTA DN100 | 100 | 18.78 | VAL Y ACC FUNDI FUCO | 045
666125150006 | 666125150006 VOLANTE PARA VÁLVULA DE COMPUERTA DN125 Y 150 | 125-150 | 34.16 | VAL Y ACC FUNDI FUCO | 045
666200200006 | 666200200006 VOLANTE PARA VÁLVULA DE COMPUERTA DN200 | 200 | 68.34 | VAL Y ACC FUNDI FUCO | 045
666250250006 | 666250250006 VOLANTE PARA VÁLVULA DE COMPUERTA DN250 | 250 | 95.67 | VAL Y ACC FUNDI FUCO | 045
666300300006 | 666300300006 VOLANTE PARA VÁLVULA DE COMPUERTA DN300 | 300 | 112.75 | VAL Y ACC FUNDI FUCO | 045
666350400006 | 666350400006 VOLANTE PARA VÁLVULA DE COMPUERTA DN350 Y 400 | 350-400 | 136.68 | VAL Y ACC FUNDI FUCO | 045
666450500006 | 666450500006 VOLANTE PARA VÁLVULA DE COMPUERTA DN450 Y 500 | 450-500 | 170.85 | VAL Y ACC FUNDI FUCO | 045
666600600006 | 666600600006 VOLANTE PARA VÁLVULA DE COMPUERTA DN600 | 600 | 239.17 | VAL Y ACC FUNDI FUCO | 045
666020050027 | 666020050027 CUADRADILLO PARA VÁLVULA CE DN20 A 50 (Q13) | 20-3/4"/ 25-1"/32 1 1/4"/ 40-1 1/2"/ 50-2" | 14.45 | VAL Y ACC FUNDI FUCO | 045
666040050027 | 666040050027 CUADRADILLO PARA VÁLVULA CE DN40-50 (Q14) | 40-50 | 14.45 | VAL Y ACC FUNDI FUCO | 045
666060080027 | 666060080027 CUADRADILLO PARA VÁLVULA CE DN60 A 80 (Q17) | 60-65-80 | 14.45 | VAL Y ACC FUNDI FUCO | 045
666100150027 | 666100150027 CUADRADILLO PARA VÁLVULA CE DN100 A 150 (Q19) | 100-125-150 | 14.45 | VAL Y ACC FUNDI FUCO | 045
666200200027 | 666200200027 CUADRADILLO PARA VÁLVULA CE DN200 (Q24) | 200 | 17.67 | VAL Y ACC FUNDI FUCO | 045
666250300027 | 666250300027 CUADRADILLO PARA VÁLVULA CE DN250-300 (Q27) | 250-300 | 19.28 | VAL Y ACC FUNDI FUCO | 045
666350500027 | 666350500027 CUADRADILLO PARA VÁLVULA CE DN350-400-450-500(Q32) | 350-400-450-500 | 36.94 | VAL Y ACC FUNDI FUCO | 045
666600600027 | 666600600027 CUADRADILLO PARA VÁLVULA CE DN600 | 600 | 80.3 | VAL Y ACC FUNDI FUCO | 045
666020050013 | 666020050013 EJE TELESCÓPICO DESDE DN20 A 50 | 20-25-32-40-50 | 70.73 | VAL Y ACC FUNDI FUCO | 045
666040050013 | 666040050013 EJE TELESCÓPICO DESDE DN40 A 50 | 40 - 50 | 70.73 | VAL Y ACC FUNDI FUCO | 045
666060080013 | 666060080013 EJE TELESCÓPICO DESDE DN60 A 80 | 60-65-80 | 70.73 | VAL Y ACC FUNDI FUCO | 045
666100100013 | 666100100013 EJE TELESCÓPICO DESDE DN100 A 100 | 100 | 70.73 | VAL Y ACC FUNDI FUCO | 045
666125150013 | 666125150013 EJE TELESCÓPICO DESDE DN125 A 150 | 125-150 | 70.73 | VAL Y ACC FUNDI FUCO | 045
666200200013 | 666200200013 EJE TELESCÓPICO DESDE DN200 A 200 | 200 | 70.73 | VAL Y ACC FUNDI FUCO | 045
666250300013 | 666250300013 EJE TELESCÓPICO DESDE DN250 A 300 | 250-300 | 93.97 | VAL Y ACC FUNDI FUCO | 045
666350350013 | 666350350013 EJE TELESCÓPICO DESDE DN350 A 350 | 350 | 93.97 | VAL Y ACC FUNDI FUCO | 045
666400400013 | 666400400013 EJE TELESCÓPICO DESDE DN400 A 400 | 400 | 131.88 | VAL Y ACC FUNDI FUCO | 045
666450500013 | 666450500013 EJE TELESCÓPICO DESDE DN450 A 500 | 450/500 | 132.24 | VAL Y ACC FUNDI FUCO | 045
666350500013 | 666350500013 EJE TELESCÓPICO DESDE DN350 A 500 | 350 HASTA 500 | 132.24 | VAL Y ACC FUNDI FUCO | 045
666600600013 | 666600600013 EJE TELESCÓPICO DESDE DN600 | 600 | 138.39 | VAL Y ACC FUNDI FUCO | 045
10701005 | 10701005 LLAVE T MANIOBRA PARA VÁLVULAS |  | 160.59 | VAL Y ACC FUNDI FUCO | 045
666150000012 | 666150000012 VÁLVULA MARIPOSA DUPLEX 500 DN150 PN10/16 | 150 | 1582.89 | VAL Y ACC FUNDI FUCO | 045
666200010012 | 666200010012 VÁLVULA MARIPOSA DUPLEX 500 DN200 PN10 | 200 | 1696.25 | VAL Y ACC FUNDI FUCO | 045
666250010012 | 666250010012 VÁLVULA MARIPOSA DUPLEX 500 DN250 PN10 | 250 | 1945.94 | VAL Y ACC FUNDI FUCO | 045
666300010012 | 666300010012 VÁLVULA MARIPOSA DUPLEX 500 DN300 PN10 | 300 | 2241.57 | VAL Y ACC FUNDI FUCO | 045
666350010012 | 666350010012 VÁLVULA MARIPOSA DUPLEX 500 DN350 PN10 | 350 | 2986.37 | VAL Y ACC FUNDI FUCO | 045
666400010012 | 666400010012 VÁLVULA MARIPOSA DUPLEX 500 DN400 PN10 | 400 | 3438.42 | VAL Y ACC FUNDI FUCO | 045
666450010012 | 666450010012 VÁLVULA MARIPOSA DUPLEX 500 DN450 PN10 | 450 | 4929.45 | VAL Y ACC FUNDI FUCO | 045
666500010012 | 666500010012 VÁLVULA MARIPOSA DUPLEX 500 DN500 PN10 | 500 | 5428.86 | VAL Y ACC FUNDI FUCO | 045
666600010012 | 666600010012 VÁLVULA MARIPOSA DUPLEX 500 DN600 PN10 | 600 | 6858.18 | VAL Y ACC FUNDI FUCO | 045
666700010012 | 666700010012 VÁLVULA MARIPOSA DUPLEX 500 DN700 PN10 | 700 | 10194.71 | VAL Y ACC FUNDI FUCO | 045
666800010012 | 666800010012 VÁLVULA MARIPOSA DUPLEX 500 DN800 PN10 | 800 | 14152.64 | VAL Y ACC FUNDI FUCO | 045
666900010012 | 666900010012 VÁLVULA MARIPOSA DUPLEX 500 DN900 PN10 | 900 | 20385.12 | VAL Y ACC FUNDI FUCO | 045
666100010012 | 666100010012 VÁLVULA MARIPOSA DUPLEX 500 DN1000 PN10 | 1000 | 24426.26 | VAL Y ACC FUNDI FUCO | 045
666110010012 | 666110010012 VÁLVULA MARIPOSA DUPLEX 500 DN1100 PN10 | 1100 | 36905.6 | VAL Y ACC FUNDI FUCO | 045
666150000012 | 666150000012 VÁLVULA MARIPOSA DUPLEX 500 DN150 PN10/16 | 150 | 1582.89 | VAL Y ACC FUNDI FUCO | 045
666200016012 | 666200016012 VÁLVULA MARIPOSA DUPLEX 500 DN200 PN16 | 200 | 1696.25 | VAL Y ACC FUNDI FUCO | 045
666250016012 | 666250016012 VÁLVULA MARIPOSA DUPLEX 500 DN250 PN16 | 250 | 1945.94 | VAL Y ACC FUNDI FUCO | 045
666300016012 | 666300016012 VÁLVULA MARIPOSA DUPLEX 500 DN300 PN16 | 300 | 2241.57 | VAL Y ACC FUNDI FUCO | 045
666350016012 | 666350016012 VÁLVULA MARIPOSA DUPLEX 500 DN350 PN16 | 350 | 2986.37 | VAL Y ACC FUNDI FUCO | 045
666400016012 | 666400016012 VÁLVULA MARIPOSA DUPLEX 500 DN400 PN16 | 400 | 3438.42 | VAL Y ACC FUNDI FUCO | 045
666450016012 | 666450016012 VÁLVULA MARIPOSA DUPLEX 500 DN450 PN16 | 450 | 4929.45 | VAL Y ACC FUNDI FUCO | 045
666500016012 | 666500016012 VÁLVULA MARIPOSA DUPLEX 500 DN500 PN16 | 500 | 5428.86 | VAL Y ACC FUNDI FUCO | 045
666600016012 | 666600016012 VÁLVULA MARIPOSA DUPLEX 500 DN600 PN16 | 600 | 8228.69 | VAL Y ACC FUNDI FUCO | 045
666700016012 | 666700016012 VÁLVULA MARIPOSA DUPLEX 500 DN700 PN16 | 700 | 10444.68 | VAL Y ACC FUNDI FUCO | 045
666800016012 | 666800016012 VÁLVULA MARIPOSA DUPLEX 500 DN800 PN16 | 800 | 14575.97 | VAL Y ACC FUNDI FUCO | 045
666900016012 | 666900016012 VÁLVULA MARIPOSA DUPLEX 500 DN900 PN16 | 900 | 20996.46 | VAL Y ACC FUNDI FUCO | 045
666100016012 | 666100016012 VÁLVULA MARIPOSA DUPLEX 500 DN1000 PN16 | 1000 | 25159.57 | VAL Y ACC FUNDI FUCO | 045
666110016012 | 666110016012 VÁLVULA MARIPOSA DUPLEX 500 DN1100 PN16 | 1100 | 38013.46 | VAL Y ACC FUNDI FUCO | 045
666150025012 | 666150025012 VÁLVULA MARIPOSA DUPLEX 500 DN150 PN25 | 150 | 1937.34 | VAL Y ACC FUNDI FUCO | 045
666200025012 | 666200025012 VÁLVULA MARIPOSA DUPLEX 500 DN200 PN25 | 200 | 2075.12 | VAL Y ACC FUNDI FUCO | 045
666250025012 | 666250025012 VÁLVULA MARIPOSA DUPLEX 500 DN250 PN25 | 250 | 2379.32 | VAL Y ACC FUNDI FUCO | 045
666300025012 | 666300025012 VÁLVULA MARIPOSA DUPLEX 500 DN300 PN25 | 300 | 2740.98 | VAL Y ACC FUNDI FUCO | 045
666350025012 | 666350025012 VÁLVULA MARIPOSA DUPLEX 500 DN350 PN25 | 350 | 3652.23 | VAL Y ACC FUNDI FUCO | 045
666400025012 | 666400025012 VÁLVULA MARIPOSA DUPLEX 500 DN400 PN25 | 400 | 4204.75 | VAL Y ACC FUNDI FUCO | 045
666450025012 | 666450025012 VÁLVULA MARIPOSA DUPLEX 500 DN450 PN25 | 450 | 6030.14 | VAL Y ACC FUNDI FUCO | 045
666500025012 | 666500025012 VÁLVULA MARIPOSA DUPLEX 500 DN500 PN25 | 500 | 6640.05 | VAL Y ACC FUNDI FUCO | 045
666600025012 | 666600025012 VÁLVULA MARIPOSA DUPLEX 500 DN600 PN25 | 600 | 10065.56 | VAL Y ACC FUNDI FUCO | 045
666700025012 | 666700025012 VÁLVULA MARIPOSA DUPLEX 500 DN700 PN25 | 700 | 17101.69 | VAL Y ACC FUNDI FUCO | 045
666800025012 | 666800025012 VÁLVULA MARIPOSA DUPLEX 500 DN800 PN25 | 800 | 20774.02 | VAL Y ACC FUNDI FUCO | 045
666900025012 | 666900025012 VÁLVULA MARIPOSA DUPLEX 500 DN900 PN25 | 900 | 26184.23 | VAL Y ACC FUNDI FUCO | 045
666100025012 | 666100025012 VÁLVULA MARIPOSA DUPLEX 500 DN1000 PN25 | 1000 | 34226.33 | VAL Y ACC FUNDI FUCO | 045
666040000032 | 666040000032 FILTRO DN40 PN16 | 40 | 210.38 | VAL Y ACC FUNDI FUCO | 045
666050000032 | 666050000032 FILTRO DN50 PN16 | 50 | 239.28 | VAL Y ACC FUNDI FUCO | 045
666060000032 | 666060000032 FILTRO DN60 PN16 | 60 | 324.39 | VAL Y ACC FUNDI FUCO | 045
666065000032 | 666065000032 FILTRO DN65 PN16 | 65 | 324.39 | VAL Y ACC FUNDI FUCO | 045
666080000032 | 666080000032 FILTRO DN80 PN16 | 80 | 351.7 | VAL Y ACC FUNDI FUCO | 045
666100000032 | 666100000032 FILTRO DN100 PN16 | 100 | 510.68 | VAL Y ACC FUNDI FUCO | 045
666125000032 | 666125000032 FILTRO DN125 PN16 | 125 | 629.52 | VAL Y ACC FUNDI FUCO | 045
666150000032 | 666150000032 FILTRO DN150 PN16 | 150 | 838.28 | VAL Y ACC FUNDI FUCO | 045
666200000032 | 666200000032 FILTRO DN200 PN16 | 200 | 1398.73 | VAL Y ACC FUNDI FUCO | 045
666250000032 | 666250000032 FILTRO DN250 PN16 | 250 | 2073.23 | VAL Y ACC FUNDI FUCO | 045
666300000032 | 666300000032 FILTRO DN300 PN16 | 300 | 2781.43 | VAL Y ACC FUNDI FUCO | 045
666050000028 | 666050000028 VÁLVULA RETENCIÓN DE CLAPETA DN50 PN10/16 | 50 | 307.52 | VAL Y ACC FUNDI FUCO | 045
666060000028 | 666060000028 VÁLVULA RETENCIÓN DE CLAPETA DN60 PN10/16 | 60 | 384.4 | VAL Y ACC FUNDI FUCO | 045
666065000028 | 666065000028 VÁLVULA RETENCIÓN DE CLAPETA DN65 PN10/16 | 65 | 384.4 | VAL Y ACC FUNDI FUCO | 045
666080000028 | 666080000028 VÁLVULA RETENCIÓN DE CLAPETA DN80 PN10/16 | 80 | 430.53 | VAL Y ACC FUNDI FUCO | 045
666100000028 | 666100000028 VÁLVULA RETENCIÓN DE CLAPETA DN100 PN10/16 | 100 | 522.78 | VAL Y ACC FUNDI FUCO | 045
666125000028 | 666125000028 VÁLVULA RETENCIÓN DE CLAPETA DN125 PN10/16 | 125 | 779.56 | VAL Y ACC FUNDI FUCO | 045
666150000028 | 666150000028 VÁLVULA RETENCIÓN DE CLAPETA DN150 PN10/16 | 150 | 1153.18 | VAL Y ACC FUNDI FUCO | 045
666200000028 | 666200000028 VÁLVULA RETENCIÓN DE CLAPETA DN200 PN16 | 200 | 1726.7 | VAL Y ACC FUNDI FUCO | 045
666250000028 | 666250000028 VÁLVULA RETENCIÓN DE CLAPETA DN250 PN16 | 250 | 3075.15 | VAL Y ACC FUNDI FUCO | 045
666300000028 | 666300000028 VÁLVULA RETENCIÓN DE CLAPETA DN300 PN16 | 300 | 3843.92 | VAL Y ACC FUNDI FUCO | 045
666350000028 | 666350000028 VÁLVULA RETENCIÓN DE CLAPETA DN350 PN16 | 350 | 4612.71 | VAL Y ACC FUNDI FUCO | 045
666400000028 | 666400000028 VÁLVULA RETENCIÓN DE CLAPETA DN400 PN16 | 400 | 6457.8 | VAL Y ACC FUNDI FUCO | 045
666450000028 | 666450000028 VÁLVULA RETENCIÓN DE CLAPETA DN450 PN16 | 450 | 9225.43 | VAL Y ACC FUNDI FUCO | 045
666500000028 | 666500000028 VÁLVULA RETENCIÓN DE CLAPETA DN500 PN16 | 500 | 11993.05 | VAL Y ACC FUNDI FUCO | 045
666600000028 | 666600000028 VÁLVULA RETENCIÓN DE CLAPETA DN600 PN16 | 600 | 17374.55 | VAL Y ACC FUNDI FUCO | 045
666050016028 | 666050016028 VÁLVULA RETENCIÓN CLAPETA C/CONTRAPESO DN50 PN16 | 50 | 369.01 | VAL Y ACC FUNDI FUCO | 045
666060016028 | 666060016028 VÁLVULA RETENCIÓN CLAPETA C/CONTRAPESO DN60 PN16 | 60 | 461.27 | VAL Y ACC FUNDI FUCO | 045
666065016028 | 666065016028 VÁLVULA RETENCIÓN CLAPETA C/CONTRAPESO DN65 PN16 | 65 | 461.27 | VAL Y ACC FUNDI FUCO | 045
666080016028 | 666080016028 VÁLVULA RETENCIÓN CLAPETA C/CONTRAPESO DN80 PN16 | 80 | 522.78 | VAL Y ACC FUNDI FUCO | 045
666100016028 | 666100016028 VÁLVULA RETENCIÓN CLAPETA C/CONTRAPESO DN100 PN16 | 100 | 615.05 | VAL Y ACC FUNDI FUCO | 045
666125016028 | 666125016028 VÁLVULA RETENCIÓN CLAPETA C/CONTRAPESO DN125 PN16 | 125 | 922.53 | VAL Y ACC FUNDI FUCO | 045
666150016028 | 666150016028 VÁLVULA RETENCIÓN CLAPETA C/CONTRAPESO DN150 PN16 | 150 | 1383.82 | VAL Y ACC FUNDI FUCO | 045
666200016028 | 666200016028 VÁLVULA RETENCIÓN CLAPETA C/CONTRAPESO DN200 PN16 | 200 | 2075.72 | VAL Y ACC FUNDI FUCO | 045
666250016028 | 666250016028 VÁLVULA RETENCIÓN CLAPETA C/CONTRAPESO DN250 PN16 | 250 | 3690.18 | VAL Y ACC FUNDI FUCO | 045
666300016028 | 666300016028 VÁLVULA RETENCIÓN CLAPETA C/CONTRAPESO DN300 PN16 | 300 | 4612.71 | VAL Y ACC FUNDI FUCO | 045
666350016028 | 666350016028 VÁLVULA RETENCIÓN CLAPETA C/CONTRAPESO DN350 PN16 | 350 | 5381.49 | VAL Y ACC FUNDI FUCO | 045
666400016028 | 666400016028 VÁLVULA RETENCIÓN CLAPETA C/CONTRAPESO DN400 PN16 | 400 | 7687.86 | VAL Y ACC FUNDI FUCO | 045
666450016028 | 666450016028 VÁLVULA RETENCIÓN CLAPETA C/CONTRAPESO DN450 PN16 | 450 | 10763 | VAL Y ACC FUNDI FUCO | 045
666500016028 | 666500016028 VÁLVULA RETENCIÓN CLAPETA C/CONTRAPESO DN500 PN16 | 500 | 13069.35 | VAL Y ACC FUNDI FUCO | 045
666600016028 | 666600016028 VÁLVULA RETENCIÓN CLAPETA C/CONTRAPESO DN600 PN16 | 600 | 18450.86 | VAL Y ACC FUNDI FUCO | 045
666032001630 | 666032001630 VÁLVULA RETENCIÓN BOLA ROSCADA DN32 1 1/4" 10/16 | 32-1 1/4" | 112.24 | VAL Y ACC FUNDI FUCO | 045
666040001630 | 666040001630 VÁLVULA RETENCIÓN BOLA ROSCADA DN40 1 1/2" 10/16 | 40- 1 1/2" | 112.24 | VAL Y ACC FUNDI FUCO | 045
666050001630 | 666050001630 VÁLVULA RETENCIÓN BOLA ROSCADA DN50 2" 10/16 | 50- 2" | 135.31 | VAL Y ACC FUNDI FUCO | 045
666040016031 | 666040016031 VÁLVULA RETENCIÓN DE BOLA EMBRIDADA DN40 PN16 | 40 | 161.45 | VAL Y ACC FUNDI FUCO | 045
666050016031 | 666050016031 VÁLVULA RETENCIÓN DE BOLA EMBRIDADA DN50 PN16 | 50 | 161.45 | VAL Y ACC FUNDI FUCO | 045
666060016031 | 666060016031 VÁLVULA RETENCIÓN DE BOLA EMBRIDADA DN60 PN16 | 60 | 199.87 | VAL Y ACC FUNDI FUCO | 045
666065016031 | 666065016031 VÁLVULA RETENCIÓN DE BOLA EMBRIDADA DN65 PN16 | 65 | 199.87 | VAL Y ACC FUNDI FUCO | 045
666080016031 | 666080016031 VÁLVULA RETENCIÓN DE BOLA EMBRIDADA DN80 PN16 | 80 | 238.33 | VAL Y ACC FUNDI FUCO | 045
666100016031 | 666100016031 VÁLVULA RETENCIÓN DE BOLA EMBRIDADA DN100 PN16 | 100 | 338.28 | VAL Y ACC FUNDI FUCO | 045
666125016031 | 666125016031 VÁLVULA RETENCIÓN DE BOLA EMBRIDADA DN125 PN16 | 125 | 507.4 | VAL Y ACC FUNDI FUCO | 045
666150016031 | 666150016031 VÁLVULA RETENCIÓN DE BOLA EMBRIDADA DN150 PN16 | 150 | 630.41 | VAL Y ACC FUNDI FUCO | 045
666200016031 | 666200016031 VÁLVULA RETENCIÓN DE BOLA EMBRIDADA DN200 PN16 | 200 | 1030.18 | VAL Y ACC FUNDI FUCO | 045
666250016031 | 666250016031 VÁLVULA RETENCIÓN DE BOLA EMBRIDADA DN250 PN16 | 250 | 2214.11 | VAL Y ACC FUNDI FUCO | 045
666300016031 | 666300016031 VÁLVULA RETENCIÓN DE BOLA EMBRIDADA DN300 PN16 | 300 | 3044.38 | VAL Y ACC FUNDI FUCO | 045
666350016031 | 666350016031 VÁLVULA RETENCIÓN DE BOLA EMBRIDADA DN350 PN16 | 350 | 4766.48 | VAL Y ACC FUNDI FUCO | 045
666400016031 | 666400016031 VÁLVULA RETENCIÓN DE BOLA EMBRIDADA DN400 PN16 | 400 | 7549.46 | VAL Y ACC FUNDI FUCO | 045
10763744 | 10763744 LLAVE PARA EXTRACCIÓN DE BOLA DN32 DN40 1 1/4" | 32 / 1 1/4" | 192.71 | VAL Y ACC FUNDI FUCO | 045
10763744 | 10763744 LLAVE PARA EXTRACCIÓN DE BOLA DN32 DN40 1 1/4" | 32 / 1 1/4" | 192.71 | VAL Y ACC FUNDI FUCO | 045
10763754 | 10763754 LLAVE PARA EXTRACCIÓN DE BOLA DN50 2" | 50 / 2" | 192.71 | VAL Y ACC FUNDI FUCO | 045
10763744 | 10763744 LLAVE PARA EXTRACCIÓN DE BOLA DN32 DN40 1 1/4" | 32 / 1 1/4" | 192.71 | VAL Y ACC FUNDI FUCO | 045
10763754 | 10763754 LLAVE PARA EXTRACCIÓN DE BOLA DN50 2" | 50 / 2" | 192.71 | VAL Y ACC FUNDI FUCO | 045
10763764 | 10763764 LLAVE PARA EXTRACCIÓN DE BOLA DN60 DN65 | 60 | 321.18 | VAL Y ACC FUNDI FUCO | 045
10763764 | 10763764 LLAVE PARA EXTRACCIÓN DE BOLA DN60 DN65 | 60 | 321.18 | VAL Y ACC FUNDI FUCO | 045
10763784 | 10763784 LLAVE PARA EXTRACCIÓN DE BOLA DN80 | 80 | 321.18 | VAL Y ACC FUNDI FUCO | 045
10763794 | 10763794 LLAVE PARA EXTRACCIÓN DE BOLA DN100 | 100 | 369.37 | VAL Y ACC FUNDI FUCO | 045
10763804 | 10763804 LLAVE PARA EXTRACCIÓN DE BOLA DN125 | 125 | 369.37 | VAL Y ACC FUNDI FUCO | 045
10763814 | 10763814 LLAVE PARA EXTRACCIÓN DE BOLA DN150 | 150 | 417.54 | VAL Y ACC FUNDI FUCO | 045
10763824 | 10763824 LLAVE PARA EXTRACCIÓN DE BOLA DN200 | 200 | 497.81 | VAL Y ACC FUNDI FUCO | 045
10763834 | 10763834 LLAVE PARA EXTRACCIÓN DE BOLA DN250 | 250 | 610.24 | VAL Y ACC FUNDI FUCO | 045
10763844 | 10763844 LLAVE PARA EXTRACCIÓN DE BOLA DN300 | 300 | 802.95 | VAL Y ACC FUNDI FUCO | 045
10763854 | 10763854 LLAVE PARA EXTRACCIÓN DE BOLA DN350 | 350 | 1124.14 | VAL Y ACC FUNDI FUCO | 045
10763864 | 10763864 LLAVE PARA EXTRACCIÓN DE BOLA DN400 | 400 | 1445.32 | VAL Y ACC FUNDI FUCO | 045
666040065011 | 666040065011 VENTOSA AUTOMÁTICA DOBLE EFECTO D40 A 65 PN10/16 | 40-50-60-65 DN 40-50-60-65 | 290.68 | VAL Y ACC FUNDI FUCO | 045
666080002111 | 666080002111 VENTOSA AUTOMÁTICA DOBLE EFECTO D80 PN10/16 | 80 | 343.66 | VAL Y ACC FUNDI FUCO | 045
666100002111 | 666100002111 VENTOSA AUTOMÁTICA DOBLE EFECTO D100 PN10/16 | 100 | 343.66 | VAL Y ACC FUNDI FUCO | 045
666025002111 | 666025002111 VENTOSA AUTOMÁTICA DOBLE EFECTO ROSCA 1" 10/16 | 1" | 252.12 | VAL Y ACC FUNDI FUCO | 045
666032002111 | 666032002111 VENTOSA AUTOMÁTICA DOBLE EFECTO ROSCA 2¼" 10/16 | 1 1/4" | 252.12 | VAL Y ACC FUNDI FUCO | 045
666040000111 | 666040000111 VENTOSA AUTOMÁTICA DOBLE EFECTO ROSCA 1½" 10/16 | 1 1/2" | 252.12 | VAL Y ACC FUNDI FUCO | 045
666200002111 | 666200002111 VENTOSA AUTOMÁTICA DE DOBLE EFECTO ROSCA 2" 10/16 | 2" 2" | 252.12 | VAL Y ACC FUNDI FUCO | 045
666212002111 | 666212002111 VENTOSA AUTOMÁTICA DE DOBLE EFECTO ROSCA 2½" 10/16 | 2 1/2" 2 1/2" | 264.98 | VAL Y ACC FUNDI FUCO | 045
666050003005 | 666050003005 VENTOSA AUTOMÁTICA DE TRIPLE EFECTO DN50 PN10/16 | 50 | 900.92 | VAL Y ACC FUNDI FUCO | 045
666060003005 | 666060003005 VENTOSA AUTOMÁTICA DE TRIPLE EFECTO DN60 PN10/16 | 60 | 900.92 | VAL Y ACC FUNDI FUCO | 045
666065003005 | 666065003005 VENTOSA AUTOMÁTICA DE TRIPLE EFECTO DN65 PN10/16 | 65 | 900.92 | VAL Y ACC FUNDI FUCO | 045
666080003005 | 666080003005 VENTOSA AUTOMÁTICA DE TRIPLE EFECTO DN80 PN10/16 | 80 | 1100.05 | VAL Y ACC FUNDI FUCO | 045
666100003005 | 666100003005 VENTOSA AUTOMÁTICA DE TRIPLE EFECTO DN100 PN10/16 | 100 | 1100.05 | VAL Y ACC FUNDI FUCO | 045
666150003005 | 666150003005 VENTOSA AUTOMÁTICA DE TRIPLE EFECTO DN150 PN10/16 | 150 | 2466.67 | VAL Y ACC FUNDI FUCO | 045
666200013005 | 666200013005 VENTOSA AUTOMÁTICA DE TRIPLE EFECTO DN200 PN10 | 200 | 3985.86 | VAL Y ACC FUNDI FUCO | 045
666200003005 | 666200003005 VENTOSA AUTOMÁTICA DE TRIPLE EFECTO DN200 PN16 | 200 | 3985.86 | VAL Y ACC FUNDI FUCO | 045
666045070036 | 666045070036 HIDRANTE COLUMNA SECA DN100 2x45 Y 1x70 BARCELONA | 0 | 1537.57 | VAL Y ACC FUNDI FUCO | 045
666070100036 | 666070100036 HIDRANTE COLUMNA SECA DN100 2x70 Y 1x100 BARCELONA | 0 | 1537.57 | VAL Y ACC FUNDI FUCO | 045
666080070034 | 666080070034 HIDRANTE ENTERRADO DN80 SALIDA D70 CON ARQUETA | 0 | 580.86 | VAL Y ACC FUNDI FUCO | 045
666080070035 | 666080070035 HIDRANTE ENTERRADO DN80 SALIDA D70 SIN ARQUETA | 0 | 437.36 | VAL Y ACC FUNDI FUCO | 045
666100100034 | 666100100034 HIDRANTE ENTERRADO DN100 SALIDA D100 CON ARQUETA | 0 | 700.45 | VAL Y ACC FUNDI FUCO | 045
666100100035 | 666100100035 HIDRANTE ENTERRADO DN100 SALIDA D100 SIN ARQUETA | 0 | 556.95 | VAL Y ACC FUNDI FUCO | 045
666040065014 | 666040065014 BOCA DE RIEGO DN40 A 65 SALIDA BARCELONA 45 | 0 | 382.68 | VAL Y ACC FUNDI FUCO | 045
666050034004 | 666050034004 COLLARÍN DE TOMA PARA PE-PVC DN50 SALIDA A 3/4" | 50 SAL 3/4" | 27.33 | VAL Y ACC FUNDI FUCO | 045
666050100004 | 666050100004 COLLARÍN DE TOMA PARA PE-PVC DN50 SALIDA A 1" | 50 SAL 1" | 27.33 | VAL Y ACC FUNDI FUCO | 045
666050114004 | 666050114004 COLLARÍN DE TOMA PARA PE-PVC DN50 SALIDA A 1 1/4" | 50 SAL 1 1/4" | 27.33 | VAL Y ACC FUNDI FUCO | 045
666050112004 | 666050112004 COLLARÍN DE TOMA PARA PE-PVC DN50 SALIDA A 1 1/2" | 50 SAL 1 1/2" | 27.33 | VAL Y ACC FUNDI FUCO | 045
666063034004 | 666063034004 COLLARÍN DE TOMA PARA PE-PVC DN63 SALIDA A 3/4" | 63 SAL 3/4" | 30.07 | VAL Y ACC FUNDI FUCO | 045
666063100004 | 666063100004 COLLARÍN DE TOMA PARA PE-PVC DN63 SALIDA A 1" | 63 SAL 1" | 30.07 | VAL Y ACC FUNDI FUCO | 045
666063114004 | 666063114004 COLLARÍN DE TOMA PARA PE-PVC DN63 SALIDA A 1 1/4" | 63 SAL 1 1/4" | 30.07 | VAL Y ACC FUNDI FUCO | 045
666063112004 | 666063112004 COLLARÍN DE TOMA PARA PE-PVC DN63 SALIDA A 1 1/2" | 63 SAL 1 1/2" | 30.07 | VAL Y ACC FUNDI FUCO | 045
666063200004 | 666063200004 COLLARÍN DE TOMA PARA PE-PVC DN63 SALIDA A 2" | 63 SAL 2" | 30.07 | VAL Y ACC FUNDI FUCO | 045
666075034004 | 666075034004 COLLARÍN DE TOMA PARA PE-PVC DN75 SALIDA A 3/4" | 75 SAL 3/4" | 34.16 | VAL Y ACC FUNDI FUCO | 045
666075100004 | 666075100004 COLLARÍN DE TOMA PARA PE-PVC DN75 SALIDA A 1" | 75 SAL 1" | 34.16 | VAL Y ACC FUNDI FUCO | 045
666075114004 | 666075114004 COLLARÍN DE TOMA PARA PE-PVC DN75 SALIDA A 1 1/4" | 75 SAL 1 1/4" | 34.16 | VAL Y ACC FUNDI FUCO | 045
666075112004 | 666075112004 COLLARÍN DE TOMA PARA PE-PVC DN75 SALIDA A 1 1/2" | 75 SAL 1 1/2" | 34.16 | VAL Y ACC FUNDI FUCO | 045
666075200004 | 666075200004 COLLARÍN DE TOMA PARA PE-PVC DN75 SALIDA A 2" | 75 SAL 2" | 34.16 | VAL Y ACC FUNDI FUCO | 045
666090034004 | 666090034004 COLLARÍN DE TOMA PARA PE-PVC DN90 SALIDA A 3/4" | 90 SAL 3/4" | 39.62 | VAL Y ACC FUNDI FUCO | 045
666090100004 | 666090100004 COLLARÍN DE TOMA PARA PE-PVC DN90 SALIDA A 1" | 90 SAL 1" | 39.62 | VAL Y ACC FUNDI FUCO | 045
666090114004 | 666090114004 COLLARÍN DE TOMA PARA PE-PVC DN90 SALIDA A 1 1/4" | 90 SAL 1 1/4" | 39.62 | VAL Y ACC FUNDI FUCO | 045
666090112004 | 666090112004 COLLARÍN DE TOMA PARA PE-PVC DN90 SALIDA A 1 1/2" | 90 SAL 1 1/2" | 39.62 | VAL Y ACC FUNDI FUCO | 045
666090200004 | 666090200004 COLLARÍN DE TOMA PARA PE-PVC DN90 SALIDA A 2" | 90 SAL 2" | 39.62 | VAL Y ACC FUNDI FUCO | 045
666090212004 | 666090212004 COLLARÍN DE TOMA PARA PE-PVC DN90 SALIDA A 2 1/2" | 90 SAL 2 1/2" | 47.84 | VAL Y ACC FUNDI FUCO | 045
666110034004 | 666110034004 COLLARÍN DE TOMA PARA PE-PVC DN110 SALIDA A 3/4" | 110 SAL 3/4" | 47.84 | VAL Y ACC FUNDI FUCO | 045
666110100004 | 666110100004 COLLARÍN DE TOMA PARA PE-PVC DN110 SALIDA A 1" | 110 SAL 1" | 47.84 | VAL Y ACC FUNDI FUCO | 045
666110114004 | 666110114004 COLLARÍN DE TOMA PARA PE-PVC DN110 SALIDA A 1 1/4" | 110 SAL 1 1/4" | 47.84 | VAL Y ACC FUNDI FUCO | 045
666110112004 | 666110112004 COLLARÍN DE TOMA PARA PE-PVC DN110 SALIDA A 1 1/2" | 110 SAL 1 1/2" | 47.84 | VAL Y ACC FUNDI FUCO | 045
666110200004 | 666110200004 COLLARÍN DE TOMA PARA PE-PVC DN110 SALIDA A 2" | 110 SAL 2" | 47.84 | VAL Y ACC FUNDI FUCO | 045
666110212004 | 666110212004 COLLARÍN DE TOMA PARA PE-PVC DN110 SALIDA A 2 1/2" | 110 SAL 2 1/2" | 57.42 | VAL Y ACC FUNDI FUCO | 045
666110300004 | 666110300004 COLLARÍN DE TOMA PARA PE-PVC DN110 SALIDA A 3" | 110 SAL 3" | 61.5 | VAL Y ACC FUNDI FUCO | 045
666125034004 | 666125034004 COLLARÍN DE TOMA PARA PE-PVC DN125 SALIDA A 3/4" | 125 SAL 3/4" | 73.81 | VAL Y ACC FUNDI FUCO | 045
666125100004 | 666125100004 COLLARÍN DE TOMA PARA PE-PVC DN125 SALIDA A 1" | 125 SAL 1" | 73.81 | VAL Y ACC FUNDI FUCO | 045
666125114004 | 666125114004 COLLARÍN DE TOMA PARA PE-PVC DN125 SALIDA A 1 1/4" | 125 SAL 1 1/4" | 73.81 | VAL Y ACC FUNDI FUCO | 045
666125112004 | 666125112004 COLLARÍN DE TOMA PARA PE-PVC DN125 SALIDA A 1 1/2" | 125 SAL 1 1/2" | 73.81 | VAL Y ACC FUNDI FUCO | 045
666125200004 | 666125200004 COLLARÍN DE TOMA PARA PE-PVC DN125 SALIDA A 2" | 125 SAL 2" | 73.81 | VAL Y ACC FUNDI FUCO | 045
666125212004 | 666125212004 COLLARÍN DE TOMA PARA PE-PVC DN125 SALIDA A 2 1/2" | 125 SAL 2 1/2" | 88.83 | VAL Y ACC FUNDI FUCO | 045
666125300004 | 666125300004 COLLARÍN DE TOMA PARA PE-PVC DN125 SALIDA A 3" | 125 SAL 3" | 95.67 | VAL Y ACC FUNDI FUCO | 045
666140034004 | 666140034004 COLLARÍN DE TOMA PARA PE-PVC DN140 SALIDA A 3/4" | 140 SAL 3/4" | 73.81 | VAL Y ACC FUNDI FUCO | 045
666140100004 | 666140100004 COLLARÍN DE TOMA PARA PE-PVC DN140 SALIDA A 1" | 140 SAL 1" | 73.81 | VAL Y ACC FUNDI FUCO | 045
666140114004 | 666140114004 COLLARÍN DE TOMA PARA PE-PVC DN140 SALIDA A 1 1/4" | 140 SAL 1 1/4" | 73.81 | VAL Y ACC FUNDI FUCO | 045
666140112004 | 666140112004 COLLARÍN DE TOMA PARA PE-PVC DN140 SALIDA A 1 1/2" | 140 SAL 1 1/2" | 73.81 | VAL Y ACC FUNDI FUCO | 045
666140200004 | 666140200004 COLLARÍN DE TOMA PARA PE-PVC DN140 SALIDA A 2" | 140 SAL 2" | 73.81 | VAL Y ACC FUNDI FUCO | 045
666140212004 | 666140212004 COLLARÍN DE TOMA PARA PE-PVC DN140 SALIDA A 2 1/2" | 140 SAL 2 1/2" | 88.83 | VAL Y ACC FUNDI FUCO | 045
666140300004 | 666140300004 COLLARÍN DE TOMA PARA PE-PVC DN140 SALIDA A 3" | 140 SAL 3" | 95.67 | VAL Y ACC FUNDI FUCO | 045
666160034004 | 666160034004 COLLARÍN DE TOMA PARA PE-PVC DN160 SALIDA A 3/4" | 160 SAL 3/4" | 76.54 | VAL Y ACC FUNDI FUCO | 045
666160100004 | 666160100004 COLLARÍN DE TOMA PARA PE-PVC DN160 SALIDA A 1" | 160 SAL 1" | 76.54 | VAL Y ACC FUNDI FUCO | 045
666160114004 | 666160114004 COLLARÍN DE TOMA PARA PE-PVC DN160 SALIDA A 1 1/4" | 160 SAL 1 1/4" | 76.54 | VAL Y ACC FUNDI FUCO | 045
666160112004 | 666160112004 COLLARÍN DE TOMA PARA PE-PVC DN160 SALIDA A 1 1/2" | 160 SAL 1 1/2" | 76.54 | VAL Y ACC FUNDI FUCO | 045
666160200004 | 666160200004 COLLARÍN DE TOMA PARA PE-PVC DN160 SALIDA A 2" | 160 SAL 2" | 76.54 | VAL Y ACC FUNDI FUCO | 045
666160212004 | 666160212004 COLLARÍN DE TOMA PARA PE-PVC DN160 SALIDA A 2 1/2" | 160 SAL 2 1/2" | 90.22 | VAL Y ACC FUNDI FUCO | 045
666160300004 | 666160300004 COLLARÍN DE TOMA PARA PE-PVC DN160 SALIDA A 3" | 160 SAL 3" | 98.41 | VAL Y ACC FUNDI FUCO | 045
666180034004 | 666180034004 COLLARÍN DE TOMA PARA PE-PVC DN180 SALIDA A 3/4" | 180 SAL 3/4" | 109.33 | VAL Y ACC FUNDI FUCO | 045
666180100004 | 666180100004 COLLARÍN DE TOMA PARA PE-PVC DN180 SALIDA A 1" | 180 SAL 1" | 109.33 | VAL Y ACC FUNDI FUCO | 045
666180114004 | 666180114004 COLLARÍN DE TOMA PARA PE-PVC DN180 SALIDA A 1 1/4" | 180 SAL 1 1/4" | 109.33 | VAL Y ACC FUNDI FUCO | 045
666180112004 | 666180112004 COLLARÍN DE TOMA PARA PE-PVC DN180 SALIDA A 1 1/2" | 180 SAL 1 1/2" | 109.33 | VAL Y ACC FUNDI FUCO | 045
666180200004 | 666180200004 COLLARÍN DE TOMA PARA PE-PVC DN180 SALIDA A 2" | 180 SAL 2" | 109.33 | VAL Y ACC FUNDI FUCO | 045
666200034004 | 666200034004 COLLARÍN DE TOMA PARA PE-PVC DN200 SALIDA A 3/4" | 200 SAL 3/4" | 109.33 | VAL Y ACC FUNDI FUCO | 045
666200100004 | 666200100004 COLLARÍN DE TOMA PARA PE-PVC DN200 SALIDA A 1" | 200 SAL 1" | 109.33 | VAL Y ACC FUNDI FUCO | 045
666200114004 | 666200114004 COLLARÍN DE TOMA PARA PE-PVC DN200 SALIDA A 1 1/4" | 200 SAL 1 1/4" | 109.33 | VAL Y ACC FUNDI FUCO | 045
666200112004 | 666200112004 COLLARÍN DE TOMA PARA PE-PVC DN200 SALIDA A 1 1/2" | 200 SAL 1 1/2" | 109.33 | VAL Y ACC FUNDI FUCO | 045
666200200004 | 666200200004 COLLARÍN DE TOMA PARA PE-PVC DN200 SALIDA A 2" | 200 SAL 2" | 109.33 | VAL Y ACC FUNDI FUCO | 045
666200212004 | 666200212004 COLLARÍN DE TOMA PARA PE-PVC DN200 SALIDA A 2 1/2" | 200 SAL 2 1/2" | 136.68 | VAL Y ACC FUNDI FUCO | 045
666200300004 | 666200300004 COLLARÍN DE TOMA PARA PE-PVC DN200 SALIDA A 3" | 200 SAL 3" | 147.61 | VAL Y ACC FUNDI FUCO | 045
666225034004 | 666225034004 COLLARÍN DE TOMA PARA PE-PVC DN225 SALIDA A 3/4" | 225 SAL 3/4" | 136.64 | VAL Y ACC FUNDI FUCO | 045
666225100004 | 666225100004 COLLARÍN DE TOMA PARA PE-PVC DN225 SALIDA A 1" | 225 SAL 1" | 136.64 | VAL Y ACC FUNDI FUCO | 045
666225114004 | 666225114004 COLLARÍN DE TOMA PARA PE-PVC DN225 SALIDA A 1 1/4" | 225 SAL 1 1/4" | 136.64 | VAL Y ACC FUNDI FUCO | 045
666225112004 | 666225112004 COLLARÍN DE TOMA PARA PE-PVC DN225 SALIDA A 1 1/2" | 225 SAL 1 1/2" | 136.64 | VAL Y ACC FUNDI FUCO | 045
666225200004 | 666225200004 COLLARÍN DE TOMA PARA PE-PVC DN225 SALIDA A 2" | 225 SAL 2" | 136.64 | VAL Y ACC FUNDI FUCO | 045
666225212004 | 666225212004 COLLARÍN DE TOMA PARA PE-PVC DN225 SALIDA A 2 1/2" | 225 SAL 2 1/2" | 163.09 | VAL Y ACC FUNDI FUCO | 045
666225300004 | 666225300004 COLLARÍN DE TOMA PARA PE-PVC DN225 SALIDA A 3" | 225 SAL 3" | 163.09 | VAL Y ACC FUNDI FUCO | 045
666250034004 | 666250034004 COLLARÍN DE TOMA PARA PE-PVC DN250 SALIDA A 3/4" | 250 SAL 3/4" | 136.64 | VAL Y ACC FUNDI FUCO | 045
666250100004 | 666250100004 COLLARÍN DE TOMA PARA PE-PVC DN250 SALIDA A 1" | 250 SAL 1" | 136.64 | VAL Y ACC FUNDI FUCO | 045
666250114004 | 666250114004 COLLARÍN DE TOMA PARA PE-PVC DN250 SALIDA A 1 1/4" | 250 SAL 1 1/4" | 136.64 | VAL Y ACC FUNDI FUCO | 045
666250112004 | 666250112004 COLLARÍN DE TOMA PARA PE-PVC DN250 SALIDA A 1 1/2" | 250 SAL 1 1/2" | 136.64 | VAL Y ACC FUNDI FUCO | 045
666250200004 | 666250200004 COLLARÍN DE TOMA PARA PE-PVC DN250 SALIDA A 2" | 250 SAL 2" | 136.64 | VAL Y ACC FUNDI FUCO | 045
666250212004 | 666250212004 COLLARÍN DE TOMA PARA PE-PVC DN250 SALIDA A 2 1/2" | 250 SAL 2 1/2" | 177.77 | VAL Y ACC FUNDI FUCO | 045
666250300004 | 666250300004 COLLARÍN DE TOMA PARA PE-PVC DN250 SALIDA A 3" | 250 SAL 3" | 177.77 | VAL Y ACC FUNDI FUCO | 045
666280034004 | 666280034004 COLLARÍN DE TOMA PARA PE-PVC DN280 SALIDA A 3/4" | 280 SAL 3/4" | 158.67 | VAL Y ACC FUNDI FUCO | 045
666280100004 | 666280100004 COLLARÍN DE TOMA PARA PE-PVC DN280 SALIDA A 1" | 280 SAL 1" | 158.67 | VAL Y ACC FUNDI FUCO | 045
666280114004 | 666280114004 COLLARÍN DE TOMA PARA PE-PVC DN280 SALIDA A 1 1/4" | 280 SAL 1 1/4" | 158.67 | VAL Y ACC FUNDI FUCO | 045
666280112004 | 666280112004 COLLARÍN DE TOMA PARA PE-PVC DN280 SALIDA A 1 1/2" | 280 SAL 1 1/2" | 158.67 | VAL Y ACC FUNDI FUCO | 045
666280200004 | 666280200004 COLLARÍN DE TOMA PARA PE-PVC DN280 SALIDA A 2" | 280 SAL 2" | 158.67 | VAL Y ACC FUNDI FUCO | 045
666280212004 | 666280212004 COLLARÍN DE TOMA PARA PE-PVC DN280 SALIDA A 2 1/2" | 280 SAL 2 1/2" | 188.07 | VAL Y ACC FUNDI FUCO | 045
666280300004 | 666280300004 COLLARÍN DE TOMA PARA PE-PVC DN280 SALIDA A 3" | 280 SAL 3" | 188.07 | VAL Y ACC FUNDI FUCO | 045
666315034004 | 666315034004 COLLARÍN DE TOMA PARA PE-PVC DN315 SALIDA A 3/4" | 315 SAL 3/4" | 163.09 | VAL Y ACC FUNDI FUCO | 045
666315100004 | 666315100004 COLLARÍN DE TOMA PARA PE-PVC DN315 SALIDA A 1" | 315 SAL 1" | 163.09 | VAL Y ACC FUNDI FUCO | 045
666315114004 | 666315114004 COLLARÍN DE TOMA PARA PE-PVC DN315 SALIDA A 1 1/4" | 315 SAL 1 1/4" | 163.09 | VAL Y ACC FUNDI FUCO | 045
666315112004 | 666315112004 COLLARÍN DE TOMA PARA PE-PVC DN315 SALIDA A 1 1/2" | 315 SAL 1 1/2" | 163.09 | VAL Y ACC FUNDI FUCO | 045
666315200004 | 666315200004 COLLARÍN DE TOMA PARA PE-PVC DN315 SALIDA A 2" | 315 SAL 2" | 163.09 | VAL Y ACC FUNDI FUCO | 045
666315212004 | 666315212004 COLLARÍN DE TOMA PARA PE-PVC DN315 SALIDA A 2 1/2" | 315 SAL 2 1/2" | 163.09 | VAL Y ACC FUNDI FUCO | 045
666315300004 | 666315300004 COLLARÍN DE TOMA PARA PE-PVC DN315 SALIDA A 3" | 315 SAL 3" | 193.94 | VAL Y ACC FUNDI FUCO | 045
666400034004 | 666400034004 COLLARÍN DE TOMA PARA PE-PVC DN400 SALIDA A 3/4" | 400 SAL 3/4" | 198.34 | VAL Y ACC FUNDI FUCO | 045
666400100004 | 666400100004 COLLARÍN DE TOMA PARA PE-PVC DN400 SALIDA A 1" | 400 SAL 1" | 198.34 | VAL Y ACC FUNDI FUCO | 045
666400114004 | 666400114004 COLLARÍN DE TOMA PARA PE-PVC DN400 SALIDA A 1 1/4" | 400 SAL 1 1/4" | 198.34 | VAL Y ACC FUNDI FUCO | 045
666400112004 | 666400112004 COLLARÍN DE TOMA PARA PE-PVC DN400 SALIDA A 1 1/2" | 400 SAL 1 1/2" | 198.34 | VAL Y ACC FUNDI FUCO | 045
666400200004 | 666400200004 COLLARÍN DE TOMA PARA PE-PVC DN400 SALIDA A 2" | 400 SAL 2" | 198.34 | VAL Y ACC FUNDI FUCO | 045
666400212004 | 666400212004 COLLARÍN DE TOMA PARA PE-PVC DN400 SALIDA A 2 1/2" | 400 SAL 2 1/2" | 235.08 | VAL Y ACC FUNDI FUCO | 045
666400300004 | 666400300004 COLLARÍN DE TOMA PARA PE-PVC DN400 SALIDA A 3" | 400 SAL 3" | 252.7 | VAL Y ACC FUNDI FUCO | 045
666063000000 | 666063000000 BRIDA DOBLE CÁMARA PARA PVC D63 DN50 PN10/16 | 50-63 DN 50 | 27.68 | VAL Y ACC FUNDI FUCO | 045
666050065000 | 666050065000 BRIDA DOBLE CÁMARA PARA PVC D50 DN50/65 PN10/16 | 50-60-65/63 DN 50/60/65 | 27.68 | VAL Y ACC FUNDI FUCO | 045
666065000000 | 666065000000 BRIDA DOBLE CÁMARA PARA PVC D63 DN60/65 PN10/16 | 60-65/63 DN 60/65 | 27.68 | VAL Y ACC FUNDI FUCO | 045
666075000000 | 666075000000 BRIDA DOBLE CÁMARA PARA PVC D75 DN60/65 PN10/16 | 60-65/75 DN 60/65 | 29.2 | VAL Y ACC FUNDI FUCO | 045
666090000000 | 666090000000 BRIDA DOBLE CÁMARA PARA PVC D90 DN80 PN10/16 | 80/90 DN 80 | 35.36 | VAL Y ACC FUNDI FUCO | 045
666100000000 | 666100000000 BRIDA DOBLE CÁMARA PARA PVC D100 DN90 PN10/16 | 100/90 DN 100 | 39.99 | VAL Y ACC FUNDI FUCO | 045
666110000000 | 666110000000 BRIDA DOBLE CÁMARA PARA PVC D110 DN100 PN10/16 | 100/110 DN 100 | 39.99 | VAL Y ACC FUNDI FUCO | 045
666125000000 | 666125000000 BRIDA DOBLE CÁMARA PARA PVC D125 DN125 PN10/16 | 125/125 DN 125 | 47.68 | VAL Y ACC FUNDI FUCO | 045
666140000000 | 666140000000 BRIDA DOBLE CÁMARA PARA PVC D140 DN125 PN10/16 | 125/140 DN 125 | 52.26 | VAL Y ACC FUNDI FUCO | 045
666160000000 | 666160000000 BRIDA DOBLE CÁMARA PARA PVC D160 DN150 PN10/16 | 150/160 DN 150 | 72.26 | VAL Y ACC FUNDI FUCO | 045
666200000000 | 666200000000 BRIDA DOBLE CÁMARA PARA PVC D200 DN200 PN10/16 | 200/200 DN 200 | 86.1 | VAL Y ACC FUNDI FUCO | 045
666225000000 | 666225000000 BRIDA DOBLE CÁMARA PARA PVC D225 DN200 PN10/16 | 200/225 DN 200 | 179.91 | VAL Y ACC FUNDI FUCO | 045
666250000000 | 666250000000 BRIDA DOBLE CÁMARA PARA PVC D250 DN250 PN10/16 | 250/250 DN 250 | 161.45 | VAL Y ACC FUNDI FUCO | 045
666280000000 | 666280000000 BRIDA DOBLE CÁMARA PARA PVC D280 DN250 PN10/16 | 250/280 DN 250 | 295.22 | VAL Y ACC FUNDI FUCO | 045
666315000000 | 666315000000 BRIDA DOBLE CÁMARA PARA PVC D315 DN300 PN10/16 | 300/315 DN 300 | 295.22 | VAL Y ACC FUNDI FUCO | 045
666400010000 | 666400010000 BRIDA DOBLE CÁMARA PARA PVC D400 DN400 PN10 | 400/400 DN 400 | 591.96 | VAL Y ACC FUNDI FUCO | 045
666400000000 | 666400000000 BRIDA DOBLE CÁMARA PARA PVC D400 DN400 PN16 | 400/400 DN 400 | 591.96 | VAL Y ACC FUNDI FUCO | 045
666500010000 | 666500010000 BRIDA DOBLE CÁMARA PARA PVC D500 DN500 PN10 | 500/500 DN 500 | 914.86 | VAL Y ACC FUNDI FUCO | 045
666500000000 | 666500000000 BRIDA DOBLE CÁMARA PARA PVC D500 DN500 PN16 | 500/500 DN 500 | 914.86 | VAL Y ACC FUNDI FUCO | 045
666063000003 | 666063000003 BRIDA AUTOBLOCANTE PARA PE-PVC D63 DN50 PN10/16 | 50/63 DN 50 | 46.14 | VAL Y ACC FUNDI FUCO | 045
666065000003 | 666065000003 BRIDA AUTOBLOCANTE PARA PE-PVC D63 DN60/65 PN10/16 | 60/65/63 DN 60/65 | 50.74 | VAL Y ACC FUNDI FUCO | 045
666075000003 | 666075000003 BRIDA AUTOBLOCANTE PARA PE-PVC D75 DN60/65 PN10/16 | 60/65/75 DN 60/65 | 55.34 | VAL Y ACC FUNDI FUCO | 045
666090000003 | 666090000003 BRIDA AUTOBLOCANTE PARA PE-PVC D90 DN80 PN10/16 | 80/90 DN 80 | 63.04 | VAL Y ACC FUNDI FUCO | 045
666100000003 | 666100000003 BRIDA AUTOBLOCANTE PARA PE-PVC D90 DN100 PN10/16 | 100/90 DN 100 | 69.19 | VAL Y ACC FUNDI FUCO | 045
666110000003 | 666110000003 BRIDA AUTOBLOCANTE PARA PE-PVC D110 DN100 PN10/16 | 100/110 DN 100 | 69.19 | VAL Y ACC FUNDI FUCO | 045
666125000003 | 666125000003 BRIDA AUTOBLOCANTE PARA PE-PVC D125 DN125 PN10/16 | 125/125 DN 125 | 96.87 | VAL Y ACC FUNDI FUCO | 045
666140000003 | 666140000003 BRIDA AUTOBLOCANTE PARA PE-PVC D140 DN125 PN10/16 | 125/140 DN 125 | 101.47 | VAL Y ACC FUNDI FUCO | 045
666160000003 | 666160000003 BRIDA AUTOBLOCANTE PARA PE-PVC D160 DN150 PN10/16 | 150/160 DN 150 | 129.15 | VAL Y ACC FUNDI FUCO | 045
666200000003 | 666200000003 BRIDA AUTOBLOCANTE PARA PE-PVC D200 DN200 PN10/16 | 200/200 DN 200 | 166.07 | VAL Y ACC FUNDI FUCO | 045
666225000003 | 666225000003 BRIDA AUTOBLOCANTE PARA PE-PVC D225 DN200 PN10/16 | 200/225 DN 200 | 430.53 | VAL Y ACC FUNDI FUCO | 045
666250000003 | 666250000003 BRIDA AUTOBLOCANTE PARA PE-PVC D250 DN250 PN10/16 | 250/250 DN 250 | 378.23 | VAL Y ACC FUNDI FUCO | 045
666280000003 | 666280000003 BRIDA AUTOBLOCANTE PARA PE-PVC D280 DN250 PN10/16 | 250/280 DN 250 | 707.29 | VAL Y ACC FUNDI FUCO | 045
666315000003 | 666315000003 BRIDA AUTOBLOCANTE PARA PE-PVC D315 DN300 PN10/16 | 300/315 DN 300 | 527.38 | VAL Y ACC FUNDI FUCO | 045
666400010003 | 666400010003 BRIDA AUTOBLOCANTE PARA PE-PVC D400 DN400 PN10 | 400/400 DN 400 | 1025.56 | VAL Y ACC FUNDI FUCO | 045
666400000003 | 666400000003 BRIDA AUTOBLOCANTE PARA PE-PVC D400 DN400 PN16 | 400/400 DN 400 | 1025.56 | VAL Y ACC FUNDI FUCO | 045
666500010003 | 666500010003 BRIDA AUTOBLOCANTE PARA PE-PVC D500 DN500 PN10 | 500/500 DN 500 | 1574.47 | VAL Y ACC FUNDI FUCO | 045
666500000003 | 666500000003 BRIDA AUTOBLOCANTE PARA PE-PVC D500 DN500 PN16 | 500/500 DN 500 | 1574.47 | VAL Y ACC FUNDI FUCO | 045
666063025003 | 666063025003 BRIDA AUTOBLOCANTE PARA PE-PVC D63 DN50 PN25 | 50/63 DN 50 | 56.9 | VAL Y ACC FUNDI FUCO | 045
666065025003 | 666065025003 BRIDA AUTOBLOCANTE PARA PE-PVC D63 DN60/65 PN25 | 60/65/63 DN 60/65 | 63.04 | VAL Y ACC FUNDI FUCO | 045
666075025003 | 666075025003 BRIDA AUTOBLOCANTE PARA PE-PVC D75 DN60/65 PN25 | 60/65/75 DN 60/65 | 70.73 | VAL Y ACC FUNDI FUCO | 045
666090025003 | 666090025003 BRIDA AUTOBLOCANTE PARA PE-PVC D90 DN80 PN25 | 80/90 DN 80 | 78.41 | VAL Y ACC FUNDI FUCO | 045
666100025003 | 666100025003 BRIDA AUTOBLOCANTE PARA PE-PVC D90 DN100 PN25 | 100/90 DN 100 | 87.63 | VAL Y ACC FUNDI FUCO | 045
666110025003 | 666110025003 BRIDA AUTOBLOCANTE PARA PE-PVC D110 DN100 PN25 | 100/110 DN 100 | 87.63 | VAL Y ACC FUNDI FUCO | 045
666125025003 | 666125025003 BRIDA AUTOBLOCANTE PARA PE-PVC D125 DN125 PN25 | 125/125 DN 125 | 118.39 | VAL Y ACC FUNDI FUCO | 045
666140025003 | 666140025003 BRIDA AUTOBLOCANTE PARA PE-PVC D140 DN125 PN25 | 125/140 DN 125 | 127.61 | VAL Y ACC FUNDI FUCO | 045
666160025003 | 666160025003 BRIDA AUTOBLOCANTE PARA PE-PVC D160 DN150 PN25 | 150/160 DN 150 | 161.45 | VAL Y ACC FUNDI FUCO | 045
666200025003 | 666200025003 BRIDA AUTOBLOCANTE PARA PE-PVC D200 DN200 PN25 | 200/200 DN 200 | 207.57 | VAL Y ACC FUNDI FUCO | 045
666225025003 | 666225025003 BRIDA AUTOBLOCANTE PARA PE-PVC D225 DN200 PN25 | 200/225 DN 200 | 541.23 | VAL Y ACC FUNDI FUCO | 045
666250025003 | 666250025003 BRIDA AUTOBLOCANTE PARA PE-PVC D250 DN250 PN25 | 250/250 DN 250 | 475.12 | VAL Y ACC FUNDI FUCO | 045
666315025003 | 666315025003 BRIDA AUTOBLOCANTE PARA PE-PVC D315 DN300 PN25 | 300/315 DN 300 | 662.69 | VAL Y ACC FUNDI FUCO | 045
666400025003 | 666400025003 BRIDA AUTOBLOCANTE PARA PE-PVC D400 DN400 PN25 | 400/400 DN 400 | 1340.77 | VAL Y ACC FUNDI FUCO | 045
666500025003 | 666500025003 BRIDA AUTOBLOCANTE PARA PE-PVC D500 DN500 PN25 | 500/500 DN 500 | 2046.51 | VAL Y ACC FUNDI FUCO | 045
615466 | 615466 TOMA SIMPLE SA TOP LOADING 250-560 63 SDR11 PN16 | 0 | 100.42 | ACC ELECTROSY HERRA | 065
616378 | 616378 TOMA SIMPLE SA XL PE100 1000-160 SDR17 PN10 | 0 | 5503.23 | ACC ELECTROSY HERRA | 065
616383 | 616383 TOMA SIMPLE SA XL PE100 1200-160 SDR17 PN10 | 0 | 5875.08 | ACC ELECTROSY HERRA | 065
613124 | Friamat prime eco con lápiz lector de código de barras | 0 | 6499.28 | ACC ELECTROSY HERRA | 065
611124 | 611124 FRIAMAT PRIME ECO CON MINI ESCÁNER | 0 | 6715.93 | ACC ELECTROSY HERRA | 065
613120 | 613120 FRIAMAT BASIC ECO ELX CON LÁPIZ LECTOR | 0 | 3971.78 | ACC ELECTROSY HERRA | 065
611120 | 611120 FRIAMAT BASIC ECO ELX MINI ESCÁNER | 0 | 4188.42 | ACC ELECTROSY HERRA | 065
613408 | 613408 RASCADOR FWSG 63 DN20-63 | 0 | 1603.15 | ACC ELECTROSY HERRA | 065
X5F0750501M0 | EXCEL-PLUS® | 75 | 39.18 | EXCEL PLUS | 020
X5F0750502M0 | EXCEL-PLUS® | 75 | 39.18 | EXCEL PLUS | 020
X5F0900501M0 | EXCEL-PLUS® | 90 | 48.57 | EXCEL PLUS | 020
X5F0900502M0 | EXCEL-PLUS® | 90 | 48.57 | EXCEL PLUS | 020
X5F1100501M0 | EXCEL-PLUS® | 110 | 62.83 | EXCEL PLUS | 020
616687 | W45º - CODOS 45º | 25 | 6.96 | ACC ELECTROSY HERRA | 065
612092 | W45º - CODOS 45º | 32 | 7.44 | ACC ELECTROSY HERRA | 065
612094 | W45º - CODOS 45º | 40 | 8.82 | ACC ELECTROSY HERRA | 065
612096 | W45º - CODOS 45º | 50 | 11.13 | ACC ELECTROSY HERRA | 065
612098 | W45º - CODOS 45º | 63 | 12.8 | ACC ELECTROSY HERRA | 065
612100 | W45º - CODOS 45º | 75 | 17.89 | ACC ELECTROSY HERRA | 065
612102 | W45º - CODOS 45º | 90 | 23.69 | ACC ELECTROSY HERRA | 065
612104 | W45º - CODOS 45º | 110 | 34.87 | ACC ELECTROSY HERRA | 065
612106 | W45º - CODOS 45º | 125 | 45.07 | ACC ELECTROSY HERRA | 065
615275 | W45º - CODOS 45º | 160 | 88.87 | ACC ELECTROSY HERRA | 065
615687 | W45º - CODOS 45º | 180 | 112.66 | ACC ELECTROSY HERRA | 065
616264 | W45º - CODOS 45º | 200 | 165.57 | ACC ELECTROSY HERRA | 065
615688 | W45º - CODOS 45º | 225 | 190.12 | ACC ELECTROSY HERRA | 065
10005060 | S DE AJUSTE EN ALTURA CON BRIDA MÓVIL | 100 | 297.1 | VAL Y ACC FUNDI FUCO | 045
B55690 | J-93 LLAVE APRIETE FITTING 16 A 64 | 0 | 22.31 | M3G | 121
M55003 | J-63 ENLACE RECTO 50 M3G-JIM | 0 | 14.6 | M3G | 121
M55018 | J-63 ENLACE RECTO 25 M3G-JIM | 0 | 4.54 | M3G | 121
M55024 | J-65 DERIVACION TE R/HEMBRA 25-3/5 | 0 | 6.73 | M3G | 121
M55030 | J-64 ENLACE ACODADO 25 M3G-JIM | 0 | 4.54 | M3G | 121
M55036 | J-62 ENLACE MIXTO R/H 25-3/4 HCR | 0 | 3.59 | M3G | 121
M55037 | J-62 ENLACE MIXTO R/H 32-1" | 0 | 4.77 | M3G | 121
M55073 | J-73 TE BOCAS IGUALES 25 M3G | 0 | 6.84 | M3G | 121
M55105 | J-78 TAPON FINAL 25 M3G-JIM | 0 | 3.37 | M3G | 121
M55133 | J-61 ENLACE MIXTO R/M 25-1/2" | 0 | 3.19 | M3G | 121
M55334 | J-95 ENLACE RECTO REPARAC. 51 | 0 | 19.78 | M3G | 121
M55353 | J-60 DERIVACION TE R/M P25-1/3 | 0 | 6.93 | M3G | 121
M55441 | JUNTA CASQ.ARAND.RACORD 75 3G 90718811 | 0 | 31.07 | M3G | 121
M55442 | JUNTA CASQ.ARAND.RACORD 90 3G 90719911 | 0 | 36.92 | M3G | 121
M55443 | JUNTA CASQ.ARAND.RACORD 110 3G 90710011 | 0 | 53.7 | M3G | 121
M55450 | JUNTA TORICA Y ARANDELA 75 3G 90718825 | 0 | 9.98 | M3G | 121
M55451 | JUNTA TORICA Y ARANDELA 90 3G 90710025 | 0 | 11.78 | M3G | 121
M55452 | JUNTA TORICA Y ARANDELA 110 3G 90710025 | 0 | 13.13 | M3G | 121
M55702 | J-61 ENL.MIX.R/M LAT. 25-3/5 | 0 | 20.77 | M3G | 121
M55001 | J-61 ENLACE MIX.R/M 50-11/2 3G | 0 | 8.3 | M3G | 121
M55002 | J-61 ENLACE MIX.R/M 63-2 3G | 0 | 12.56 | M3G | 121
M55004 | J-63 ENLACE RECTO 63 3G | 0 | 22.02 | M3G | 121
M55005 | J-62 ENLACE MIX.R/H 50-11/2 3G | 0 | 8.82 | M3G | 121
M55006 | J-62 ENLACE MIX.R/H 63-2 3G | 0 | 13.4 | M3G | 121
M55007 | J-65 DERIV. TE R/H 50-1 1/2 3G | 0 | 17.36 | M3G | 121
M55008 | J-65 DERIV. TE R/H 63-2 3G | 0 | 27.25 | M3G | 121
M55009 | J-64 ENLACE ACODADO 50 3G | 0 | 14.6 | M3G | 121
M55010 | J-64 ENLACE ACODADO 63 3G | 0 | 21.98 | M3G | 121
M55011 | J-61 ENLACE MIX.R/M 20-1/2 3G | 0 | 2.31 | M3G | 121
M55012 | J-61 ENL.MIXTO R/M 25-3/4 3G | 0 | 2.9 | M3G | 121
M55013 | J-61 ENLACE MIX.R/M 32-1 3G | 0 | 4.66 | M3G | 121
M55014 | J-61 ENLACE MIX.R/M 40-11/4 3G | 0 | 6.21 | M3G | 121
M55017 | J-63 ENLACE RECTO 20 3G | 0 | 3.74 | M3G | 121
M55019 | J-63 ENLACE RECTO 32 3G | 0 | 6.46 | M3G | 121
M55020 | J-63 ENLACE RECTO 40 3G | 0 | 10.11 | M3G | 121
M55023 | J-65 DERIV. TE R/H 20 1/2 3G | 0 | 4.77 | M3G | 121
M55025 | J-65 DERIV. TE R/H 32-1 3G | 0 | 9.22 | M3G | 121
M55026 | J-65 DERIV. TE R/H 40-1 1/4 3G | 0 | 14.58 | M3G | 121
M55029 | J-64 ENLACE ACODADO 20 3G | 0 | 3.74 | M3G | 121
M55031 | J-64 ENLACE ACODADO 32 3G | 0 | 6.67 | M3G | 121
M55032 | J-64 ENLACE ACODADO 40 3G | 0 | 10.11 | M3G | 121
M55035 | J-62 ENLACE MIX.R/H 20-1/2 3G | 0 | 2.85 | M3G | 121
M55038 | J-62 ENLACE MIX.R/H 40-11/4 3G | 0 | 6.55 | M3G | 121
M55041 | J-68 ENLACE REDUCIDO 25-20 3G | 0 | 4.54 | M3G | 121
M55042 | J-68 ENLACE REDUCIDO 32-25 3G | 0 | 6.46 | M3G | 121
M55044 | J-68 ENLACE REDUCIDO 50-40 3G | 0 | 17.19 | M3G | 121
M55045 | J-68 ENLACE REDUCIDO 63-50 3G | 0 | 21.28 | M3G | 121
M55046 | CASQUILLO PARTIDO 3G ROJO 20 | 0 | 0.57 | M3G | 121
M55047 | CASQUILLO PARTIDO 3G ROJO 25 | 0 | 0.77 | M3G | 121
M55048 | CASQUILLO PARTIDO 3G ROJO 32 | 0 | 0.89 | M3G | 121
M55049 | CASQUILLO PARTIDO 3G ROJO 40 | 0 | 1.02 | M3G | 121
M55050 | CASQUILLO PARTIDO 3G ROJO 50 | 0 | 1.43 | M3G | 121
M55051 | CASQUILLO PARTIDO 3G ROJO 63 | 0 | 1.55 | M3G | 121
M55052 | JUNTA ESTANQUIEDAD 3G EPDM 21 | 0 | 0.57 | M3G | 121
M55072 | J-73 TE BOCAS IGUALES 20 3G | 0 | 5.68 | M3G | 121
M55074 | J-73 TE BOCAS IGUALES 32 3G | 0 | 9.69 | M3G | 121
M55075 | J-73 TE BOCAS IGUALES 40 3G | 0 | 15.12 | M3G | 121
M55076 | J-72 CODO GRIFO 20-1/2 3G | 0 | 5.03 | M3G | 121
M55086 | J-73 TE BOCAS IGUALES 50 3G | 0 | 22.06 | M3G | 121
M55087 | J-73 TE BOCAS IGUALES 63 3G | 0 | 33.18 | M3G | 121
M55096 | J-69 CODO 90 R/M 20-1/2 3G | 0 | 3.76 | M3G | 121
M55099 | J-69 CODO 90 R/M 40-1 1/4 3G | 0 | 7.63 | M3G | 121
M55101 | J-66 ENLACE MIX.BRIDA 63-50 3G | 0 | 33.68 | M3G | 121
M55104 | J-78 TAPON FINAL 20 3G | 0 | 3.01 | M3G | 121
M55106 | J-78 TAPON FINAL 32 3G | 0 | 5.28 | M3G | 121
M55107 | J-78 TAPON FINAL 40 3G | 0 | 6.51 | M3G | 121
M55108 | J-78 TAPON FINAL 50 3G | 0 | 9.61 | M3G | 121
M55109 | J-78 TAPON FINAL 63 3G | 0 | 13.81 | M3G | 121
M55115 | J-74 TE RED.CENTRO 25-20-25 3G | 0 | 6.84 | M3G | 121
M55116 | J-74 TE RED.CENTRO 32-25-32 3G | 0 | 12.58 | M3G | 121
M55117 | J-74 TE RED.CENTRO 40-32-40 3G | 0 | 15.12 | M3G | 121
M55119 | J-74 TE RED.CEN.63-50-63 3G | 0 | 33.03 | M3G | 121
M55132 | J-61 ENLACE MIX.R/M 20-3/4 3G | 0 | 3.19 | M3G | 121
M55135 | J-71 CODO 90 R/H 20-1/2 3G | 0 | 4.87 | M3G | 121
M55136 | J-71 CODO 90 R/H 25-3/4 3G | 0 | 5.65 | M3G | 121
M55137 | J-71 CODO 90 R/H 32-1 3G | 0 | 7.06 | M3G | 121
M55138 | J-71 CODO 90 R/H 40-1 1/4 3G | 0 | 8.82 | M3G | 121
M55141 | J-65 DERIV.TE R/H RF.63-2 3G | 0 | 29.33 | M3G | 121
M55144 | J-62 ENL.MIX.R/H REF.63-2 3G | 0 | 15.87 | M3G | 121
M55147 | J-61 ENLACE MIX.R/M 16-1/2 3G | 0 | 1.88 | M3G | 121
M55149 | J-63 ENLACE RECTO 16 3G | 0 | 3.01 | M3G | 121
M55152 | J-62 ENLACE MIX.R/H 16-1/2 3G | 0 | 2.06 | M3G | 121
M55153 | J-68 ENLACE REDUCIDO 20-16 3G | 0 | 3.75 | M3G | 121
M55154 | J-64 ENLACE ACODADO 16 3G | 0 | 3.01 | M3G | 121
M55156 | CASQUILLO PARTIDO 3G ROJO 16 | 0 | 0.48 | M3G | 121
M55159 | J-71 CODO 90 R/H 50-1 1/2 3G | 0 | 13.17 | M3G | 121
M55160 | J-71 CODO 90 R/H 63-2 3G | 0 | 16.17 | M3G | 121
M55163 | J-69 CODO 90 R/M 50-1 1/2 3G | 0 | 10.41 | M3G | 121
M55164 | J-69 CODO 90 R/M 63-2 3G | 0 | 15.86 | M3G | 121
M55169 | J-62 ENL.MIX.R/H REF.20-1/2 3G | 0 | 3.41 | M3G | 121
M55170 | J-62 ENL.MIX.R/H REF.25-1/2 3G | 0 | 4.25 | M3G | 121
M55171 | J-62 ENL.MIX.R/H REF.25-3/4 3G | 0 | 4.25 | M3G | 121
M55172 | J-62 ENL.MIX.R/H REF.32-1 3G | 0 | 5.51 | M3G | 121
M55173 | J-62 ENL.MIX.R/H RF.40-11/4 3G | 0 | 7.67 | M3G | 121
M55174 | J-62 ENL.MIX.R/H RF.50-11/2 3G | 0 | 10.82 | M3G | 121
M55175 | J-71 CODO 90 R/H REF.20-1/2 3G | 0 | 5.41 | M3G | 121
M55176 | J-71 CODO 90 R/H REF.25-3/4 3G | 0 | 6.34 | M3G | 121
M55177 | J-71 CODO 90 R/H REF.32-1 3G | 0 | 7.83 | M3G | 121
M55178 | J-71 CODO 90 R/H RF.40-11/4 3G | 0 | 11.82 | M3G | 121
M55183 | J-65 DERIV.TE R/H RF.20-1/2 3G | 0 | 5.46 | M3G | 121
M55184 | J-65 DERIV.TE R/H RF.25-3/4 3G | 0 | 7.36 | M3G | 121
M55185 | J-65 DERIV.TE R/H RF.32-1 3G | 0 | 9.93 | M3G | 121
M55186 | J-65 DERI.TE R/H RF.40-11/4 3G | 0 | 14.83 | M3G | 121
M55187 | J-65 DERI.TE R/H RF.50-11/2 3G | 0 | 18.6 | M3G | 121
M55188 | J-71 CODO 90 R/H RF.50-11/2 3G | 0 | 15.07 | M3G | 121
M55189 | J-71 CODO 90 R/H REF.63-2 3G | 0 | 18.6 | M3G | 121
M55195 | J-60 DERIV.TE R/M 25-3/4 3G | 0 | 7.06 | M3G | 121
M55196 | J-60 DERIV.TE R/M 32-1 3G | 0 | 9.66 | M3G | 121
M55213 | J-61 ENLACE MIX.R/M 25-1 3G | 0 | 3.01 | M3G | 121
M55214 | J-61 ENLACE MIX.R/M 32-3/4 3G | 0 | 4.66 | M3G | 121
M55216 | J-61 ENLACE MIX.R/M 40-1 3G | 0 | 6.21 | M3G | 121
M55217 | J-69 CODO 90 R/M 25-1/2 3G | 0 | 4.64 | M3G | 121
M55218 | J-71 CODO 90 R/H 25-1/2 3G | 0 | 5.68 | M3G | 121
M55219 | J-65 DERIV. TE R/H 25-1/2 3G | 0 | 6.73 | M3G | 121
M55224 | J-65 DERIV.TE R/H RF.25-1/2 3G | 0 | 7.16 | M3G | 121
M55225 | J-71 CODO 90 R/H REF.25-1/2 3G | 0 | 6.13 | M3G | 121
M55229 | J-68 ENLACE REDUCIDO 25-16 3G | 0 | 4.54 | M3G | 121
M55232 | RACOR NEGRO 3G 16 | 0 | 0.6 | M3G | 121
M55233 | RACOR NEGRO 3G 20 | 0 | 0.63 | M3G | 121
M55234 | RACOR NEGRO 3G 25 | 0 | 0.68 | M3G | 121
M55235 | RACOR NEGRO 3G 32 | 0 | 1.09 | M3G | 121
M55236 | RACOR NEGRO 3G 40 | 0 | 1.85 | M3G | 121
M55237 | RACOR NEGRO 3G 50 | 0 | 2.98 | M3G | 121
M55238 | RACOR NEGRO 3G 63 | 0 | 5.17 | M3G | 121
M55242 | J-71 CODO 90 R/H 32-3/4 3G | 0 | 7.06 | M3G | 121
M55243 | J-71 CODO 90 R/H REF.32-3/4 3G | 0 | 7.83 | M3G | 121
M55244 | J-65 DERIV. TE R/H 32-3/4 3G | 0 | 9.22 | M3G | 121
M55245 | J-65 DERIV.TE R/H RF.32-3/4 3G | 0 | 9.93 | M3G | 121
M55246 | J-62 ENLACE MIX.R/H 25-1 3G | 0 | 3.59 | M3G | 121
M55247 | J-62 ENL.MIX.R/H REF.25-1 3G | 0 | 4.25 | M3G | 121
M55303 | J-61 ENLACE MIX.R/M 50-11/4 3G | 0 | 8.13 | M3G | 121
M55304 | J-60 DERIV.TE R/M 40-1 1/4 3G | 0 | 17.72 | M3G | 121
M55305 | J-60 DERIV.TE R/M 50-1 1/2 3G | 0 | 22.04 | M3G | 121
M55306 | J-60 DERIV.TE R/M 63-2 3G | 0 | 41.45 | M3G | 121
M55307 | J-71 CODO 90 R/H 20-3/4 3G | 0 | 4.78 | M3G | 121
M55309 | J-71 CODO 90 R/H 32-1 1/4 3G | 0 | 8.15 | M3G | 121
M55310 | J-71 CODO 90 R/H 40-1 3G | 0 | 11.38 | M3G | 121
M55311 | J-71 CODO 90 R/H 50-1 1/4 3G | 0 | 12.92 | M3G | 121
M55312 | J-69 CODO 90 R/M 16-1/2 3G | 0 | 3.86 | M3G | 121
M55313 | J-69 CODO 90 R/M 20-3/4 3G | 0 | 3.7 | M3G | 121
M55316 | J-69 CODO 90 R/M 32-1 1/4 3G | 0 | 5.85 | M3G | 121
M55317 | J-69 CODO 90 R/M 40-1 3G | 0 | 7.39 | M3G | 121
M55318 | J-69 CODO 90 R/M 50-1 1/4 3G | 0 | 10.2 | M3G | 121
M55322 | J-62 ENLACE MIX.R/H 40-1 3G | 0 | 6.43 | M3G | 121
M55323 | J-62 ENLACE MIX.R/H 50-11/4 3G | 0 | 8.82 | M3G | 121
M55324 | J-65 DERIV. TE R/H 20-3/4 3G | 0 | 6.59 | M3G | 121
M55325 | J-65 DERIV. TE R/H 25-1 3G | 0 | 7.1 | M3G | 121
M55326 | J-65 DERIV. TE R/H 32-1 1/4 3G | 0 | 10.42 | M3G | 121
M55327 | J-65 DERIV.TE R/H 32-1-25 3G | 0 | 7.8 | M3G | 121
M55328 | J-65 DERIV. TE R/H 40-1 3G | 0 | 14.58 | M3G | 121
M55329 | J-65 DERIV. TE R/H 50-1 1/4 3G | 0 | 16.38 | M3G | 121
M55330 | J-95 ENLACE RECTO REPAR.20 3G | 0 | 5.4 | M3G | 121
M55331 | J-95 ENLACE RECTO REPARAC. 26 | 0 | 6.64 | M3G | 121
M55332 | J-95 ENLACE RECTO REPAR.32 3G | 0 | 8.36 | M3G | 121
M55333 | J-95 ENLACE RECTO REPAR.40 3G | 0 | 14.44 | M3G | 121
M55335 | J-95 ENLACE RECTO REPAR.63 3G | 0 | 26.29 | M3G | 121
M55336 | J-61 ENLACE MIX.R/M 16-3/4 3G | 0 | 1.85 | M3G | 121
M55337 | J-61 ENLACE MIX.R/M 32-11/2 3G | 0 | 4.59 | M3G | 121
M55338 | J-61 ENLACE MIX.R/M 40-11/2 3G | 0 | 7.19 | M3G | 121
M55339 | J-61 ENLACE MIX.R/M 40-2 3G | 0 | 7.19 | M3G | 121
M55340 | J-61 ENLACE MIX.R/M 50-2 3G | 0 | 10.5 | M3G | 121
M55341 | J-61 ENLACE MIX.R/M 63-11/2 3G | 0 | 12.32 | M3G | 121
M55342 | J-62 ENLACE MIX.R/H 20-1 3G | 0 | 2.78 | M3G | 121
M55343 | J-62 ENLACE MIX.R/H 40-11/2 3G | 0 | 6.43 | M3G | 121
M55344 | J-62 ENLACE MIX.R/H 50-2 3G | 0 | 9.02 | M3G | 121
M55345 | J-62 ENL.MIX.R/H REF.20-3/4 3G | 0 | 3.35 | M3G | 121
M55347 | J-62 ENL.MIX.R/H REF.32-3/4 3G | 0 | 5.4 | M3G | 121
M55348 | J-62 ENL.MIX.R/H RF.32-11/4 3G | 0 | 5.4 | M3G | 121
M55349 | J-62 ENL.MIX.R/H REF.40-1 3G | 0 | 7.52 | M3G | 121
M55350 | J-62 ENL.MIX.R/H RF.40-11/2 3G | 0 | 7.67 | M3G | 121
M55351 | J-62 ENL.MIX.R/H RF.50-11/4 3G | 0 | 10.61 | M3G | 121
M55352 | J-62 ENL.MIX.R/H REF.50-2 3G | 0 | 11.88 | M3G | 121
M55358 | J-65 DERIV.TE R/H RF.20-3/4 3G | 0 | 5.5 | M3G | 121
M55359 | J-65 DERIV.TE R/H RF.25-1 3G | 0 | 7.23 | M3G | 121
M55360 | J-65 DERI.TE R/H RF.32-11/4 3G | 0 | 11.08 | M3G | 121
M55361 | J-65 DER.TE R/H RF.32-1-25 3G | 0 | 9.04 | M3G | 121
M55362 | J-65 DERIV.TE R/H RF.40-1 3G | 0 | 13.14 | M3G | 121
M55363 | J-65 DERI.TE R/H RF.50-11/4 3G | 0 | 17.08 | M3G | 121
M55365 | J-66 ENLACE MIX.BRIDA 40-40 3G | 0 | 23.79 | M3G | 121
M55366 | J-71 CODO 90 R/H REF.20-3/4 3G | 0 | 6.66 | M3G | 121
M55367 | J-71 CODO 90 R/H REF.25-1 3G | 0 | 6.66 | M3G | 121
M55368 | J-71 CODO 90 R/H RF.32-11/4 3G | 0 | 8.6 | M3G | 121
M55369 | J-71 CODO 90 R/H REF.40-1 3G | 0 | 11.82 | M3G | 121
M55370 | J-71 CODO 90 R/H RF.50-11/4 3G | 0 | 13.36 | M3G | 121
M55371 | J-71 CODO 90 R/H REF.50-2 3G | 0 | 14.53 | M3G | 121
M55372 | J-78 TAPON FINAL 16 3G | 0 | 2.73 | M3G | 121
M55373 | J-66 ENLACE MIX.BRIDA 50-50 3G | 0 | 26.09 | M3G | 121
M55374 | J-68 ENLACE REDUCIDO 32-20 3G | 0 | 6.79 | M3G | 121
M55375 | J-68 ENLACE REDUCIDO 40-25 3G | 0 | 12.53 | M3G | 121
M55376 | J-68 ENLACE REDUCIDO 50-25 3G | 0 | 17.19 | M3G | 121
M55377 | J-68 ENLACE REDUCIDO 50-32 3G | 0 | 17.19 | M3G | 121
M55378 | J-68 ENLACE REDUCIDO 63-32 3G | 0 | 20.91 | M3G | 121
M55379 | J-68 ENLACE REDUCIDO 63-40 3G | 0 | 20.91 | M3G | 121
M55380 | J-74 TE RED.CEN.25-32-25 3G | 0 | 9.69 | M3G | 121
M55381 | J-74 TE RED.CEN.40-25-40 3G | 0 | 14.82 | M3G | 121
M55382 | J-74 TE RED.CEN.50-25-50 3G | 0 | 23.23 | M3G | 121
M55384 | J-74 TE RED.CEN.63-25-63 3G | 0 | 27.11 | M3G | 121
M55385 | J-74 TE RED.CEN.63-32-63 3G | 0 | 31.3 | M3G | 121
M55387 | J-96 TE REPARACION 20 3G | 0 | 8.24 | M3G | 121
M55388 | J-96 TE REPARACION 25 3G | 0 | 10.59 | M3G | 121
M55389 | J-96 TE REPARACION 32 3G | 0 | 14.1 | M3G | 121
M55390 | J-96 TE REPARACION 40 3G | 0 | 22.92 | M3G | 121
M55391 | J-96 TE REPARACION 50 3G | 0 | 31.45 | M3G | 121
M55392 | J-96 TE REPARACION 63 3G | 0 | 42.49 | M3G | 121
M55393 | J-71 CODO 90 R/H 16-1/2 3G | 0 | 3.44 | M3G | 121
M55394 | J-97 CODO 45Âº 32 3G | 0 | 10.16 | M3G | 121
M55395 | J-97 CODO 45Âº 40 3G | 0 | 14.4 | M3G | 121
M55396 | J-97 CODO 45Âº 50 3G | 0 | 19.66 | M3G | 121
M55397 | J-97 CODO 45Âº 63 3G | 0 | 26.04 | M3G | 121
M55400 | JUNTA ESTANQUEIDAD REPAR.20 3G | 0 | 0.56 | M3G | 121
M55401 | JUNTA ESTANQUEIDAD REPAR.25 3G | 0 | 0.61 | M3G | 121
M55402 | JUNTA ESTANQUEIDAD REPAR.32 3G | 0 | 1 | M3G | 121
M55403 | JUNTA ESTANQUEIDAD REPAR.40 3G | 0 | 1.38 | M3G | 121
M55687 | J-62 ENLACE MIX.R/H 20-3/4 3G | 0 | 2.78 | M3G | 121
M55701 | J-61 ENL.MIX.R/M LAT.20-1/2 3G | 0 | 20.31 | M3G | 121
M55703 | J-61 ENL.MIX.R/M LAT.32-3/4 3G | 0 | 22.91 | M3G | 121
M55704 | J-61 ENL.MIX.R/M LAT.32-1 3G | 0 | 22.91 | M3G | 121
M55705 | J-61 ENL.MIX.R/M LAT.32-11/43G | 0 | 29.43 | M3G | 121
M55706 | J-61 ENL.MIX.R/M LAT.40-1 3G | 0 | 29.59 | M3G | 121
M55707 | J-61 ENL.MIX.R/M LAT.40-11/43G | 0 | 31.35 | M3G | 121
M55708 | J-61 ENL.MIX.R/M LAT.50-11/23G | 0 | 38.55 | M3G | 121
M55709 | J-61 ENL.MIX.R/M LAT.63-2 3G | 0 | 55.99 | M3G | 121
M55710 | J-62 ENL.MIX.R/H LAT.20-1/2 3G | 0 | 17.34 | M3G | 121
M55711 | J-62 ENL.MIX.R/H LAT.25-3/4 3G | 0 | 20.32 | M3G | 121
M55712 | J-62 ENL.MIX.R/H LAT.32-1 3G | 0 | 23 | M3G | 121
M55713 | J-62 ENL.MIX.R/H LAT.40-11/43G | 0 | 31.34 | M3G | 121
M55714 | J-62 ENL.MIX.R/H LAT.50-11/23G | 0 | 38.55 | M3G | 121
M55715 | J-62 ENL.MIX.R/H LAT.63-2 3G | 0 | 55.99 | M3G | 121
M55716 | J-69 CODO 90 R/M LAT.20-1/2 3G | 0 | 28.62 | M3G | 121
M55717 | J-69 CODO 90 R/M LAT.25-3/4 3G | 0 | 30.29 | M3G | 121
M55718 | J-69 CODO 90 R/M LAT.32-3/4 3G | 0 | 32.54 | M3G | 121
M55719 | J-69 CODO 90 R/M LAT.32-1 3G | 0 | 32.54 | M3G | 121
M55720 | J-69 CODO 90 R/M LAT.40-11/43G | 0 | 37.84 | M3G | 121
M55721 | J-69 CODO 90 R/M LAT.50-11/23G | 0 | 47.06 | M3G | 121
M55722 | J-69 CODO 90 R/M LAT.63-2 3G | 0 | 66.61 | M3G | 121
M55723 | J-71 CODO 90 R/H LAT.20-1/2 3G | 0 | 28 | M3G | 121
M55724 | J-71 CODO 90 R/H LAT.25-3/4 3G | 0 | 30.47 | M3G | 121
M55725 | J-71 CODO 90 R/H LAT.32-1 3G | 0 | 31.57 | M3G | 121
M55726 | J-71 CODO 90 R/H LAT.40-11/43G | 0 | 31.57 | M3G | 121
M55727 | J-71 CODO 90 R/H LAT.50-11/23G | 0 | 38.61 | M3G | 121
M55728 | J-71 CODO 90 R/H LAT.63-2 3G | 0 | 48.02 | M3G | 121
M55729 | J-61 ENL.MIX.R/M LAT.32-11/23G | 0 | 29.43 | M3G | 121
M55730 | J-61 ENL.MIX.R/M LAT.40-11/23G | 0 | 31.34 | M3G | 121
M55731 | J-61 ENL.MIX.R/M LAT.50-11/43G | 0 | 38.55 | M3G | 121
M55732 | J-69 CODO 90 R/M LAT.40-1 3G | 0 | 36.13 | M3G | 121
M55733 | J-69 CODO 90 R/M LAT.40-11/23G | 0 | 37.84 | M3G | 121
M55734 | J-69 CODO 90 R/M LAT.50-11/43G | 0 | 47.06 | M3G | 121
M55735 | J-59 TE 45Âº 64 | 0 | 32.52 | M3G | 121
M55053 | JUNTA ESTANQUIEDAD 3G EPDM 25 3G | 0 | 0.62 | M3G | 121
M55054 | JUNTA ESTANQUIEDAD 3G EPDM 32 3G | 0 | 1.01 | M3G | 121
M55055 | JUNTA ESTANQUIEDAD 3G EPDM 40 3G | 0 | 1.4 | M3G | 121
M55056 | JUNTA ESTANQUIEDAD 3G EPDM 50 3G | 0 | 1.72 | M3G | 121
M55057 | JUNTA ESTANQUIEDAD 3G EPDM 63 3G | 0 | 2.48 | M3G | 121
M55077 | J-72 CODO GRIFO 25-3/4 3G HCR | 0 | 5.42 | M3G | 121
M55097 | J-69 CODO 90 R/M 25-3/4 3G HCR | 0 | 4.64 | M3G | 121
M55098 | J-69 CODO 90 R/M 32-1 3G HCR | 0 | 5.85 | M3G | 121
M55134 | J-62 ENLACE MIX.R/H 25-1/2 3G HCR | 0 | 3.59 | M3G | 121
M55150 | J-73 TE BOCAS IGUALES 16 3G HCR | 0 | 4.77 | M3G | 121
M55157 | JUNTA ESTANQUIEDAD 3G EPDM 16 3G | 0 | 0.48 | M3G | 121
M55215 | J-61 ENLACE MIXTO R/M 32-1 1/4 3G | 0 | 4.66 | M3G | 121
M55314 | J-69 CODO 90 R/M 25-1 3G HCR | 0 | 4.55 | M3G | 121
M55315 | J-69 CODO 90 R/M 32-3/4 3G HCR | 0 | 5.71 | M3G | 121
M55320 | J-62 ENLACE MIX.R/H 32-3/4 3G HCR | 0 | 4.67 | M3G | 121
M55321 | J-62 ENLACE MIX.R/H 32-11/4 3G HCR | 0 | 4.67 | M3G | 121
M55354 | J-65 DERIV. TE R/H 16-1/2 3G HCR | 0 | 4.19 | M3G | 121
M55364 | J-71 CODO 90 R/H 50-2 3G HCR | 0 | 14.09 | M3G | 121
M55015 | J-61 ENLACE MIX.R/M 75-21/2 3G 94928701 | 0 | 22.13 | M3G | 121
M55016 | J-61 ENLACE MIXTO R/M 90-3 3G 97729801 | 0 | 35.84 | M3G | 121
M55021 | J-63 ENLACE RECTO 75 3G 97718801 | 0 | 37.86 | M3G | 121
M55022 | J-63 ENLACE RECTO 90 3G 97719901 | 0 | 63.09 | M3G | 121
M55033 | J-64 ENLACE ACODADO 75 3G 97758801 | 0 | 39.08 | M3G | 121
M55034 | J-64 ENLACE ACODADO 90 3G 97759901 | 0 | 65.08 | M3G | 121
M55064 | CASQUILLO PARTIDO 3G ROJO 75 90718827 | 0 | 13.68 | M3G | 121
M55065 | CASQUILLO PARTIDO 3G ROJO 90 90719927 | 0 | 18.02 | M3G | 121
M55070 | J-68 ENLACE REDUCIDO 75-63 3G 97718701 | 0 | 37.86 | M3G | 121
M55071 | J-68 ENLACE REDUCIDO 90-75 3G 97719801 | 0 | 63.09 | M3G | 121
M55088 | J-73 TE BOCAS IGUALES 75 3G 97738801 | 0 | 65.08 | M3G | 121
M55089 | J-73 TE BOCAS IGUALES 90 3G 97739901 | 0 | 98.48 | M3G | 121
M55102 | J-66 ENLACE BRIDA 75-2 1/2 3G 97778621 | 0 | 38.94 | M3G | 121
M55103 | J-66 ENLACE BRIDA 90-3 3G 97779821 | 0 | 60.36 | M3G | 121
M55110 | J-78 TAPON FINAL 75 3G 97708901 | 0 | 24.61 | M3G | 121
M55111 | J-78 TAPON FINAL 90 3G 97709901 | 0 | 40.31 | M3G | 121
M55142 | J-65 DERI.TE R/H RF.75-21/2 3G 47648702 | 0 | 50.93 | M3G | 121
M55143 | J-65 DERIV.TE R/H REF.90-3 3G 97749801 | 0 | 76.5 | M3G | 121
M55145 | J-62 ENL.MIX.R/H RF.75-21/2 3G 47688702 | 0 | 26.94 | M3G | 121
M55146 | J-62 ENL.MIX.R/H REF.90-3 3G 97789801 | 0 | 41.18 | M3G | 121
M55165 | J-63 ENLACE RECTO 110 3G 97710001 | 0 | 97.99 | M3G | 121
M55168 | CASQUILLO PARTIDO 3G ROJO 110 90710027 | 0 | 26.78 | M3G | 121
M55190 | J-64 ENLACE ACODADO 110 3G 97750001 | 0 | 153.67 | M3G | 121
M55191 | J-73 TE BOCAS IGUALES 110 3G 97730001 | 0 | 176.2 | M3G | 121
M55192 | J-61 ENLACE MIXTO R/M 110-4 3G 97720901 | 0 | 78.07 | M3G | 121
M55221 | J-68 ENLACE REDUCIDO 110-90 3G 97710901 | 0 | 94.99 | M3G | 121
M55222 | J-66 ENLACE BRIDA 110-4 3G 97770921 | 0 | 113.16 | M3G | 121
M55223 | J-78 TAPON FINAL 110 3G 97700901 | 0 | 81.57 | M3G | 121
M55226 | J-62 ENL.MIX.R/H REF.110-4 3G 97780901 | 0 | 98.42 | M3G | 121
M55227 | J-65 DERIV.TE R/H REF.110-4 3G 97740901 | 0 | 163.34 | M3G | 121
M55257 | J-71 CODO 90 R/H RF.75-21/2 3G 47668702 | 0 | 34.11 | M3G | 121
M55258 | J-71 CODO 90 R/H REF.90-3 3G 97769801 | 0 | 46.1 | M3G | 121
M55259 | J-71 CODO 90 R/H REF.110-4 3G 97760901 | 0 | 103.88 | M3G | 121
M55271 | J-58 ENL.MIX.UNION RAN.50-2 3G 97716621 | 0 | 119.27 | M3G | 121
M55272 | J-58 ENL.MIX.UNION RAN.63-2 3G 97717621 | 0 | 44.94 | M3G | 121
M55273 | J-58 ENL.MIX.UNION RAN.90-4 3G 97719911 | 0 | 44.81 | M3G | 121
M55274 | J-58 ENL.MX.UNION RAN.110-4 3G 97710911 | 0 | 58.63 | M3G | 121
M55275 | J-66 ENLACE BRIDA 75-3 3G 97778821 | 0 | 95.04 | M3G | 121
M55406 | CASQUILLO ESPE.MAGNUM PVC P 20 | 0 | 3.51 | M3G | 121
M55407 | CASQUILLO ESPE.MAGNUM PVC P 25 | 0 | 3.55 | M3G | 121
M55408 | CASQUILLO ESPE.MAGNUM PVC P 32 | 0 | 4.58 | M3G | 121
M55409 | CASQUILLO ESPE.MAGNUM PVC P 40 | 0 | 5.17 | M3G | 121
M55410 | CASQUILLO ESPE.MAGNUM PVC P 50 | 0 | 6.5 | M3G | 121
M55411 | CASQUILLO ESPE.MAGNUM PVC P 63 | 0 | 11.1 | M3G | 121
M55460 | J-63 ENL.RECTO UTC PE 32X34-39 69107411 | 0 | 35.34 | M3G | 121
M55461 | J-63 ENL.RECTO UTC PE 32X39-43 69106411 | 0 | 34.89 | M3G | 121
M55462 | J-63 ENL.RECTO UTC PE 40X34-39 69107511 | 0 | 72.51 | M3G | 121
M55463 | J-63 ENL.RECTO UTC PE 50X47-49 69108611 | 0 | 89.01 | M3G | 121
M55464 | J-63 ENL.RECTO UTC PE 63X47-49 69108711 | 0 | 101.76 | M3G | 121
M55465 | J-63 ENL.RECTO UTC PE 63X59-61 69109711 | 0 | 117.81 | M3G | 121
M55466 | J-64 CODO 90 UTC PE 25X15-21 69153311 | 0 | 16.47 | M3G | 121
M55467 | J-64 CODO 90 UTC PE 25X21-27 69154311 | 0 | 36.35 | M3G | 121
M55468 | J-64 CODO 90 UTC PE 25X27-34 69155311 | 0 | 25.11 | M3G | 121
M55469 | J-64 CODO 90 UTC PE 32X21-27 69154411 | 0 | 21.84 | M3G | 121
M55470 | J-64 CODO 90 UTC PE 32X27-34 69155411 | 0 | 27.38 | M3G | 121
M55471 | J-95 ENL.REPAR.UTC 15-21X15-21 69113311 | 0 | 38.78 | M3G | 121
M55472 | J-95 ENL.REPAR.UTC 21-27X21-27 69114411 | 0 | 42.5 | M3G | 121
M55473 | J-95 ENL.REPAR.UTC 27-34X27-34 69115511 | 0 | 59.28 | M3G | 121
M55474 | J-95 ENL.REPAR.UTC 34-39X34-39 69117711 | 0 | 81.72 | M3G | 121
M55475 | J-95 ENL.REPAR.UTC 39-43X39-43 69116611 | 0 | 93.49 | M3G | 121
M55476 | J-95 ENL.REPAR.UTC 47-49X47-49 69118811 | 0 | 124.06 | M3G | 121
M55477 | J-95 ENL.REPAR.UTC 59-61X59-61 69119911 | 0 | 132.28 | M3G | 121
M55478 | J-68 ENLAC.RED.UTC 21-27X15-21 69114311 | 0 | 42.88 | M3G | 121
M55479 | J-68 ENLAC.RED.UTC 27-34X15-21 69115311 | 0 | 31.5 | M3G | 121
M55480 | J-68 ENLAC.RED.UTC 27-34X21-27 69115411 | 0 | 59.84 | M3G | 121
M55481 | J-68 ENLAC.RED.UTC 34-39X27-34 69117511 | 0 | 46.26 | M3G | 121
M55482 | J-68 ENLAC.RED.UTC 39-43X27-34 69116511 | 0 | 81.18 | M3G | 121
M55483 | J-64 CODO 90 UTC 15-21X15-21 69153321 | 0 | 29.54 | M3G | 121
M55484 | J-64 CODO 90 UTC 21-27X21-27 69154421 | 0 | 39.14 | M3G | 121
M55485 | J-61 ENL.MIX.R/M UTC 15-21X3/5 | 0 | 17.9 | M3G | 121
M55486 | J-61 ENL.MIX.R/M UTC 15-21X1 69123311 | 0 | 10.71 | M3G | 121
M55487 | J-61 ENL.MIX.R/M UTC 21-27X3/4 69124211 | 0 | 11.13 | M3G | 121
M55488 | J-61 ENL.MIX.R/M UTC 21-27X1 69124311 | 0 | 24.33 | M3G | 121
M55489 | J-61 ENL.MIX.R/M UTC21-27X11/4 69124411 | 0 | 15.55 | M3G | 121
M55490 | J-61 ENL.MIX.R/M UTC 27-34X3/4 69125211 | 0 | 18.88 | M3G | 121
M55491 | J-61 ENL.MIX.R/M UTC 27-34X1 69125311 | 0 | 19.39 | M3G | 121
M55492 | J-61 ENL.MIX.R/M UTC27-34X11/4 69125411 | 0 | 20.58 | M3G | 121
M55493 | J-61 ENL.MIX.R/M UTC27-34X11/2 69125511 | 0 | 37.18 | M3G | 121
HCR55011 | J-61 ENLACE MIX.R/M 20-1/2 3G | 0 | 5.74 | M3G | 121
HCR55012 | J-61 ENLACE MIX.R/M 25-3/4 3G | 0 | 6.16 | M3G | 121
HCR55013 | J-61 ENLACE MIX.R/M 32-1 3G | 0 | 7.98 | M3G | 121
HCR55035 | J-62 ENLACE MIX.R/H 20-1/2 3G | 0 | 5.88 | M3G | 121
HCR55036 | J-62 ENLACE MIX.R/H 25-3/4 3G | 0 | 6.15 | M3G | 121
HCR55037 | J-62 ENLACE MIX.R/H 32-1 3G | 0 | 8.68 | M3G | 121
HCR55132 | J-61 ENLACE MIX.R/M 20-3/4 3G | 0 | 5.74 | M3G | 121
HCR55133 | J-61 ENLACE MIX.R/M 25-1/2 3G | 0 | 6.16 | M3G | 121
HCR55213 | J-61 ENLACE MIX.R/M 25-1 3G | 0 | 6.16 | M3G | 121
HCR55214 | J-61 ENLACE MIX.R/M 32-3/4 3G | 0 | 7.98 | M3G | 121
HCR55215 | J-61 ENLACE MIX.R/M 32-11/4 3G | 0 | 11.69 | M3G | 121
HCR55246 | J-62 ENLACE MIX.R/H 25-1 3G | 0 | 6.15 | M3G | 121
HCR55687 | J-62 ENLACE MIX.R/H 20-3/4 3G | 0 | 5.88 | M3G | 121
HCR55024 | J-65 DERIVAC.TE R/H 25-3/4 3G | 0 | 42.55 | M3G | 121
HCR55025 | J-65 DERIVAC.TE R/H 32-1 3G | 0 | 52.71 | M3G | 121
HCR55077 | J-72 CODO GRIFO 25-3/4 3G | 0 | 41.28 | M3G | 121
HCR55097 | J-69 CODO 90 R/M 25-3/4 3G | 0 | 13.71 | M3G | 121
HCR55098 | J-69 CODO 90 R/M 32-1 3G | 0 | 16.45 | M3G | 121
HCR55134 | J-62 ENLACE MIX.R/H 25-1/2 3G | 0 | 6.15 | M3G | 121
HCR55244 | J-65 DERIVAC.TE R/H 32-3/4 3G | 0 | 52.71 | M3G | 121
HCR55314 | J-69 CODO 90 R/M 25-1 3G | 0 | 13.71 | M3G | 121
HCR55315 | J-69 CODO 90 R/M 32-3/4 3G | 0 | 16.45 | M3G | 121
HCR55320 | J-62 ENLACE MIX.R/H 32-3/4 3G | 0 | 8.68 | M3G | 121
HCR55321 | J-62 ENLACE MIX.R/H 32-11/4 3G | 0 | 10.48 | M3G | 121
HCR55413 | J-99 CODO 90 H T/LOC.25-3/4 3G | 0 | 21.72 | M3G | 121
HCR55414 | J-99 CODO 90 H T/LOC.25-1 3G | 0 | 21.72 | M3G | 121
HCR55415 | J-99 CODO 90 H T/LOC.32-3/4 3G | 0 | 25.35 | M3G | 121
HCR55416 | J-99 CODO 90 H T/LOC.32-1 3G | 0 | 25.35 | M3G | 121
HCR55422 | J-67 ENL.MIX.H T/LOC 25-3/4 3G | 0 | 7.54 | M3G | 121
HCR55423 | J-67 ENL.MIX.H T/LOC 25-1 3G | 0 | 8.15 | M3G | 121
HCR55424 | J-67 ENL.MIX.H T/LOC.32-3/4 3G | 0 | 8.32 | M3G | 121
HCR55425 | J-67 ENL.MIX.H T/LOC.32-1 3G | 0 | 9.23 | M3G | 121
HCR55233 | RACOR GRIS 20 3G | 0 | 0.82 | M3G | 121
HCR55234 | RACOR GRIS 25 3G | 0 | 0.99 | M3G | 121
HCR55235 | RACOR GRIS 32 3G | 0 | 1.25 | M3G | 121
052330 | Válvula esfera para contador - HCR. Enlace fitting.20-¾” | 0 | 32.4 | M3G | 121
052331 | Válvula esfera para contador - HCR. Enlace fitting.25-¾” | 0 | 32.46 | M3G | 121
052332 | Válvula esfera para contador - HCR. Enlace fitting.32-¾” | 0 | 38.03 | M3G | 121
052333 | Válvula esfera para contador - HCR. Conexión rosca macho.½”-¾” | 0 | 30.52 | M3G | 121
052334 | Válvula esfera para contador - HCR. Conexión rosca macho.¾”-¾” | 0 | 30.92 | M3G | 121
052335 | Válvula esfera para contador - HCR. Conexión rosca macho.1’’-¾” | 0 | 35.3 | M3G | 121
052336 | Válvula esfera ángulo para contador - HCR. Enlace fitting.25-¾” | 0 | 43.61 | M3G | 121
052337 | Válvula esfera ángulo para contador - HCR. Enlace fitting.32-¾” | 0 | 51.31 | M3G | 121
052338 | Válvula esfera ángulo para contador - HCR. Conexión rosca macho.¾”-¾” | 0 | 30.92 | M3G | 121
052339 | Válvula esfera ángulo para contador - HCR. Conexión rosca macho.1’’-¾” | 0 | 35.3 | M3G | 121
M55043 | J-68 ENLACE REDUCIDO 40-32 3G | 0 | 12.53 | M3G | 121
M55179 | J-72 CODO GRIFO REF. 20-1/2 3G | 0 | 6.16 | M3G | 121
M55180 | J-72 CODO GRIFO REF. 25-3/4 3G | 0 | 6.84 | M3G | 121
M55230 | J-79 PASAMUROS 25-3/4 3G | 0 | 7.06 | M3G | 121
M55231 | J-79 PASAMUROS 32-3/4 3G | 0 | 10.58 | M3G | 121
M55453 | ENLACE RECTO TRANSICION UTC PE 20 15-21 | 0 | 28.61 | M3G | 121
M55100 | J-66 ENLACE MIXTO BRIDA 50 3G | 0 | 23.79 | M3G | 121
M55457 | ENLACE RECTO TRANSICION UTC PE 25 21-27 | 0 | 34.2 | M3G | 121
M55459 | ENLACE RECTO TRANSICION UTC PE 32 27-34 | 0 | 48.55 | M3G | 121
M55118 | J-74 TE BOCA RED.CENT.50-40-50 | 0 | 23.23 | M3G | 121
M55148 | ENLACE MIXTO ROSCA MACHO 16 3/8 | 0 | 1.88 | M3G | 121
PIPEV33063 | TUBERIA PVC-U | 63 | 6.34 | OTROS AUI | 120
PIPEV33075 | TUBERIA PVC-U | 75 | 8.8 | OTROS AUI | 120
PIPEV33090 | TUBERIA PVC-U | 90 | 12.21 | OTROS AUI | 120
PIPEV41110 | TUBERIA PVC-U | 110 | 14.52 | OTROS AUI | 120
PIPEV41125 | TUBERIA PVC-U | 125 | 19.02 | OTROS AUI | 120
PIPEV41140 | TUBERIA PVC-U | 140 | 23.8 | OTROS AUI | 120
PIPEV41160 | TUBERIA PVC-U | 160 | 30.82 | OTROS AUI | 120
PIPEV41200 | TUBERIA PVC-U | 200 | 47.26 | OTROS AUI | 120
PIPEV41225 | TUBERIA PVC-U | 225 | 59.74 | OTROS AUI | 120
PIPEV41250 | TUBERIA PVC-U | 250 | 74.94 | OTROS AUI | 120
PIPEV41280 | TUBERIA PVC-U | 280 | 93.08 | OTROS AUI | 120
PIPEV41315 | TUBERIA PVC-U | 315 | 117.15 | OTROS AUI | 120
PIPEV41400 | TUBERIA PVC-U | 400 | 196.99 | OTROS AUI | 120
PIPEV21063 | TUBERIA PVC-U | 63 | 8.61 | OTROS AUI | 120
PIPEV21075 | TUBERIA PVC-U | 75 | 12.06 | OTROS AUI | 120
PIPEV21090 | TUBERIA PVC-U | 90 | 17.33 | OTROS AUI | 120
PIPEV26110 | TUBERIA PVC-U | 110 | 20.94 | OTROS AUI | 120
PIPEV26125 | TUBERIA PVC-U | 125 | 26.95 | OTROS AUI | 120
PIPEV26140 | TUBERIA PVC-U | 140 | 34.46 | OTROS AUI | 120
PIPEV26160 | TUBERIA PVC-U | 160 | 44.82 | OTROS AUI | 120
PIPEV26180 | TUBERIA PVC-U | 180 | 59.91 | OTROS AUI | 120
PIPEV26200 | TUBERIA PVC-U | 200 | 69.61 | OTROS AUI | 120
PIPEV26225 | TUBERIA PVC-U | 225 | 87.42 | OTROS AUI | 120
PIPEV26250 | TUBERIA PVC-U | 250 | 108.26 | OTROS AUI | 120
PIPEV26280 | TUBERIA PVC-U | 280 | 134.8 | OTROS AUI | 120
PIPEV26315 | TUBERIA PVC-U | 315 | 172.03 | OTROS AUI | 120
PIPEV13020 | TUBERIA PVC-U | 20 | 2.25 | OTROS AUI | 120
PIPEV13025 | TUBERIA PVC-U | 25 | 3.48 | OTROS AUI | 120
PIPEV13032 | TUBERIA PVC-U | 32 | 3.95 | OTROS AUI | 120
PIPEV13040 | TUBERIA PVC-U | 40 | 5.2 | OTROS AUI | 120
PIPEV13050 | TUBERIA PVC-U | 50 | 8.03 | OTROS AUI | 120
PIPEV13063 | TUBERIA PVC-U | 63 | 12.77 | OTROS AUI | 120
PIPEV13075 | TUBERIA PVC-U | 75 | 18.07 | OTROS AUI | 120
PIPEV13090 | TUBERIA PVC-U | 90 | 25.9 | OTROS AUI | 120
PIPEV17110 | TUBERIA PVC-U | 110 | 31.78 | OTROS AUI | 120
PIPEV17125 | TUBERIA PVC-U | 125 | 40.51 | OTROS AUI | 120
PIPEV17140 | TUBERIA PVC-U | 140 | 51.39 | OTROS AUI | 120
PIPEV17160 | TUBERIA PVC-U | 160 | 67.02 | OTROS AUI | 120
PIPEV17180 | TUBERIA PVC-U | 180 | 84.73 | OTROS AUI | 120
PIPEV17200 | TUBERIA PVC-U | 200 | 104.52 | OTROS AUI | 120
PIPEV17225 | TUBERIA PVC-U | 225 | 132.5 | OTROS AUI | 120
GP0193E | JUNTA PLANA EPDM PARA ESPIGA CON TUERCA ADV | 3/4"-16-18 | 0.68 | PVC-U ACCESORIOS | 101
GP0196E | JUNTA PLANA EPDM PARA ESPIGA CON TUERCA ADV | 1 1/2"-30-32 | 0.93 | PVC-U ACCESORIOS | 101
GP0197E | JUNTA PLANA EPDM PARA ESPIGA CON TUERCA ADV | 2"-50-52/2"-40-42 | 1.35 | PVC-U ACCESORIOS | 101
GP0198E | JUNTA PLANA EPDM PARA ESPIGA CON TUERCA ADV | 2 1/4"-50-52 | 1.74 | PVC-U ACCESORIOS | 101
GP0199E | JUNTA PLANA EPDM PARA ESPIGA CON TUERCA ADV | 2 3/4"-60-64 | 2.46 | PVC-U ACCESORIOS | 101
GP1210E | JUNTA PLANA EPDM PARA ESPIGA CON TUERCA ADV | 1/2"-12-14 | 0.61 | PVC-U ACCESORIOS | 101
GP1212E | JUNTA PLANA EPDM PARA ESPIGA CON TUERCA ADV | 1"-20-22 | 0.68 | PVC-U ACCESORIOS | 101
AIV012014012 | ESPIGA AIV ENCOLAR MACHO MANGUERA PVC-U | 12-14-12 | 1.02 | PVC-U ACCESORIOS | 101
AIV016018016 | ESPIGA AIV ENCOLAR MACHO MANGUERA PVC-U | 16-18-16 | 1.03 | PVC-U ACCESORIOS | 101
AIV020022020 | ESPIGA AIV ENCOLAR MACHO MANGUERA PVC-U | 20-22-20 | 1.29 | PVC-U ACCESORIOS | 101
AIV025027025 | ESPIGA AIV ENCOLAR MACHO MANGUERA PVC-U | 25-27-25 | 1.57 | PVC-U ACCESORIOS | 101
AIV032032030 | ESPIGA AIV ENCOLAR MACHO-MANGUERA PVC-U | 32-32-30 | 1.99 | PVC-U ACCESORIOS | 101
AIV040042040 | ESPIGA AIV ENCOLAR MACHO-MANGUERA PVC-U | 40-42-40 | 2.34 | PVC-U ACCESORIOS | 101
AIV050052050 | ESPIGA AIV ENCOLAR MACHO-MANGUERA PVC-U | 50-52-50 | 3.34 | PVC-U ACCESORIOS | 101
AIV063064060 | ESPIGA AIV ENCOLAR MACHO-MANGUERA PVC-U | 63-64-60 | 4.21 | PVC-U ACCESORIOS | 101
BIV016E | UNION 3 PIEZAS BIV ENCOLAR H PVC-U/EPDM | 16 | 3.22 | PVC-U ACCESORIOS | 101
BIV020E | UNION 3 PIEZAS BIV ENCOLAR H PVC-U/EPDM | 20 | 3.18 | PVC-U ACCESORIOS | 101
BIV025E | UNION 3 PIEZAS BIV ENCOLAR H PVC-U/EPDM | 25 | 3.65 | PVC-U ACCESORIOS | 101
BIV032E | UNION 3 PIEZAS BIV ENCOLAR H PVC-U/EPDM | 32 | 5.18 | PVC-U ACCESORIOS | 101
BIV040E | UNION 3 PIEZAS BIV ENCOLAR H PVC-U/EPDM | 40 | 6.23 | PVC-U ACCESORIOS | 101
BIV050E | UNION 3 PIEZAS BIV ENCOLAR H PVC-U/EPDM | 50 | 7.61 | PVC-U ACCESORIOS | 101
BIV063E | UNION 3 PIEZAS BIV ENCOLAR H PVC-U/EPDM | 63 | 11.12 | PVC-U ACCESORIOS | 101
BIV075E | UNION 3 PIEZAS BIV ENCOLAR H PVC-U/EPDM | 75 | 32.29 | PVC-U ACCESORIOS | 101
BIV090E | UNION 3 PIEZAS BIV ENCOLAR H PVC-U/EPDM | 90 | 42.74 | PVC-U ACCESORIOS | 101
BIV110E | UNION 3 PIEZAS BIV ENCOLAR H PVC-U/EPDM | 110 | 62.52 | PVC-U ACCESORIOS | 101
CIV012 | TAPON CIV ENCOLAR H PVC-U | 12 | 1.64 | PVC-U ACCESORIOS | 101
CIV016 | TAPON CIV ENCOLAR H PVC-U | 16 | 0.87 | PVC-U ACCESORIOS | 101
CIV020 | TAPON CIV ENCOLAR H PVC-U | 20 | 0.86 | PVC-U ACCESORIOS | 101
CIV025 | TAPON CIV ENCOLAR H PVC-U | 25 | 0.89 | PVC-U ACCESORIOS | 101
CIV032 | TAPON CIV ENCOLAR H PVC-U | 32 | 1.21 | PVC-U ACCESORIOS | 101
CIV040 | TAPON CIV ENCOLAR H PVC-U | 40 | 1.86 | PVC-U ACCESORIOS | 101
CIV050 | TAPON CIV ENCOLAR H PVC-U | 50 | 2.69 | PVC-U ACCESORIOS | 101
CIV063 | TAPON CIV ENCOLAR H PVC-U | 63 | 3.73 | PVC-U ACCESORIOS | 101
CIV075 | TAPON CIV ENCOLAR H PVC-U | 75 | 7.06 | PVC-U ACCESORIOS | 101
CIV090 | TAPON CIV ENCOLAR H PVC-U | 90 | 11.54 | PVC-U ACCESORIOS | 101
CIV110 | TAPON CIV ENCOLAR H PVC-U | 110 | 23.34 | PVC-U ACCESORIOS | 101
CIV125 | TAPON CIV ENCOLAR H PVC-U | 125 | 32.7 | PVC-U ACCESORIOS | 101
CIV140 | TAPON CIV ENCOLAR H PVC-U | 140 | 42.74 | PVC-U ACCESORIOS | 101
CIV160 | TAPON CIV ENCOLAR H PVC-U | 160 | 49.4 | PVC-U ACCESORIOS | 101
CIV200 | TAPON CIV ENCOLAR H PVC-U | 200 | 71.09 | PVC-U ACCESORIOS | 101
1RRC121O00 | CASQUILLO REDUCCION DIV M-H ENCOLAR PVC-U | 200-160 | 49.07 | PVC-U ACCESORIOS | 101
DIV016012 | CASQUILLO REDUCCION DIV M-H ENCOLAR PVC-U | 16-12 | 2.41 | PVC-U ACCESORIOS | 101
DIV020016 | CASQUILLO REDUCCION DIV M-H ENCOLAR PVC-U | 20-16 | 0.7 | PVC-U ACCESORIOS | 101
DIV025020 | CASQUILLO REDUCCION DIV M-H ENCOLAR PVC-U | 25-20 | 0.86 | PVC-U ACCESORIOS | 101
DIV032020 | CASQUILLO REDUCCION DIV M-H ENCOLAR PVC-U | 32-20 | 1.03 | PVC-U ACCESORIOS | 101
DIV032025 | CASQUILLO REDUCCION DIV M-H ENCOLAR PVC-U | 32-25 | 0.95 | PVC-U ACCESORIOS | 101
DIV040020 | CASQUILLO REDUCCION DIV M-H ENCOLAR PVC-U | 40-20 | 1.52 | PVC-U ACCESORIOS | 101
DIV040025 | CASQUILLO REDUCCION DIV M-H ENCOLAR PVC-U | 40-25 | 1.52 | PVC-U ACCESORIOS | 101
DIV040032 | CASQUILLO REDUCCION DIV M-H ENCOLAR PVC-U | 40-32 | 1.19 | PVC-U ACCESORIOS | 101
DIV050032 | CASQUILLO REDUCCION DIV M-H ENCOLAR PVC-U | 50-32 | 2.06 | PVC-U ACCESORIOS | 101
DIV050040 | CASQUILLO REDUCCION DIV M-H ENCOLAR PVC-U | 50-40 | 1.46 | PVC-U ACCESORIOS | 101
DIV063032 | CASQUILLO REDUCCION DIV M-H ENCOLAR PVC-U | 63-32 | 2.74 | PVC-U ACCESORIOS | 101
DIV063040 | CASQUILLO REDUCCION DIV M-H ENCOLAR PVC-U | 63-40 | 2.74 | PVC-U ACCESORIOS | 101
DIV063050 | CASQUILLO REDUCCION DIV M-H ENCOLAR PVC-U | 63-50 | 1.94 | PVC-U ACCESORIOS | 101
DIV075050 | CASQUILLO REDUCCION DIV M-H ENCOLAR PVC-U | 75-50 | 4.1 | PVC-U ACCESORIOS | 101
DIV075063 | CASQUILLO REDUCCION DIV M-H ENCOLAR PVC-U | 75-63 | 3.46 | PVC-U ACCESORIOS | 101
DIV090050 | CASQUILLO REDUCCION DIV M-H ENCOLAR PVC-U | 90-50 | 6.56 | PVC-U ACCESORIOS | 101
DIV090063 | CASQUILLO REDUCCION DIV M-H ENCOLAR PVC-U | 90-63 | 6.56 | PVC-U ACCESORIOS | 101
DIV090075 | CASQUILLO REDUCCION DIV M-H ENCOLAR PVC-U | 90-75 | 5.68 | PVC-U ACCESORIOS | 101
DIV110063 | CASQUILLO REDUCCION DIV M-H ENCOLAR PVC-U | 110-63 | 12.61 | PVC-U ACCESORIOS | 101
DIV110075 | CASQUILLO REDUCCION DIV M-H ENCOLAR PVC-U | 110-75 | 12.46 | PVC-U ACCESORIOS | 101
DIV110090 | CASQUILLO REDUCCION DIV M-H ENCOLAR PVC-U | 110-90 | 10.97 | PVC-U ACCESORIOS | 101
DIV125110 | CASQUILLO REDUCCION DIV M-H ENCOLAR PVC-U | 125-110 | 14.31 | PVC-U ACCESORIOS | 101
DIV140090 | CASQUILLO REDUCCION DIV M-H ENCOLAR PVC-U | 140-90 | 20.37 | PVC-U ACCESORIOS | 101
DIV140110 | CASQUILLO REDUCCION DIV M-H ENCOLAR PVC-U | 140-110 | 21.75 | PVC-U ACCESORIOS | 101
DIV140125 | CASQUILLO REDUCCION DIV M-H ENCOLAR PVC-U | 140-125 | 19.4 | PVC-U ACCESORIOS | 101
DIV160090 | CASQUILLO REDUCCION DIV M-H ENCOLAR PVC-U | 160-90 | 27.56 | PVC-U ACCESORIOS | 101
DIV160110 | CASQUILLO REDUCCION DIV M-H ENCOLAR PVC-U | 160-110 | 28.7 | PVC-U ACCESORIOS | 101
DIV160140 | CASQUILLO REDUCCION DIV M-H ENCOLAR PVC-U | 160-140 | 25.37 | PVC-U ACCESORIOS | 101
DIV180160 | CASQUILLO REDUCCION DIV M-H ENCOLAR PVC-U | 180-160 | 79.35 | PVC-U ACCESORIOS | 101
DIV200180 | CASQUILLO REDUCCION DIV M-H ENCOLAR PVC-U | 200-180 | 79.79 | PVC-U ACCESORIOS | 101
DSM032 | SOPORTE PP DSM PARA ABRAZADERA TUBERIA ZIKM | 32 | 1.57 | PVC-U ACCESORIOS | 101
DSM040 | SOPORTE PP DSM PARA ABRAZADERA TUBERIA ZIKM | 40 | 2.14 | PVC-U ACCESORIOS | 101
DSM050 | SOPORTE PP DSM PARA ABRAZADERA TUBERIA ZIKM | 50 | 2.88 | PVC-U ACCESORIOS | 101
DSM063 | SOPORTE PP DSM PARA ABRAZADERA TUBERIA ZIKM | 63 | 3.79 | PVC-U ACCESORIOS | 101
DSM075 | SOPORTE PP DSM PARA ABRAZADERA TUBERIA ZIKM | 75 | 5.23 | PVC-U ACCESORIOS | 101
FCV025 | BRIDA CIEGA FCV PVC-U | 25 | 7.81 | PVC-U ACCESORIOS | 101
FCV032 | BRIDA CIEGA FCV PVC-U | 32 | 10.41 | PVC-U ACCESORIOS | 101
FCV040 | BRIDA CIEGA FCV PVC-U | 40 | 13.58 | PVC-U ACCESORIOS | 101
FCV050 | BRIDA CIEGA FCV PVC-U | 50 | 16.61 | PVC-U ACCESORIOS | 101
FCV063 | BRIDA CIEGA FCV PVC-U | 63 | 20.42 | PVC-U ACCESORIOS | 101
FCV075 | BRIDA CIEGA FCV PVC-U | 75 | 26.82 | PVC-U ACCESORIOS | 101
FCV090 | BRIDA CIEGA FCV PVC-U | 90 | 30.91 | PVC-U ACCESORIOS | 101
FCV110 | BRIDA CIEGA FCV PVC-U | 110 | 40.65 | PVC-U ACCESORIOS | 101
FCV140 | BRIDA CIEGA FCV PVC-U | 140 | 87.54 | PVC-U ACCESORIOS | 101
FCV160 | BRIDA CIEGA FCV PVC-U | 160 | 127.89 | PVC-U ACCESORIOS | 101
FCV180 | BRIDA CIEGA FCV PVC-U | 180 | 163.29 | PVC-U ACCESORIOS | 101
FCV200 | BRIDA CIEGA FCV PVC-U | 200 | 161.55 | PVC-U ACCESORIOS | 101
FDV025 | BRIDA CON MANGUITO FDV ENCOLAR H PVC-U | 25 | 8.19 | PVC-U ACCESORIOS | 101
FDV032 | BRIDA CON MANGUITO FDV ENCOLAR H PVC-U | 32 | 9.83 | PVC-U ACCESORIOS | 101
FDV040 | BRIDA CON MANGUITO FDV ENCOLAR H PVC-U | 40 | 12.83 | PVC-U ACCESORIOS | 101
FDV050 | BRIDA CON MANGUITO FDV ENCOLAR H PVC-U | 50 | 15.04 | PVC-U ACCESORIOS | 101
FDV063 | BRIDA CON MANGUITO FDV ENCOLAR H PVC-U | 63 | 18.7 | PVC-U ACCESORIOS | 101
FDV075 | BRIDA CON MANGUITO FDV ENCOLAR H PVC-U | 75 | 19.65 | PVC-U ACCESORIOS | 101
FDV090 | BRIDA CON MANGUITO FDV ENCOLAR H PVC-U | 90 | 22.74 | PVC-U ACCESORIOS | 101
FDV110 | BRIDA CON MANGUITO FDV ENCOLAR H PVC-U | 110 | 27.79 | PVC-U ACCESORIOS | 101
GIV012 | CODO 90º GIV ENCOLAR H PVC-U | 12 | 1.65 | PVC-U ACCESORIOS | 101
GIV016 | CODO 90º GIV ENCOLAR H PVC-U | 16 | 0.85 | PVC-U ACCESORIOS | 101
GIV020 | CODO 90º GIV ENCOLAR H PVC-U | 20 | 0.85 | PVC-U ACCESORIOS | 101
GIV025 | CODO 90º GIV ENCOLAR H PVC-U | 25 | 1.04 | PVC-U ACCESORIOS | 101
GIV032 | CODO 90º GIV ENCOLAR H PVC-U | 32 | 1.58 | PVC-U ACCESORIOS | 101
GIV040 | CODO 90º GIV ENCOLAR H PVC-U | 40 | 2.24 | PVC-U ACCESORIOS | 101
GIV050 | CODO 90º GIV ENCOLAR H PVC-U | 50 | 3.31 | PVC-U ACCESORIOS | 101
GIV063 | CODO 90º GIV ENCOLAR H PVC-U | 63 | 4.99 | PVC-U ACCESORIOS | 101
GIV075 | CODO 90º GIV ENCOLAR H PVC-U | 75 | 9.32 | PVC-U ACCESORIOS | 101
GIV090 | CODO 90º GIV ENCOLAR H PVC-U | 90 | 15.71 | PVC-U ACCESORIOS | 101
GIV110 | CODO 90º GIV ENCOLAR H PVC-U | 110 | 29.23 | PVC-U ACCESORIOS | 101
GIV125 | CODO 90º GIV ENCOLAR H PVC-U | 125 | 42.07 | PVC-U ACCESORIOS | 101
GIV140 | CODO 90º GIV ENCOLAR H PVC-U | 140 | 72.01 | PVC-U ACCESORIOS | 101
GIV160 | CODO 90º GIV ENCOLAR H PVC-U | 160 | 83.97 | PVC-U ACCESORIOS | 101
GIV180 | CODO 90º GIV ENCOLAR H PVC-U | 180 | 123.68 | PVC-U ACCESORIOS | 101
GIV200 | CODO 90º GIV ENCOLAR H PVC-U | 200 | 131.68 | PVC-U ACCESORIOS | 101
HIV012 | CODO 45º HIV ENCOLAR H PVC-U | 12 | 2.8 | PVC-U ACCESORIOS | 101
HIV016 | CODO 45º HIV ENCOLAR H PVC-U | 16 | 1.15 | PVC-U ACCESORIOS | 101
HIV020 | CODO 45º HIV ENCOLAR H PVC-U | 20 | 1.15 | PVC-U ACCESORIOS | 101
HIV025 | CODO 45º HIV ENCOLAR H PVC-U | 25 | 1.49 | PVC-U ACCESORIOS | 101
HIV032 | CODO 45º HIV ENCOLAR H PVC-U | 32 | 2 | PVC-U ACCESORIOS | 101
HIV040 | CODO 45º HIV ENCOLAR H PVC-U | 40 | 2.69 | PVC-U ACCESORIOS | 101
HIV050 | CODO 45º HIV ENCOLAR H PVC-U | 50 | 3.62 | PVC-U ACCESORIOS | 101
HIV063 | CODO 45º HIV ENCOLAR H PVC-U | 63 | 5.23 | PVC-U ACCESORIOS | 101
HIV075 | CODO 45º HIV ENCOLAR H PVC-U | 75 | 10.36 | PVC-U ACCESORIOS | 101
HIV090 | CODO 45º HIV ENCOLAR H PVC-U | 90 | 15.37 | PVC-U ACCESORIOS | 101
HIV110 | CODO 45º HIV ENCOLAR H PVC-U | 110 | 25.93 | PVC-U ACCESORIOS | 101
HIV125 | CODO 45º HIV ENCOLAR H PVC-U | 125 | 37.73 | PVC-U ACCESORIOS | 101
HIV140 | CODO 45º HIV ENCOLAR H PVC-U | 140 | 60.77 | PVC-U ACCESORIOS | 101
HIV160 | CODO 45º HIV ENCOLAR H PVC-U | 160 | 74.27 | PVC-U ACCESORIOS | 101
HIV180 | CODO 45º HIV ENCOLAR H PVC-U | 180 | 232.18 | PVC-U ACCESORIOS | 101
HIV200 | CODO 45º HIV ENCOLAR H PVC-U | 200 | 109.99 | PVC-U ACCESORIOS | 101
GP1205E | JUNTA PLANA EPDM PARA ADAPTADOR DEPOSITO LIV | 25-1" | 1.18 | PVC-U ACCESORIOS | 101
GP1206E | JUNTA PLANA EPDM PARA ADAPTADOR DEPOSITO LIV | 32-1 1/4" | 1.64 | PVC-U ACCESORIOS | 101
MIV012 | MANGUITO MIV ENCOLAR H PVC-U | 12 | 1.64 | PVC-U ACCESORIOS | 101
MIV016 | MANGUITO MIV ENCOLAR H PVC-U | 16 | 0.98 | PVC-U ACCESORIOS | 101
MIV020 | MANGUITO MIV ENCOLAR H PVC-U | 20 | 0.97 | PVC-U ACCESORIOS | 101
MIV025 | MANGUITO MIV ENCOLAR H PVC-U | 25 | 1.15 | PVC-U ACCESORIOS | 101
MIV032 | MANGUITO MIV ENCOLAR H PVC-U | 32 | 1.36 | PVC-U ACCESORIOS | 101
MIV040 | MANGUITO MIV ENCOLAR H PVC-U | 40 | 2.01 | PVC-U ACCESORIOS | 101
MIV050 | MANGUITO MIV ENCOLAR H PVC-U | 50 | 2.61 | PVC-U ACCESORIOS | 101
MIV063 | MANGUITO MIV ENCOLAR H PVC-U | 63 | 3.83 | PVC-U ACCESORIOS | 101
MIV075 | MANGUITO MIV ENCOLAR H PVC-U | 75 | 7.9 | PVC-U ACCESORIOS | 101
MIV090 | MANGUITO MIV ENCOLAR H PVC-U | 90 | 10.18 | PVC-U ACCESORIOS | 101
MIV110 | MANGUITO MIV ENCOLAR H PVC-U | 110 | 16.87 | PVC-U ACCESORIOS | 101
MIV125 | MANGUITO MIV ENCOLAR H PVC-U | 125 | 25.93 | PVC-U ACCESORIOS | 101
MIV140 | MANGUITO MIV ENCOLAR H PVC-U | 140 | 38.39 | PVC-U ACCESORIOS | 101
MIV160 | MANGUITO MIV ENCOLAR H PVC-U | 160 | 51.94 | PVC-U ACCESORIOS | 101
MIV180 | MANGUITO MIV ENCOLAR H PVC-U | 180 | 169.5 | PVC-U ACCESORIOS | 101
MIV200 | MANGUITO MIV ENCOLAR H PVC-U | 200 | 77.7 | PVC-U ACCESORIOS | 101
MRIV125110 | MANGUITO REDUCIDO MRIV ENCOLAR H-H PVC-U | 125-110 | 86.85 | PVC-U ACCESORIOS | 101
MRIV140110 | MANGUITO REDUCIDO MRIV ENCOLAR H-H PVC-U | 140-110 | 115.85 | PVC-U ACCESORIOS | 101
MRIV140125 | MANGUITO REDUCIDO MRIV ENCOLAR H-H PVC-U | 140-125 | 115.85 | PVC-U ACCESORIOS | 101
MRIV160110 | MANGUITO REDUCIDO MRIV ENCOLAR H-H PVC-U | 160-110 | 118.97 | PVC-U ACCESORIOS | 101
MRIV160125 | MANGUITO REDUCIDO MRIV ENCOLAR H-H PVC-U | 160-125 | 123.27 | PVC-U ACCESORIOS | 101
MRIV160140 | MANGUITO REDUCIDO MRIV ENCOLAR H-H PVC-U | 160-140 | 118.97 | PVC-U ACCESORIOS | 101
MRIV200110 | MANGUITO REDUCIDO MRIV ENCOLAR H-H PVC-U | 200-110 | 229.8 | PVC-U ACCESORIOS | 101
MRIV200125 | MANGUITO REDUCIDO MRIV ENCOLAR H-H PVC-U | 200-125 | 229.8 | PVC-U ACCESORIOS | 101
MRIV200140 | MANGUITO REDUCIDO MRIV ENCOLAR H-H PVC-U | 200-140 | 229.8 | PVC-U ACCESORIOS | 101
MRIV200160 | MANGUITO REDUCIDO MRIV ENCOLAR H-H PVC-U | 200-160 | 229.8 | PVC-U ACCESORIOS | 101
MRIV200180 | MANGUITO REDUCIDO MRIV ENCOLAR H-H PVC-U | 200-180 | 229.8 | PVC-U ACCESORIOS | 101
ODV020 | BRIDA LOCA ODV PVC-U | 20 | 4.73 | PVC-U ACCESORIOS | 101
ODV025 | BRIDA LOCA ODV PVC-U | 25 | 5.42 | PVC-U ACCESORIOS | 101
ODV032 | BRIDA LOCA ODV PVC-U | 32 | 6.04 | PVC-U ACCESORIOS | 101
ODV040 | BRIDA LOCA ODV PVC-U | 40 | 7 | PVC-U ACCESORIOS | 101
ODV050 | BRIDA LOCA ODV PVC-U | 50 | 7.89 | PVC-U ACCESORIOS | 101
ODV063 | BRIDA LOCA ODV PVC-U | 63 | 8.66 | PVC-U ACCESORIOS | 101
ODV075 | BRIDA LOCA ODV PVC-U | 75 | 11.2 | PVC-U ACCESORIOS | 101
ODV090 | BRIDA LOCA ODV PVC-U | 90 | 11.95 | PVC-U ACCESORIOS | 101
ODV110 | BRIDA LOCA ODV PVC-U | 110 | 16.25 | PVC-U ACCESORIOS | 101
ODV125 | BRIDA LOCA ODV PVC-U | 125 | 23.34 | PVC-U ACCESORIOS | 101
ODV140 | BRIDA LOCA ODV PVC-U | 140 | 26.53 | PVC-U ACCESORIOS | 101
ODV160 | BRIDA LOCA ODV PVC-U | 160 | 32.08 | PVC-U ACCESORIOS | 101
ODV180 | BRIDA LOCA ODV PVC-U | 180 | 102.54 | PVC-U ACCESORIOS | 101
ODV200 | BRIDA LOCA ODV PVC-U | 200 | 38.71 | PVC-U ACCESORIOS | 101
PINZA016 | ABRAZADERA PARA TUBERIA "PINZA" PP GRIS ASTORE | 16 | 0.87 | PVC-U ACCESORIOS | 101
PINZA020 | ABRAZADERA PARA TUBERIA "PINZA" PP GRIS ASTORE | 20 | 0.81 | PVC-U ACCESORIOS | 101
PINZA025 | ABRAZADERA PARA TUBERIA "PINZA" PP GRIS ASTORE | 25 | 0.98 | PVC-U ACCESORIOS | 101
PINZA032 | ABRAZADERA PARA TUBERIA "PINZA" PP GRIS ASTORE | 32 | 1.14 | PVC-U ACCESORIOS | 101
PINZA040 | ABRAZADERA PARA TUBERIA "PINZA" PP GRIS ASTORE | 40 | 2.29 | PVC-U ACCESORIOS | 101
PINZA050 | ABRAZADERA PARA TUBERIA "PINZA" PP GRIS ASTORE | 50 | 2.89 | PVC-U ACCESORIOS | 101
PINZA063 | ABRAZADERA PARA TUBERIA "PINZA" PP GRIS ASTORE | 63 | 3.37 | PVC-U ACCESORIOS | 101
PINZA075 | ABRAZADERA PARA TUBERIA "PINZA" PP GRIS ASTORE | 75 | 4.45 | PVC-U ACCESORIOS | 101
PINZA090 | ABRAZADERA PARA TUBERIA "PINZA" PP GRIS ASTORE | 90 | 5.87 | PVC-U ACCESORIOS | 101
PINZA110 | ABRAZADERA PARA TUBERIA "PINZA" PP GRIS ASTORE | 110 | 6.86 | PVC-U ACCESORIOS | 101
QPV020 | MANGUITO PORTABRIDAS PLANO QPV ENCOLAR H PVC-U | 20 | 1.83 | PVC-U ACCESORIOS | 101
QPV025 | MANGUITO PORTABRIDAS PLANO QPV ENCOLAR H PVC-U | 25 | 2.16 | PVC-U ACCESORIOS | 101
QPV032 | MANGUITO PORTABRIDAS PLANO QPV ENCOLAR H PVC-U | 32 | 2.34 | PVC-U ACCESORIOS | 101
QPV040 | MANGUITO PORTABRIDAS PLANO QPV ENCOLAR H PVC-U | 40 | 3.01 | PVC-U ACCESORIOS | 101
QPV050 | MANGUITO PORTABRIDAS PLANO QPV ENCOLAR H PVC-U | 50 | 3.73 | PVC-U ACCESORIOS | 101
QPV063 | MANGUITO PORTABRIDAS PLANO QPV ENCOLAR H PVC-U | 63 | 4.59 | PVC-U ACCESORIOS | 101
QPV075 | MANGUITO PORTABRIDAS PLANO QPV ENCOLAR H PVC-U | 75 | 6.3 | PVC-U ACCESORIOS | 101
QPV090 | MANGUITO PORTABRIDAS PLANO QPV ENCOLAR H PVC-U | 90 | 9.47 | PVC-U ACCESORIOS | 101
QPV110 | MANGUITO PORTABRIDAS PLANO QPV ENCOLAR H PVC-U | 110 | 11.87 | PVC-U ACCESORIOS | 101
QPV125 | MANGUITO PORTABRIDAS PLANO QPV ENCOLAR H PVC-U | 125 | 15.62 | PVC-U ACCESORIOS | 101
QPV140 | MANGUITO PORTABRIDAS PLANO QPV ENCOLAR H PVC-U | 140 | 20.9 | PVC-U ACCESORIOS | 101
QPV160 | MANGUITO PORTABRIDAS PLANO QPV ENCOLAR H PVC-U | 160 | 28.82 | PVC-U ACCESORIOS | 101
QPV180 | MANGUITO PORTABRIDAS PLANO QPV ENCOLAR H PVC-U | 180 | 110.96 | PVC-U ACCESORIOS | 101
QPV200 | MANGUITO PORTABRIDAS PLANO QPV ENCOLAR H PVC-U | 200 | 52.73 | PVC-U ACCESORIOS | 101
QPV125FKE | MANGUITO PORTABRIDAS ESPECIAL PARA VAL.MARIPOSA FE/FK ENCOLAR H PVC-U | 125 | 64.97 | PVC-U ACCESORIOS | 101
QPV200FKE | MANGUITO PORTABRIDAS ESPECIAL PARA VAL.MARIPOSA FE/FK ENCOLAR H PVC-U | 200 | 163.36 | PVC-U ACCESORIOS | 101
QHVX020E | JUNTA PLANA EPDM PARA MANGUITO PORTABRIDAS | 20 | 1 | PVC-U ACCESORIOS | 101
QHVX025E | JUNTA PLANA EPDM PARA MANGUITO PORTABRIDAS | 25 | 1.12 | PVC-U ACCESORIOS | 101
QHVX032E | JUNTA PLANA EPDM PARA MANGUITO PORTABRIDAS | 32 | 1.69 | PVC-U ACCESORIOS | 101
QHVX040E | JUNTA PLANA EPDM PARA MANGUITO PORTABRIDAS | 40 | 1.93 | PVC-U ACCESORIOS | 101
QHVX063E | JUNTA PLANA EPDM PARA MANGUITO PORTABRIDAS | 63 | 3.06 | PVC-U ACCESORIOS | 101
QHVX075E | JUNTA PLANA EPDM PARA MANGUITO PORTABRIDAS | 75 | 4.73 | PVC-U ACCESORIOS | 101
QHVX090E | JUNTA PLANA EPDM PARA MANGUITO PORTABRIDAS | 90 | 6.82 | PVC-U ACCESORIOS | 101
QHVX110E | JUNTA PLANA EPDM PARA MANGUITO PORTABRIDAS | 110 | 8.66 | PVC-U ACCESORIOS | 101
QHVX125E | JUNTA PLANA EPDM PARA MANGUITO PORTABRIDAS | 125 | 9.71 | PVC-U ACCESORIOS | 101
QHVX140E | JUNTA PLANA EPDM PARA MANGUITO PORTABRIDAS | 140 | 4.32 | PVC-U ACCESORIOS | 101
QHVX160E | JUNTA PLANA EPDM PARA MANGUITO PORTABRIDAS | 160 | 12.11 | PVC-U ACCESORIOS | 101
QHVX200E | JUNTA PLANA EPDM PARA MANGUITO PORTABRIDAS | 200 | 14.2 | PVC-U ACCESORIOS | 101
QHVX225E | JUNTA PLANA EPDM PARA MANGUITO PORTABRIDAS | 225 | 17.63 | PVC-U ACCESORIOS | 101
QHVX250E | JUNTA PLANA EPDM PARA MANGUITO PORTABRIDAS | 250 | 49.5 | PVC-U ACCESORIOS | 101
QHVX032F | JUNTA PLANA FKM PARA MANGUITO PORTABRIDAS | 32 | 9.16 | PVC-U ACCESORIOS | 101
QHVX040F | JUNTA PLANA FKM PARA MANGUITO PORTABRIDAS | 40 | 12.78 | PVC-U ACCESORIOS | 101
QHVX050F | JUNTA PLANA FKM PARA MANGUITO PORTABRIDAS | 50 | 12.67 | PVC-U ACCESORIOS | 101
QHVX063F | JUNTA PLANA FKM PARA MANGUITO PORTABRIDAS | 63 | 21.35 | PVC-U ACCESORIOS | 101
QHVX075F | JUNTA PLANA FKM PARA MANGUITO PORTABRIDAS | 75 | 28.48 | PVC-U ACCESORIOS | 101
QHVX090F | JUNTA PLANA FKM PARA MANGUITO PORTABRIDAS | 90 | 31.59 | PVC-U ACCESORIOS | 101
QHVX110F | JUNTA PLANA FKM PARA MANGUITO PORTABRIDAS | 110 | 56.72 | PVC-U ACCESORIOS | 101
QHVX125F | JUNTA PLANA FKM PARA MANGUITO PORTABRIDAS | 125 | 78.27 | PVC-U ACCESORIOS | 101
QHVX140F | JUNTA PLANA FKM PARA MANGUITO PORTABRIDAS | 140 | 90.44 | PVC-U ACCESORIOS | 101
QHVX160F | JUNTA PLANA FKM PARA MANGUITO PORTABRIDAS | 160 | 132.54 | PVC-U ACCESORIOS | 101
QHVX050E | JUNTA PLANA EPDM PARA MANGUITO PORTABRIDAS Y ESPIGA ADV | 50 2 1/2"-60-64 | 2.32 | PVC-U ACCESORIOS | 101
QRV040 | MANGUITO PORTABRIDAS ESTRIADO QRV ENCOLAR H PVC-U | 40 | 3.01 | PVC-U ACCESORIOS | 101
QRV050 | MANGUITO PORTABRIDAS ESTRIADO QRV ENCOLAR H PVC-U | 50 | 3.73 | PVC-U ACCESORIOS | 101
QRV063 | MANGUITO PORTABRIDAS ESTRIADO QRV ENCOLAR H PVC-U | 63 | 4.59 | PVC-U ACCESORIOS | 101
QRV075 | MANGUITO PORTABRIDAS ESTRIADO QRV ENCOLAR H PVC-U | 75 | 6.3 | PVC-U ACCESORIOS | 101
QRV090 | MANGUITO PORTABRIDAS ESTRIADO QRV ENCOLAR H PVC-U | 90 | 9.47 | PVC-U ACCESORIOS | 101
QRV110 | MANGUITO PORTABRIDAS ESTRIADO QRV ENCOLAR H PVC-U | 110 | 11.87 | PVC-U ACCESORIOS | 101
QRV125 | MANGUITO PORTABRIDAS ESTRIADO QRV ENCOLAR H PVC-U | 125 | 15.62 | PVC-U ACCESORIOS | 101
QRV140 | MANGUITO PORTABRIDAS ESTRIADO QRV ENCOLAR H PVC-U | 140 | 20.9 | PVC-U ACCESORIOS | 101
QRV160 | MANGUITO PORTABRIDAS ESTRIADO QRV ENCOLAR H PVC-U | 160 | 28.82 | PVC-U ACCESORIOS | 101
QRV200 | MANGUITO PORTABRIDAS ESTRIADO QRV ENCOLAR H PVC-U | 200 | 52.73 | PVC-U ACCESORIOS | 101
RIV025020016 | REDUCCION CONICA RIV ENCOLAR M/H-H PVC-U | 25-20-16 | 1.18 | PVC-U ACCESORIOS | 101
RIV025020020 | REDUCCION CONICA RIV ENCOLAR M/H-H PVC-U | 25-20-20 | 1.18 | PVC-U ACCESORIOS | 101
RIV032025016 | REDUCCION CONICA RIV ENCOLAR M/H-H PVC-U | 32-25-16 | 1.18 | PVC-U ACCESORIOS | 101
RIV032025020 | REDUCCION CONICA RIV ENCOLAR M/H-H PVC-U | 32-25-20 | 1.31 | PVC-U ACCESORIOS | 101
RIV032025025 | REDUCCION CONICA RIV ENCOLAR M/H-H PVC-U | 32-25-25 | 1.31 | PVC-U ACCESORIOS | 101
RIV040032020 | REDUCCION CONICA RIV ENCOLAR M/H-H PVC-U | 40-32-20 | 1.6 | PVC-U ACCESORIOS | 101
RIV040032025 | REDUCCION CONICA RIV ENCOLAR M/H-H PVC-U | 40-32-25 | 1.6 | PVC-U ACCESORIOS | 101
RIV040032032 | REDUCCION CONICA RIV ENCOLAR M/H-H PVC-U | 40-32-32 | 1.6 | PVC-U ACCESORIOS | 101
RIV050040020 | REDUCCION CONICA RIV ENCOLAR M/H-H PVC-U | 50-40-20 | 2.33 | PVC-U ACCESORIOS | 101
RIV050040025 | REDUCCION CONICA RIV ENCOLAR M/H-H PVC-U | 50-40-25 | 2.33 | PVC-U ACCESORIOS | 101
RIV050040032 | REDUCCION CONICA RIV ENCOLAR M/H-H PVC-U | 50-40-32 | 2.33 | PVC-U ACCESORIOS | 101
RIV050040040 | REDUCCION CONICA RIV ENCOLAR M/H-H PVC-U | 50-40-40 | 2.33 | PVC-U ACCESORIOS | 101
RIV063050025 | REDUCCION CONICA RIV ENCOLAR M/H-H PVC-U | 63-50-25 | 3.73 | PVC-U ACCESORIOS | 101
RIV063050032 | REDUCCION CONICA RIV ENCOLAR M/H-H PVC-U | 63-50-32 | 3.73 | PVC-U ACCESORIOS | 101
RIV063050040 | REDUCCION CONICA RIV ENCOLAR M/H-H PVC-U | 63-50-40 | 3.73 | PVC-U ACCESORIOS | 101
RIV063050050 | REDUCCION CONICA RIV ENCOLAR M/H-H PVC-U | 63-50-50 | 3.73 | PVC-U ACCESORIOS | 101
RIV075063040 | REDUCCION CONICA RIV ENCOLAR M/H-H PVC-U | 75-63-40 | 6.38 | PVC-U ACCESORIOS | 101
RIV075063050 | REDUCCION CONICA RIV ENCOLAR M/H-H PVC-U | 75-63-50 | 6.01 | PVC-U ACCESORIOS | 101
RIV075063063 | REDUCCION CONICA RIV ENCOLAR M/H-H PVC-U | 75-63-63 | 6.01 | PVC-U ACCESORIOS | 101
RIV110090050 | REDUCCION CONICA RIV ENCOLAR M/H-H PVC-U | 110-90-50 | 14.26 | PVC-U ACCESORIOS | 101
RIV110090063 | REDUCCION CONICA RIV ENCOLAR M/H-H PVC-U | 110-90-63 | 14.26 | PVC-U ACCESORIOS | 101
RIV110090075 | REDUCCION CONICA RIV ENCOLAR M/H-H PVC-U | 110-90-75 | 14.26 | PVC-U ACCESORIOS | 101
RIV110090090 | REDUCCION CONICA RIV ENCOLAR M/H-H PVC-U | 110-90-90 | 14.26 | PVC-U ACCESORIOS | 101
RIV090075040 | REDUCCION CONICA RIV ENCOLAR M/H-M/H PVC-U | 90-75-50-40 | 7.81 | PVC-U ACCESORIOS | 101
RIV090075050 | REDUCCION CONICA RIV ENCOLAR M/H-M/H PVC-U | 90-75-63-50 | 7.81 | PVC-U ACCESORIOS | 101
RIV090075063 | REDUCCION CONICA RIV ENCOLAR M/H-M/H PVC-U | 90-75-75-63 | 7.81 | PVC-U ACCESORIOS | 101
RIV090075075 | REDUCCION CONICA RIV ENCOLAR M/H-M/H PVC-U | 90-75-90-75 | 7.81 | PVC-U ACCESORIOS | 101
RIV016012 | REDUCCION CONICA RIV ENCOLAR M-H PVC-U | 16-12 | 1.1 | PVC-U ACCESORIOS | 101
RIV020016 | REDUCCION CONICA RIV ENCOLAR M-H PVC-U | 20-16 | 1.1 | PVC-U ACCESORIOS | 101
RIV125063 | REDUCCION CONICA RIV ENCOLAR M-H PVC-U | 125-63 | 61.66 | PVC-U ACCESORIOS | 101
RIV125075 | REDUCCION CONICA RIV ENCOLAR M-H PVC-U | 125-75 | 52.39 | PVC-U ACCESORIOS | 101
RIV125090 | REDUCCION CONICA RIV ENCOLAR M-H PVC-U | 125-90 | 52.39 | PVC-U ACCESORIOS | 101
RIV140075 | REDUCCION CONICA RIV ENCOLAR M-H PVC-U | 140-75 | 87.3 | PVC-U ACCESORIOS | 101
RIV140090 | REDUCCION CONICA RIV ENCOLAR M-H PVC-U | 140-90 | 78.59 | PVC-U ACCESORIOS | 101
RIV140110 | REDUCCION CONICA RIV ENCOLAR M-H PVC-U | 140-110 | 78.59 | PVC-U ACCESORIOS | 101
RIV160090 | REDUCCION CONICA RIV ENCOLAR M-H PVC-U | 160-90 | 116.43 | PVC-U ACCESORIOS | 101
RIV160110 | REDUCCION CONICA RIV ENCOLAR M-H PVC-U | 160-110 | 34.05 | PVC-U ACCESORIOS | 101
RIV160125 | REDUCCION CONICA RIV ENCOLAR M-H PVC-U | 160-125 | 116.43 | PVC-U ACCESORIOS | 101
RIV200160 | REDUCCION CONICA RIV ENCOLAR M-H PVC-U | 200-160 | 74.47 | PVC-U ACCESORIOS | 101
SIV020 | CURVA 90º SIV ENCOLAR H PVC-U | 20 | 2.78 | PVC-U ACCESORIOS | 101
SIV025 | CURVA 90º SIV ENCOLAR H PVC-U | 25 | 3.45 | PVC-U ACCESORIOS | 101
SIV032 | CURVA 90º SIV ENCOLAR H PVC-U | 32 | 4.94 | PVC-U ACCESORIOS | 101
SIV040 | CURVA 90º SIV ENCOLAR H PVC-U | 40 | 6.52 | PVC-U ACCESORIOS | 101
SIV050 | CURVA 90º SIV ENCOLAR H PVC-U | 50 | 9.89 | PVC-U ACCESORIOS | 101
SIV063 | CURVA 90º SIV ENCOLAR H PVC-U | 63 | 15.91 | PVC-U ACCESORIOS | 101
SIV075 | CURVA 90º SIV ENCOLAR H PVC-U | 75 | 28.41 | PVC-U ACCESORIOS | 101
SIV090 | CURVA 90º SIV ENCOLAR H PVC-U | 90 | 63.17 | PVC-U ACCESORIOS | 101
SIV110 | CURVA 90º SIV ENCOLAR H PVC-U | 110 | 112.51 | PVC-U ACCESORIOS | 101
SIV160 | CURVA 90º SIV ENCOLAR H PVC-U | 160 | 269.32 | PVC-U ACCESORIOS | 101
SIV180 | CURVA 90º SIV ENCOLAR H PVC-U | 180 | 560.41 | PVC-U ACCESORIOS | 101
SIV200 | CURVA 90º SIV ENCOLAR H PVC-U | 200 | 587.35 | PVC-U ACCESORIOS | 101
SIV11090 | CURVA 11º SIV11 ENCOLAR M-H PVC-U | 90 | 165.58 | PVC-U ACCESORIOS | 101
SIV11110 | CURVA 11º SIV11 ENCOLAR M-H PVC-U | 110 | 318.37 | PVC-U ACCESORIOS | 101
SIV11125 | CURVA 11º SIV11 ENCOLAR M-H PVC-U | 125 | 462.63 | PVC-U ACCESORIOS | 101
TIV012 | TE 90º TIV ENCOLAR H PVC-U | 12 | 1.97 | PVC-U ACCESORIOS | 101
TIV016 | TE 90º TIV ENCOLAR H PVC-U | 16 | 1.03 | PVC-U ACCESORIOS | 101
TIV020 | TE 90º TIV ENCOLAR H PVC-U | 20 | 1.03 | PVC-U ACCESORIOS | 101
TIV025 | TE 90º TIV ENCOLAR H PVC-U | 25 | 1.36 | PVC-U ACCESORIOS | 101
TIV032 | TE 90º TIV ENCOLAR H PVC-U | 32 | 1.93 | PVC-U ACCESORIOS | 101
TIV040 | TE 90º TIV ENCOLAR H PVC-U | 40 | 3.18 | PVC-U ACCESORIOS | 101
TIV050 | TE 90º TIV ENCOLAR H PVC-U | 50 | 4.53 | PVC-U ACCESORIOS | 101
TIV063 | TE 90º TIV ENCOLAR H PVC-U | 63 | 6.48 | PVC-U ACCESORIOS | 101
TIV075 | TE 90º TIV ENCOLAR H PVC-U | 75 | 13.54 | PVC-U ACCESORIOS | 101
TIV090 | TE 90º TIV ENCOLAR H PVC-U | 90 | 24.9 | PVC-U ACCESORIOS | 101
TIV110 | TE 90º TIV ENCOLAR H PVC-U | 110 | 36.42 | PVC-U ACCESORIOS | 101
TIV125 | TE 90º TIV ENCOLAR H PVC-U | 125 | 59.67 | PVC-U ACCESORIOS | 101
TIV140 | TE 90º TIV ENCOLAR H PVC-U | 140 | 90.65 | PVC-U ACCESORIOS | 101
TIV160 | TE 90º TIV ENCOLAR H PVC-U | 160 | 107.08 | PVC-U ACCESORIOS | 101
TIV180 | TE 90º TIV ENCOLAR H PVC-U | 180 | 148.37 | PVC-U ACCESORIOS | 101
TIV200 | TE 90º TIV ENCOLAR H PVC-U | 200 | 171.62 | PVC-U ACCESORIOS | 101
TRIV025020 | TE 90º TRIV REDUCIDA ENCOLAR H PVC-U | 25-20 | 1.69 | PVC-U ACCESORIOS | 101
TRIV032020 | TE 90º TRIV REDUCIDA ENCOLAR H PVC-U | 32-20 | 2.31 | PVC-U ACCESORIOS | 101
TRIV032025 | TE 90º TRIV REDUCIDA ENCOLAR H PVC-U | 32-25 | 2.31 | PVC-U ACCESORIOS | 101
TRIV040020 | TE 90º TRIV REDUCIDA ENCOLAR H PVC-U | 40-20 | 3.97 | PVC-U ACCESORIOS | 101
TRIV040025 | TE 90º TRIV REDUCIDA ENCOLAR H PVC-U | 40-25 | 3.97 | PVC-U ACCESORIOS | 101
TRIV040032 | TE 90º TRIV REDUCIDA ENCOLAR H PVC-U | 40-32 | 3.97 | PVC-U ACCESORIOS | 101
TRIV050020 | TE 90º TRIV REDUCIDA ENCOLAR H PVC-U | 50-20 | 5.18 | PVC-U ACCESORIOS | 101
TRIV050025 | TE 90º TRIV REDUCIDA ENCOLAR H PVC-U | 50-25 | 5.18 | PVC-U ACCESORIOS | 101
TRIV050032 | TE 90º TRIV REDUCIDA ENCOLAR H PVC-U | 50-32 | 5.18 | PVC-U ACCESORIOS | 101
TRIV050040 | TE 90º TRIV REDUCIDA ENCOLAR H PVC-U | 50-40 | 5.18 | PVC-U ACCESORIOS | 101
TRIV063025 | TE 90º TRIV REDUCIDA ENCOLAR H PVC-U | 63-25 | 8.63 | PVC-U ACCESORIOS | 101
TRIV063032 | TE 90º TRIV REDUCIDA ENCOLAR H PVC-U | 63-32 | 8.63 | PVC-U ACCESORIOS | 101
TRIV063040 | TE 90º TRIV REDUCIDA ENCOLAR H PVC-U | 63-40 | 8.63 | PVC-U ACCESORIOS | 101
TRIV063050 | TE 90º TRIV REDUCIDA ENCOLAR H PVC-U | 63-50 | 8.63 | PVC-U ACCESORIOS | 101
TRIV075032 | TE 90º TRIV REDUCIDA ENCOLAR H PVC-U | 75-32 | 14.63 | PVC-U ACCESORIOS | 101
TRIV075040 | TE 90º TRIV REDUCIDA ENCOLAR H PVC-U | 75-40 | 14.63 | PVC-U ACCESORIOS | 101
TRIV075050 | TE 90º TRIV REDUCIDA ENCOLAR H PVC-U | 75-50 | 14.63 | PVC-U ACCESORIOS | 101
TRIV075063 | TE 90º TRIV REDUCIDA ENCOLAR H PVC-U | 75-63 | 14.63 | PVC-U ACCESORIOS | 101
TRIV090040 | TE 90º TRIV REDUCIDA ENCOLAR H PVC-U | 90-40 | 25.88 | PVC-U ACCESORIOS | 101
TRIV090050 | TE 90º TRIV REDUCIDA ENCOLAR H PVC-U | 90-50 | 25.88 | PVC-U ACCESORIOS | 101
TRIV090063 | TE 90º TRIV REDUCIDA ENCOLAR H PVC-U | 90-63 | 25.88 | PVC-U ACCESORIOS | 101
TRIV090075 | TE 90º TRIV REDUCIDA ENCOLAR H PVC-U | 90-75 | 25.88 | PVC-U ACCESORIOS | 101
TRIV110050 | TE 90º TRIV REDUCIDA ENCOLAR H PVC-U | 110-50 | 37.06 | PVC-U ACCESORIOS | 101
TRIV110063 | TE 90º TRIV REDUCIDA ENCOLAR H PVC-U | 110-63 | 37.06 | PVC-U ACCESORIOS | 101
TRIV110075 | TE 90º TRIV REDUCIDA ENCOLAR H PVC-U | 110-75 | 37.06 | PVC-U ACCESORIOS | 101
TRIV110090 | TE 90º TRIV REDUCIDA ENCOLAR H PVC-U | 110-90 | 37.06 | PVC-U ACCESORIOS | 101
TRIV125050 | TE 90º TRIV REDUCIDA ENCOLAR H PVC-U | 125-50 | 124.94 | PVC-U ACCESORIOS | 101
TRIV125063 | TE 90º TRIV REDUCIDA ENCOLAR H PVC-U | 125-63 | 124.94 | PVC-U ACCESORIOS | 101
TRIV125075 | TE 90º TRIV REDUCIDA ENCOLAR H PVC-U | 125-75 | 124.94 | PVC-U ACCESORIOS | 101
TRIV125090 | TE 90º TRIV REDUCIDA ENCOLAR H PVC-U | 125-90 | 124.94 | PVC-U ACCESORIOS | 101
TRIV125110 | TE 90º TRIV REDUCIDA ENCOLAR H PVC-U | 125-110 | 124.94 | PVC-U ACCESORIOS | 101
TRIV160110 | TE 90º TRIV REDUCIDA ENCOLAR H PVC-U | 160-110 | 109.24 | PVC-U ACCESORIOS | 101
TRIV200090 | TE 90º TRIV REDUCIDA ENCOLAR H PVC-U | 200-90 | 359.64 | PVC-U ACCESORIOS | 101
TRIV200110 | TE 90º TRIV REDUCIDA ENCOLAR H PVC-U | 200-110 | 359.64 | PVC-U ACCESORIOS | 101
TRIV200160 | TE 90º TRIV REDUCIDA ENCOLAR H PVC-U | 200-160 | 359.64 | PVC-U ACCESORIOS | 101
XIV025 | CRUZ 90º XIV ENCOLAR H PVC-U | 25 | 2.83 | PVC-U ACCESORIOS | 101
XIV032 | CRUZ 90º XIV ENCOLAR H PVC-U | 32 | 4.1 | PVC-U ACCESORIOS | 101
XIV040 | CRUZ 90º XIV ENCOLAR H PVC-U | 40 | 6.7 | PVC-U ACCESORIOS | 101
XIV050 | CRUZ 90º XIV ENCOLAR H PVC-U | 50 | 9.05 | PVC-U ACCESORIOS | 101
XIV063 | CRUZ 90º XIV ENCOLAR H PVC-U | 63 | 12.84 | PVC-U ACCESORIOS | 101
XIV075 | CRUZ 90º XIV ENCOLAR H PVC-U | 75 | 58.28 | PVC-U ACCESORIOS | 101
XIV090 | CRUZ 90º XIV ENCOLAR H PVC-U | 90 | 87.98 | PVC-U ACCESORIOS | 101
XIV110 | CRUZ 90º XIV ENCOLAR H PVC-U | 110 | 110.69 | PVC-U ACCESORIOS | 101
YIV020 | TE 45º YIV ENCOLAR H PVC-U | 20 | 4.99 | PVC-U ACCESORIOS | 101
YIV025 | TE 45º YIV ENCOLAR H PVC-U | 25 | 5.78 | PVC-U ACCESORIOS | 101
YIV032 | TE 45º YIV ENCOLAR H PVC-U | 32 | 6.49 | PVC-U ACCESORIOS | 101
YIV040 | TE 45º YIV ENCOLAR H PVC-U | 40 | 8.82 | PVC-U ACCESORIOS | 101
YIV050 | TE 45º YIV ENCOLAR H PVC-U | 50 | 9.23 | PVC-U ACCESORIOS | 101
YIV063 | TE 45º YIV ENCOLAR H PVC-U | 63 | 13.2 | PVC-U ACCESORIOS | 101
YIV075 | TE 45º YIV ENCOLAR H PVC-U | 75 | 60.71 | PVC-U ACCESORIOS | 101
YIV090 | TE 45º YIV ENCOLAR H PVC-U | 90 | 90.85 | PVC-U ACCESORIOS | 101
YIV110 | TE 45º YIV ENCOLAR H PVC-U | 110 | 186.09 | PVC-U ACCESORIOS | 101
YIV160 | TE 45º YIV ENCOLAR H PVC-U | 160 | 290.75 | PVC-U ACCESORIOS | 101
ZIKM016 | ABRAZADERA PARA TUBERIA "ZIKM" PP GRIS | 16 | 2.23 | PVC-U ACCESORIOS | 101
ZIKM020 | ABRAZADERA PARA TUBERIA "ZIKM" PP GRIS | 20 | 2.39 | PVC-U ACCESORIOS | 101
ZIKM025 | ABRAZADERA PARA TUBERIA "ZIKM" PP GRIS | 25 | 2.46 | PVC-U ACCESORIOS | 101
ZIKM032 | ABRAZADERA PARA TUBERIA "ZIKM" PP GRIS | 32 | 2.94 | PVC-U ACCESORIOS | 101
ZIKM040 | ABRAZADERA PARA TUBERIA "ZIKM" PP GRIS | 40 | 3.6 | PVC-U ACCESORIOS | 101
ZIKM050 | ABRAZADERA PARA TUBERIA "ZIKM" PP GRIS | 50 | 4.15 | PVC-U ACCESORIOS | 101
ZIKM063 | ABRAZADERA PARA TUBERIA "ZIKM" PP GRIS | 63 | 5.12 | PVC-U ACCESORIOS | 101
ZIKM075 | ABRAZADERA PARA TUBERIA "ZIKM" PP GRIS | 75 | 7.26 | PVC-U ACCESORIOS | 101
ZIKM090 | ABRAZADERA PARA TUBERIA "ZIKM" PP GRIS | 90 | 8.86 | PVC-U ACCESORIOS | 101
ZIKM110 | ABRAZADERA PARA TUBERIA "ZIKM" PP GRIS | 110 | 12.35 | PVC-U ACCESORIOS | 101
ZIKM125 | ABRAZADERA PARA TUBERIA "ZIKM" PP GRIS | 125 | 16.76 | PVC-U ACCESORIOS | 101
ZIKM140 | ABRAZADERA PARA TUBERIA "ZIKM" PP GRIS | 140 | 17.51 | PVC-U ACCESORIOS | 101
ZIKM160 | ABRAZADERA PARA TUBERIA "ZIKM" PP GRIS | 160 | 20.13 | PVC-U ACCESORIOS | 101
ZIKM180 | ABRAZADERA PARA TUBERIA "ZIKM" PP GRIS | 180 | 18.41 | PVC-U ACCESORIOS | 101
CIV225 | TAPON CIV ENCOLAR H PVC-U | 225 | 115.5 | PVC-U ACCESORIOS | 101
CIV250 | TAPON CIV ENCOLAR H PVC-U | 250 | 245.34 | PVC-U ACCESORIOS | 101
DIV225160 | CASQUILLO REDUCCION DIV ENCOLAR M-H PVC-U | 225-160 | 66.06 | PVC-U ACCESORIOS | 101
DIV225200 | CASQUILLO REDUCCION DIV ENCOLAR M-H PVC-U | 225-200 | 53.76 | PVC-U ACCESORIOS | 101
DIV250160 | CASQUILLO REDUCCION DIV ENCOLAR M-H PVC-U | 250-160 | 114.99 | PVC-U ACCESORIOS | 101
DIV250180 | CASQUILLO REDUCCION DIV ENCOLAR M-H PVC-U | 250-180 | 238.88 | PVC-U ACCESORIOS | 101
DIV250200 | CASQUILLO REDUCCION DIV ENCOLAR M-H PVC-U | 250-200 | 98.44 | PVC-U ACCESORIOS | 101
DIV250225 | CASQUILLO REDUCCION DIV ENCOLAR M-H PVC-U | 250-225 | 96.45 | PVC-U ACCESORIOS | 101
DIV280200 | CASQUILLO REDUCCION DIV ENCOLAR M-H PVC-U | 280-200 | 269.66 | PVC-U ACCESORIOS | 101
DIV280225 | CASQUILLO REDUCCION DIV ENCOLAR M-H PVC-U | 280-225 | 269.66 | PVC-U ACCESORIOS | 101
DIV280250 | CASQUILLO REDUCCION DIV ENCOLAR M-H PVC-U | 280-250 | 269.66 | PVC-U ACCESORIOS | 101
DIV315200 | CASQUILLO REDUCCION DIV ENCOLAR M-H PVC-U | 315-200 | 290.95 | PVC-U ACCESORIOS | 101
DIV315225 | CASQUILLO REDUCCION DIV ENCOLAR M-H PVC-U | 315-225 | 295.22 | PVC-U ACCESORIOS | 101
DIV315250 | CASQUILLO REDUCCION DIV ENCOLAR M-H PVC-U | 315-250 | 288.7 | PVC-U ACCESORIOS | 101
DIV315280 | CASQUILLO REDUCCION DIV ENCOLAR M-H PVC-U | 315-280 | 288.4 | PVC-U ACCESORIOS | 101
DIV400280 | CASQUILLO REDUCCION DIV ENCOLAR M-H PVC-U | 400-280 | 476.21 | PVC-U ACCESORIOS | 101
DIV400315 | CASQUILLO REDUCCION DIV ENCOLAR M-H PVC-U | 400-315 | 412.5 | PVC-U ACCESORIOS | 101
DIV400355 | CASQUILLO REDUCCION DIV ENCOLAR M-H PVC-U | 400-355 | 412.5 | PVC-U ACCESORIOS | 101
FCV225 | BRIDA CIEGA FCV PVC-U | 225 | 161.55 | PVC-U ACCESORIOS | 101
FCV250 | BRIDA CIEGA FCV PVC-U | 250 | 329.11 | PVC-U ACCESORIOS | 101
FCV280 | BRIDA CIEGA FCV PVC-U | 280 | 329.11 | PVC-U ACCESORIOS | 101
FCV315 | BRIDA CIEGA FCV PVC-U | 315 | 655.38 | PVC-U ACCESORIOS | 101
GIV225 | CODO 90º GIV ENCOLAR H PVC-U | 225 | 191.62 | PVC-U ACCESORIOS | 101
GIV250 | CODO 90º GIV ENCOLAR H PVC-U | 250 | 459.46 | PVC-U ACCESORIOS | 101
GIV280 | CODO 90º GIV ENCOLAR H PVC-U | 280 | 855.76 | PVC-U ACCESORIOS | 101
GIV315 | CODO 90º GIV ENCOLAR H PVC-U | 315 | 804.03 | PVC-U ACCESORIOS | 101
GIV400 | CODO 90º GIV ENCOLAR H PVC-U | 400 | 1655.55 | PVC-U ACCESORIOS | 101
HIV225 | CODO 45º HIV ENCOLAR H PVC-U | 225 | 216.87 | PVC-U ACCESORIOS | 101
HIV250 | CODO 45º HIV ENCOLAR H PVC-U | 250 | 376.02 | PVC-U ACCESORIOS | 101
HIV280 | CODO 45º HIV ENCOLAR H PVC-U | 280 | 746.83 | PVC-U ACCESORIOS | 101
HIV315 | CODO 45º HIV ENCOLAR H PVC-U | 315 | 709.65 | PVC-U ACCESORIOS | 101
HIV400 | CODO 45º HIV ENCOLAR H PVC-U | 400 | 1389.92 | PVC-U ACCESORIOS | 101
MIV225 | MANGUITO MIV ENCOLAR H PVC-U | 225 | 126.87 | PVC-U ACCESORIOS | 101
MIV250 | MANGUITO MIV ENCOLAR H PVC-U | 250 | 258.45 | PVC-U ACCESORIOS | 101
MIV280 | MANGUITO MIV ENCOLAR H PVC-U | 280 | 419.02 | PVC-U ACCESORIOS | 101
MIV315 | MANGUITO MIV ENCOLAR H PVC-U | 315 | 362.35 | PVC-U ACCESORIOS | 101
MIV355 | MANGUITO MIV ENCOLAR H PVC-U | 355 | 559.15 | PVC-U ACCESORIOS | 101
MIV400 | MANGUITO MIV ENCOLAR H PVC-U | 400 | 621.66 | PVC-U ACCESORIOS | 101
MIV500 | MANGUITO MIV ENCOLAR H PVC-U | 500 | 786.32 | PVC-U ACCESORIOS | 101
MRIV225110 | MANGUITO REDUCIDO MRIV ENCOLAR H-H PVC-U | 225-110 | 295.5 | PVC-U ACCESORIOS | 101
MRIV225125 | MANGUITO REDUCIDO MRIV ENCOLAR H-H PVC-U | 225-125 | 295.5 | PVC-U ACCESORIOS | 101
MRIV225140 | MANGUITO REDUCIDO MRIV ENCOLAR H-H PVC-U | 225-140 | 287.09 | PVC-U ACCESORIOS | 101
MRIV225160 | MANGUITO REDUCIDO MRIV ENCOLAR H-H PVC-U | 225-160 | 287.09 | PVC-U ACCESORIOS | 101
MRIV225200 | MANGUITO REDUCIDO MRIV ENCOLAR H-H PVC-U | 225-200 | 287.09 | PVC-U ACCESORIOS | 101
MRIV250110 | MANGUITO REDUCIDO MRIV ENCOLAR H-H PVC-U | 250-110 | 371.38 | PVC-U ACCESORIOS | 101
MRIV250125 | MANGUITO REDUCIDO MRIV ENCOLAR H-H PVC-U | 250-125 | 371.38 | PVC-U ACCESORIOS | 101
MRIV250140 | MANGUITO REDUCIDO MRIV ENCOLAR H-H PVC-U | 250-140 | 371.38 | PVC-U ACCESORIOS | 101
MRIV250160 | MANGUITO REDUCIDO MRIV ENCOLAR H-H PVC-U | 250-160 | 360.87 | PVC-U ACCESORIOS | 101
MRIV250180 | MANGUITO REDUCIDO MRIV ENCOLAR H-H PVC-U | 250-180 | 360.87 | PVC-U ACCESORIOS | 101
MRIV250200 | MANGUITO REDUCIDO MRIV ENCOLAR H-H PVC-U | 250-200 | 360.87 | PVC-U ACCESORIOS | 101
MRIV250225 | MANGUITO REDUCIDO MRIV ENCOLAR H-H PVC-U | 250-225 | 360.87 | PVC-U ACCESORIOS | 101
MRIV280110 | MANGUITO REDUCIDO MRIV ENCOLAR H-H PVC-U | 280-110 | 423.46 | PVC-U ACCESORIOS | 101
MRIV280125 | MANGUITO REDUCIDO MRIV ENCOLAR H-H PVC-U | 280-125 | 423.46 | PVC-U ACCESORIOS | 101
MRIV280140 | MANGUITO REDUCIDO MRIV ENCOLAR H-H PVC-U | 280-140 | 423.46 | PVC-U ACCESORIOS | 101
MRIV280160 | MANGUITO REDUCIDO MRIV ENCOLAR H-H PVC-U | 280-160 | 423.46 | PVC-U ACCESORIOS | 101
MRIV280200 | MANGUITO REDUCIDO MRIV ENCOLAR H-H PVC-U | 280-200 | 411.48 | PVC-U ACCESORIOS | 101
MRIV280225 | MANGUITO REDUCIDO MRIV ENCOLAR H-H PVC-U | 280-225 | 411.48 | PVC-U ACCESORIOS | 101
MRIV280250 | MANGUITO REDUCIDO MRIV ENCOLAR H-H PVC-U | 280-250 | 411.48 | PVC-U ACCESORIOS | 101
MRIV315110 | MANGUITO REDUCIDO MRIV ENCOLAR H-H PVC-U | 315-110 | 471.51 | PVC-U ACCESORIOS | 101
MRIV315140 | MANGUITO REDUCIDO MRIV ENCOLAR H-H PVC-U | 315-140 | 471.51 | PVC-U ACCESORIOS | 101
MRIV315160 | MANGUITO REDUCIDO MRIV ENCOLAR H-H PVC-U | 315-160 | 471.51 | PVC-U ACCESORIOS | 101
MRIV315180 | MANGUITO REDUCIDO MRIV ENCOLAR H-H PVC-U | 315-180 | 471.51 | PVC-U ACCESORIOS | 101
MRIV315200 | MANGUITO REDUCIDO MRIV ENCOLAR H-H PVC-U | 315-200 | 448.44 | PVC-U ACCESORIOS | 101
MRIV315225 | MANGUITO REDUCIDO MRIV ENCOLAR H-H PVC-U | 315-225 | 448.44 | PVC-U ACCESORIOS | 101
MRIV315250 | MANGUITO REDUCIDO MRIV ENCOLAR H-H PVC-U | 315-250 | 448.44 | PVC-U ACCESORIOS | 101
MRIV315280 | MANGUITO REDUCIDO MRIV ENCOLAR H-H PVC-U | 315-280 | 448.44 | PVC-U ACCESORIOS | 101
MRIV355315 | MANGUITO REDUCIDO MRIV ENCOLAR H-H PVC-U | 355-315 | 486.89 | PVC-U ACCESORIOS | 101
MRIV400160 | MANGUITO REDUCIDO MRIV ENCOLAR H-H PVC-U | 400-160 | 605.68 | PVC-U ACCESORIOS | 101
MRIV400225 | MANGUITO REDUCIDO MRIV ENCOLAR H-H PVC-U | 400-225 | 605.68 | PVC-U ACCESORIOS | 101
MRIV400280 | MANGUITO REDUCIDO MRIV ENCOLAR H-H PVC-U | 400-280 | 605.68 | PVC-U ACCESORIOS | 101
MRIV400315 | MANGUITO REDUCIDO MRIV ENCOLAR H-H PVC-U | 400-315 | 518.71 | PVC-U ACCESORIOS | 101
MRIV400355 | MANGUITO REDUCIDO MRIV ENCOLAR H-H PVC-U | 400-355 | 550.5 | PVC-U ACCESORIOS | 101
MRIV500400 | MANGUITO REDUCIDO MRIV ENCOLAR H-H PVC-U | 500-400 | 850.91 | PVC-U ACCESORIOS | 101
ODV225 | BRIDA LOCA ODV PVC-U | 225 | 44.05 | PVC-U ACCESORIOS | 101
ODV250 | BRIDA LOCA ODV PVC-U | 250 | 125.79 | PVC-U ACCESORIOS | 101
ODV280 | BRIDA LOCA ODV PVC-U | 280 | 183.7 | PVC-U ACCESORIOS | 101
ODV315 | BRIDA LOCA ODV PVC-U | 315 | 191.49 | PVC-U ACCESORIOS | 101
ODV355 | BRIDA LOCA ODV PVC-U | 355 | 308.27 | PVC-U ACCESORIOS | 101
ODV400 | BRIDA LOCA ODV PVC-U | 400 | 331.76 | PVC-U ACCESORIOS | 101
ODV500 | BRIDA LOCA ODV PVC-U | 500 | 497.37 | PVC-U ACCESORIOS | 101
ODV510 | BRIDA LOCA ODV PVC-U | 500 PN10 | 549.19 | PVC-U ACCESORIOS | 101
QPV355 | MANGUITO PORTABRIDAS PLANO QPV ENCOLAR H PVC-U | 355 | 382.71 | PVC-U ACCESORIOS | 101
QPV500 | MANGUITO PORTABRIDAS PLANO QPV ENCOLAR H PVC-U | 500 | 568.91 | PVC-U ACCESORIOS | 101
QRV225 | MANGUITO PORTABRIDAS ESTRIADO QRV ENCOLAR H PVC-U | 225 | 62.73 | PVC-U ACCESORIOS | 101
QRV250 | MANGUITO PORTABRIDAS ESTRIADO QRV ENCOLAR H PVC-U | 250 | 140.83 | PVC-U ACCESORIOS | 101
QRV280 | MANGUITO PORTABRIDAS ESTRIADO QRV ENCOLAR H PVC-U | 280 | 233.63 | PVC-U ACCESORIOS | 101
QRV315 | MANGUITO PORTABRIDAS ESTRIADO QRV ENCOLAR H PVC-U | 315 | 218.8 | PVC-U ACCESORIOS | 101
QRV400 | MANGUITO PORTABRIDAS ESTRIADO QRV ENCOLAR H PVC-U | 400 | 459.32 | PVC-U ACCESORIOS | 101
SIHV315 | CURVA 45º SIHV ENCOLAR H PVC-U | 315 | 1019.95 | PVC-U ACCESORIOS | 101
SIHV355 | CURVA 45º SIHV ENCOLAR H PVC-U | 355 | 1294.68 | PVC-U ACCESORIOS | 101
SIHV400 | CURVA 45º SIHV ENCOLAR H PVC-U | 400 | 1566.72 | PVC-U ACCESORIOS | 101
SIHV500 | CURVA 45º SIHV ENCOLAR H PVC-U | 500 | 4933.23 | PVC-U ACCESORIOS | 101
SIV225 | CURVA 90º SIV ENCOLAR H PVC-U | 225 | 643.8 | PVC-U ACCESORIOS | 101
SIV250 | CURVA 90º SIV ENCOLAR H PVC-U | 250 | 687.62 | PVC-U ACCESORIOS | 101
SIV280 | CURVA 90º SIV ENCOLAR H PVC-U | 280 | 921.64 | PVC-U ACCESORIOS | 101
SIV315 | CURVA 90º SIV ENCOLAR H PVC-U | 315 | 1419.03 | PVC-U ACCESORIOS | 101
SIV355 | CURVA 90º SIV ENCOLAR H PVC-U | 355 | 1715.52 | PVC-U ACCESORIOS | 101
SIV400 | CURVA 90º SIV ENCOLAR H PVC-U | 400 | 1930.3 | PVC-U ACCESORIOS | 101
SIV500 | CURVA 90º SIV ENCOLAR H PVC-U | 500 | 6774.32 | PVC-U ACCESORIOS | 101
TIV225 | TE 90º TIV ENCOLAR H PVC-U | 225 | 238.4 | PVC-U ACCESORIOS | 101
TIV250 | TE 90º TIV ENCOLAR H PVC-U | 250 | 526.45 | PVC-U ACCESORIOS | 101
TIV280 | TE 90º TIV ENCOLAR H PVC-U | 280 | 1054.75 | PVC-U ACCESORIOS | 101
TIV315 | TE 90º TIV ENCOLAR H PVC-U | 315 | 950.29 | PVC-U ACCESORIOS | 101
TIV400 | TE 90º TIV ENCOLAR H PVC-U | 400 | 2352.49 | PVC-U ACCESORIOS | 101
TIV500 | TE 90º TIV ENCOLAR H PVC-U | 500 | 7152.08 | PVC-U ACCESORIOS | 101
TRIV250110 | TE 90º TRIV REDUCIDA ENCOLAR H PVC-U | 250-110 | 595.42 | PVC-U ACCESORIOS | 101
TRIV250160 | TE 90º TRIV REDUCIDA ENCOLAR H PVC-U | 250-160 | 595.42 | PVC-U ACCESORIOS | 101
TRIV250200 | TE 90º TRIV REDUCIDA ENCOLAR H PVC-U | 250-200 | 595.42 | PVC-U ACCESORIOS | 101
TRIV280225 | TE 90º TRIV REDUCIDA ENCOLAR H PVC-U | 280-225 | 902.36 | PVC-U ACCESORIOS | 101
TRIV315200 | TE 90º TRIV REDUCIDA ENCOLAR H PVC-U | 315-200 | 1107.03 | PVC-U ACCESORIOS | 101
TRIV315250 | TE 90º TRIV REDUCIDA ENCOLAR H PVC-U | 315-250 | 1107.03 | PVC-U ACCESORIOS | 101
TRIV400110 | TE 90º TRIV REDUCIDA ENCOLAR H PVC-U | 400-110 | 1591.3 | PVC-U ACCESORIOS | 101
TRIV400315 | TE 90º TRIV REDUCIDA ENCOLAR H PVC-U | 400-315 | 2352.49 | PVC-U ACCESORIOS | 101
TRIV400355 | TE 90º TRIV REDUCIDA ENCOLAR H PVC-U | 400-355 | 2352.49 | PVC-U ACCESORIOS | 101
ADV012012014 | ESPIGA CON TUERCA ADV ROSCA H-MANGUERA PVC-U | 1/2"-12-14 | 2.83 | PVC-U ACCESORIOS | 101
ADV034016018 | ESPIGA CON TUERCA ADV ROSCA H-MANGUERA PVC-U | 3/4"-16 -18 | 3.46 | PVC-U ACCESORIOS | 101
ADV100020022 | ESPIGA CON TUERCA ADV ROSCA H-MANGUERA PVC-U | 1"-20-22 | 3.93 | PVC-U ACCESORIOS | 101
ADV112030032 | ESPIGA CON TUERCA ADV ROSCA H-MANGUERA PVC-U | 1 1/2"-30 | 5.82 | PVC-U ACCESORIOS | 101
ADV114025027 | ESPIGA CON TUERCA ADV ROSCA H-MANGUERA PVC-U | 1 1/4"-25 | 4.49 | PVC-U ACCESORIOS | 101
ADV200040042 | ESPIGA CON TUERCA ADV ROSCA H-MANGUERA PVC-U | 2"-40-42 | 5.68 | PVC-U ACCESORIOS | 101
ADV200050052 | ESPIGA CON TUERCA ADV ROSCA H-MANGUERA PVC-U | 2"-50-52 | 7 | PVC-U ACCESORIOS | 101
ADV214050052 | ESPIGA CON TUERCA ADV ROSCA H-MANGUERA PVC-U | 2 1/4"-50-52 | 17 | PVC-U ACCESORIOS | 101
ADV234060064 | ESPIGA CON TUERCA ADV ROSCA H-MANGUERA PVC-U | 2 3/4"-60-64 | 8.37 | PVC-U ACCESORIOS | 101
AFV012020022 | ESPIGA AFV ROSCA MACHO-MANGUERA PVC-U | 1/2"-20-22 | 1.29 | PVC-U ACCESORIOS | 101
AFV014012014 | ESPIGA AFV ROSCA MACHO-MANGUERA PVC-U | 1/4"-12-14 | 1.03 | PVC-U ACCESORIOS | 101
AFV034025027 | ESPIGA AFV ROSCA MACHO-MANGUERA PVC-U | 3/4"-25-27 | 1.53 | PVC-U ACCESORIOS | 101
AFV038016018 | ESPIGA AFV ROSCA MACHO-MANGUERA PVC-U | 3/8"-16-18 | 1 | PVC-U ACCESORIOS | 101
AFV100030032 | ESPIGA AFV ROSCA MACHO-MANGUERA PVC-U | 1"-30-32 | 1.99 | PVC-U ACCESORIOS | 101
AFV112050052 | ESPIGA AFV ROSCA MACHO-MANGUERA PVC-U | 1 1/2"-50-52 | 3.4 | PVC-U ACCESORIOS | 101
AFV114040042 | ESPIGA AFV ROSCA MACHO-MANGUERA PVC-U | 1 1/4"-40-42 | 2.37 | PVC-U ACCESORIOS | 101
AFV200060064 | ESPIGA AFV ROSCA MACHO-MANGUERA PVC-U | 2"-60-64 | 4.27 | PVC-U ACCESORIOS | 101
BFV012E | UNION 3 PIEZAS BFV ROSCA H PVC-U/EPDM | 1/2" | 4.45 | PVC-U ACCESORIOS | 101
BFV034E | UNION 3 PIEZAS BFV ROSCA H PVC-U/EPDM | 3/4" | 5.27 | PVC-U ACCESORIOS | 101
BFV038E | UNION 3 PIEZAS BFV ROSCA H PVC-U/EPDM | 3/8" | 4.16 | PVC-U ACCESORIOS | 101
BFV100E | UNION 3 PIEZAS BFV ROSCA H PVC-U/EPDM | 1" | 7.01 | PVC-U ACCESORIOS | 101
BFV112E | UNION 3 PIEZAS BFV ROSCA H PVC-U/EPDM | 1 1/2" | 10.39 | PVC-U ACCESORIOS | 101
BFV114E | UNION 3 PIEZAS BFV ROSCA H PVC-U/EPDM | 1 1/4" | 8.82 | PVC-U ACCESORIOS | 101
BFV200E | UNION 3 PIEZAS BFV ROSCA H PVC-U/EPDM | 2" | 14.76 | PVC-U ACCESORIOS | 101
BFV212E | UNION 3 PIEZAS BFV ROSCA H PVC-U/EPDM | 2 1/2" | 64.69 | PVC-U ACCESORIOS | 101
BFV300E | UNION 3 PIEZAS BFV ROSCA H PVC-U/EPDM | 3" | 69.45 | PVC-U ACCESORIOS | 101
BFV400E | UNION 3 PIEZAS BFV ROSCA H PVC-U/EPDM | 4" | 79.06 | PVC-U ACCESORIOS | 101
CFV012 | TAPON CFV ROSCA H PVC-U | 1/2" | 1.65 | PVC-U ACCESORIOS | 101
CFV034 | TAPON CFV ROSCA H PVC-U | 3/4" | 1.83 | PVC-U ACCESORIOS | 101
CFV038 | TAPON CFV ROSCA H PVC-U | 3/8" | 1.57 | PVC-U ACCESORIOS | 101
CFV100 | TAPON CFV ROSCA H PVC-U | 1" | 2.27 | PVC-U ACCESORIOS | 101
CFV112 | TAPON CFV ROSCA H PVC-U | 1 1/2" | 4.11 | PVC-U ACCESORIOS | 101
CFV114 | TAPON CFV ROSCA H PVC-U | 1 1/4" | 3.16 | PVC-U ACCESORIOS | 101
CFV200 | TAPON CFV ROSCA H PVC-U | 2" | 5.45 | PVC-U ACCESORIOS | 101
CFV212 | TAPON CFV ROSCA H PVC-U | 2 1/2" | 20.35 | PVC-U ACCESORIOS | 101
CFV300 | TAPON CFV ROSCA H PVC-U | 3" | 20.86 | PVC-U ACCESORIOS | 101
CFV400 | TAPON CFV ROSCA H PVC-U | 4" | 35.93 | PVC-U ACCESORIOS | 101
DFV012038 | REDUCCION ROSCADA CORTA DFV M-H PVC-U | 1/2"-3/8" | 2.01 | PVC-U ACCESORIOS | 101
DFV034012 | REDUCCION ROSCADA CORTA DFV M-H PVC-U | 3/4"-1/2" | 1.81 | PVC-U ACCESORIOS | 101
DFV100034 | REDUCCION ROSCADA CORTA DFV M-H PVC-U | 1"-3/4" | 2.2 | PVC-U ACCESORIOS | 101
DFV112114 | REDUCCION ROSCADA CORTA DFV M-H PVC-U | 1 1/2"-1 1/4" | 3.12 | PVC-U ACCESORIOS | 101
DFV114100 | REDUCCION ROSCADA CORTA DFV M-H PVC-U | 1 1/4"-1" | 2.65 | PVC-U ACCESORIOS | 101
DFV200112 | REDUCCION ROSCADA CORTA DFV M-H PVC-U | 2-1 1/2" | 4.73 | PVC-U ACCESORIOS | 101
GFV012 | CODO 90º GFV ROSCA H PVC-U | 1/2" | 2.01 | PVC-U ACCESORIOS | 101
GFV034 | CODO 90º GFV ROSCA H PVC-U | 3/4" | 2.39 | PVC-U ACCESORIOS | 101
GFV038 | CODO 90º GFV ROSCA H PVC-U | 3/8" | 2.01 | PVC-U ACCESORIOS | 101
GFV100 | CODO 90º GFV ROSCA H PVC-U | 1" | 3.2 | PVC-U ACCESORIOS | 101
GFV112 | CODO 90º GFV ROSCA H PVC-U | 1 1/2" | 6.46 | PVC-U ACCESORIOS | 101
GFV114 | CODO 90º GFV ROSCA H PVC-U | 1 1/4" | 4.59 | PVC-U ACCESORIOS | 101
GFV200 | CODO 90º GFV ROSCA H PVC-U | 2" | 8.97 | PVC-U ACCESORIOS | 101
GFV212 | CODO 90º GFV ROSCA H PVC-U | 2 1/2" | 24.37 | PVC-U ACCESORIOS | 101
GFV300 | CODO 90º GFV ROSCA H PVC-U | 3" | 36.11 | PVC-U ACCESORIOS | 101
GFV400 | CODO 90º GFV ROSCA H PVC-U | 4" | 59.32 | PVC-U ACCESORIOS | 101
HFV012 | CODO 45º HFV ROSCA H PVC-U | 1/2" | 2.44 | PVC-U ACCESORIOS | 101
HFV034 | CODO 45º HFV ROSCA H PVC-U | 3/4" | 2.84 | PVC-U ACCESORIOS | 101
HFV100 | CODO 45º HFV ROSCA H PVC-U | 1" | 3.7 | PVC-U ACCESORIOS | 101
HFV112 | CODO 45º HFV ROSCA H PVC-U | 1 1/2" | 7.14 | PVC-U ACCESORIOS | 101
HFV114 | CODO 45º HFV ROSCA H PVC-U | 1 1/4" | 4.68 | PVC-U ACCESORIOS | 101
HFV200 | CODO 45º HFV ROSCA H PVC-U | 2" | 10.13 | PVC-U ACCESORIOS | 101
HFV212 | CODO 45º HFV ROSCA H PVC-U | 2 1/2" | 36.62 | PVC-U ACCESORIOS | 101
HFV300 | CODO 45º HFV ROSCA H PVC-U | 3" | 48.43 | PVC-U ACCESORIOS | 101
IFFV034012 | REDUCCION ROSCADA IFFV H-M PVC-U | 3/4"-1/2" | 2.1 | PVC-U ACCESORIOS | 101
IFFV100012 | REDUCCION ROSCADA IFFV H-M PVC-U | 1-1/2" | 8.52 | PVC-U ACCESORIOS | 101
IFFV100034 | REDUCCION ROSCADA IFFV H-M PVC-U | 1"-3/4" | 2.45 | PVC-U ACCESORIOS | 101
IFFV112114 | REDUCCION ROSCADA IFFV H-M PVC-U | 1 1/2"-1 1/4" | 3.51 | PVC-U ACCESORIOS | 101
IFFV114100 | REDUCCION ROSCADA IFFV H-M PVC-U | 1 1/4"-1" | 2.91 | PVC-U ACCESORIOS | 101
IFFV200112 | REDUCCION ROSCADA IFFV H-M PVC-U | 2-1 1/2" | 4.7 | PVC-U ACCESORIOS | 101
IFFV212200 | REDUCCION ROSCADA IFFV H-M PVC-U | 2 1/2"-2" | 31.08 | PVC-U ACCESORIOS | 101
IFFV300212 | REDUCCION ROSCADA IFFV H-M PVC-U | 3"-2 1/2" | 18.41 | PVC-U ACCESORIOS | 101
IFFV400300 | REDUCCION ROSCADA IFFV H-M PVC-U | 4"-3" | 90.81 | PVC-U ACCESORIOS | 101
MFV012 | MANGUITO MFV ROSCA H PVC-U | 1/2" | 2.06 | PVC-U ACCESORIOS | 101
MFV034 | MANGUITO MFV ROSCA H PVC-U | 3/4" | 2.4 | PVC-U ACCESORIOS | 101
MFV038 | MANGUITO MFV ROSCA H PVC-U | 3/8" | 2.08 | PVC-U ACCESORIOS | 101
MFV100 | MANGUITO MFV ROSCA H PVC-U | 1" | 2.91 | PVC-U ACCESORIOS | 101
MFV112 | MANGUITO MFV ROSCA H PVC-U | 1 1/2" | 5.15 | PVC-U ACCESORIOS | 101
MFV114 | MANGUITO MFV ROSCA H PVC-U | 1 1/4" | 3.79 | PVC-U ACCESORIOS | 101
MFV200 | MANGUITO MFV ROSCA H PVC-U | 2" | 6.86 | PVC-U ACCESORIOS | 101
MFV212 | MANGUITO MFV ROSCA H PVC-U | 2 1/2" | 16.6 | PVC-U ACCESORIOS | 101
MFV300 | MANGUITO MFV ROSCA H PVC-U | 3" | 23.36 | PVC-U ACCESORIOS | 101
MFV400 | MANGUITO MFV ROSCA H PVC-U | 4" | 36.31 | PVC-U ACCESORIOS | 101
NFV012 | MACHON NFV DOBLE ROSCA M-M PVC-U | 1/2" | 1.42 | PVC-U ACCESORIOS | 101
NFV034 | MACHON NFV DOBLE ROSCA M-M PVC-U | 3/4" | 1.65 | PVC-U ACCESORIOS | 101
NFV038 | MACHON NFV DOBLE ROSCA M-M PVC-U | 3/8" | 1.35 | PVC-U ACCESORIOS | 101
NFV100 | MACHON NFV DOBLE ROSCA M-M PVC-U | 1" | 2 | PVC-U ACCESORIOS | 101
NFV112 | MACHON NFV DOBLE ROSCA M-M PVC-U | 1 1/2" | 3.29 | PVC-U ACCESORIOS | 101
NFV114 | MACHON NFV DOBLE ROSCA M-M PVC-U | 1 1/4" | 2.5 | PVC-U ACCESORIOS | 101
NFV200 | MACHON NFV DOBLE ROSCA M-M PVC-U | 2" | 4.19 | PVC-U ACCESORIOS | 101
NFV212 | MACHON NFV DOBLE ROSCA M-M PVC-U | 2 1/2" | 7.38 | PVC-U ACCESORIOS | 101
NFV300 | MACHON NFV DOBLE ROSCA M-M PVC-U | 3" | 11.53 | PVC-U ACCESORIOS | 101
NFV400 | MACHON NFV DOBLE ROSCA M-M PVC-U | 4" | 27.16 | PVC-U ACCESORIOS | 101
NRFV034012 | MACHON REDUCIDO NRFV ROSCA M-M PVC-U | 3/4"-1/2" | 1.48 | PVC-U ACCESORIOS | 101
NRFV100034 | MACHON REDUCIDO NRFV ROSCA M-M PVC-U | 1"-3/4" | 1.92 | PVC-U ACCESORIOS | 101
NRFV112114 | MACHON REDUCIDO NRFV ROSCA M-M PVC-U | 1 1/2"-1 1/4" | 2.89 | PVC-U ACCESORIOS | 101
NRFV114100 | MACHON REDUCIDO NRFV ROSCA M-M PVC-U | 1 1/4"-1" | 2.37 | PVC-U ACCESORIOS | 101
NRFV200112 | MACHON REDUCIDO NRFV ROSCA M-M PVC-U | 2-1 1/2" | 3.63 | PVC-U ACCESORIOS | 101
NRFV212200 | MACHON REDUCIDO NRFV ROSCA M-M PVC-U | 2 1/2"-2" | 6.77 | PVC-U ACCESORIOS | 101
NRFV300212 | MACHON REDUCIDO NRFV ROSCA M-M PVC-U | 3"-2 1/2" | 10.95 | PVC-U ACCESORIOS | 101
NRFV400300 | MACHON REDUCIDO NRFV ROSCA M-M PVC-U | 4"-3" | 25.18 | PVC-U ACCESORIOS | 101
PFV012 | TAPON PFV ROSCA M PVC-U | 1/2" | 1.19 | PVC-U ACCESORIOS | 101
PFV034 | TAPON PFV ROSCA M PVC-U | 3/4" | 1.43 | PVC-U ACCESORIOS | 101
PFV038 | TAPON PFV ROSCA M PVC-U | 3/8" | 1 | PVC-U ACCESORIOS | 101
PFV100 | TAPON PFV ROSCA M PVC-U | 1" | 2.01 | PVC-U ACCESORIOS | 101
PFV112 | TAPON PFV ROSCA M PVC-U | 1 1/2" | 3.49 | PVC-U ACCESORIOS | 101
PFV114 | TAPON PFV ROSCA M PVC-U | 1 1/4" | 2.69 | PVC-U ACCESORIOS | 101
PFV200 | TAPON PFV ROSCA M PVC-U | 2" | 4.11 | PVC-U ACCESORIOS | 101
PFV212 | TAPON PFV ROSCA M PVC-U | 2 1/2" | 7.32 | PVC-U ACCESORIOS | 101
PFV300 | TAPON PFV ROSCA M PVC-U | 3" | 11.77 | PVC-U ACCESORIOS | 101
PFV400 | TAPON PFV ROSCA M PVC-U | 4" | 23.04 | PVC-U ACCESORIOS | 101
RFV012038 | REDUCCION ROSCADA RFV M-H PVC-U | 1/2"-3/8" | 1.93 | PVC-U ACCESORIOS | 101
RFV034012 | REDUCCION ROSCADA RFV M-H PVC-U | 3/4"-1/2" | 2.08 | PVC-U ACCESORIOS | 101
RFV034038 | REDUCCION ROSCADA RFV M-H PVC-U | 3/4"-3/8" | 2.14 | PVC-U ACCESORIOS | 101
RFV100012 | REDUCCION ROSCADA RFV M-H PVC-U | 1-1/2" | 2.39 | PVC-U ACCESORIOS | 101
RFV100034 | REDUCCION ROSCADA RFV M-H PVC-U | 1"-3/4" | 2.39 | PVC-U ACCESORIOS | 101
RFV100038 | REDUCCION ROSCADA RFV M-H PVC-U | 1"-3/8" | 2.52 | PVC-U ACCESORIOS | 101
RFV112012 | REDUCCION ROSCADA RFV M-H PVC-U | 1 1/2"-1/2" | 3.4 | PVC-U ACCESORIOS | 101
RFV112034 | REDUCCION ROSCADA RFV M-H PVC-U | 1 1/2"-3/4" | 3.42 | PVC-U ACCESORIOS | 101
RFV112100 | REDUCCION ROSCADA RFV M-H PVC-U | 1 1/2"-1" | 3.39 | PVC-U ACCESORIOS | 101
RFV112114 | REDUCCION ROSCADA RFV M-H PVC-U | 1 1/2"-1 1/4" | 3.39 | PVC-U ACCESORIOS | 101
RFV114012 | REDUCCION ROSCADA RFV M-H PVC-U | 1 1/4"-1/2" | 3.01 | PVC-U ACCESORIOS | 101
RFV114034 | REDUCCION ROSCADA RFV M-H PVC-U | 1 1/4"-3/4" | 3.01 | PVC-U ACCESORIOS | 101
RFV114100 | REDUCCION ROSCADA RFV M-H PVC-U | 1 1/4"-1" | 2.92 | PVC-U ACCESORIOS | 101
RFV200034 | REDUCCION ROSCADA RFV M-H PVC-U | 2-3/4" | 5.07 | PVC-U ACCESORIOS | 101
RFV200100 | REDUCCION ROSCADA RFV M-H PVC-U | 2-1" | 5.07 | PVC-U ACCESORIOS | 101
RFV200112 | REDUCCION ROSCADA RFV M-H PVC-U | 2-1 1/2" | 4.99 | PVC-U ACCESORIOS | 101
RFV200114 | REDUCCION ROSCADA RFV M-H PVC-U | 2-1 1/4" | 5.15 | PVC-U ACCESORIOS | 101
RFV212200 | REDUCCION ROSCADA RFV M-H PVC-U | 2 1/2"-2" | 6.77 | PVC-U ACCESORIOS | 101
RFV300200 | REDUCCION ROSCADA RFV M-H PVC-U | 3"-2" | 8.45 | PVC-U ACCESORIOS | 101
RFV300212 | REDUCCION ROSCADA RFV M-H PVC-U | 3"-2 1/2" | 11.72 | PVC-U ACCESORIOS | 101
RFV400300 | REDUCCION ROSCADA RFV M-H PVC-U | 4"-3" | 26.96 | PVC-U ACCESORIOS | 101
TFV012 | TE 90º TFV ROSCA H PVC-U | 1/2" | 3.16 | PVC-U ACCESORIOS | 101
TFV034 | TE 90º TFV ROSCA H PVC-U | 3/4" | 3.45 | PVC-U ACCESORIOS | 101
TFV038 | TE 90º TFV ROSCA H PVC-U | 3/8" | 2.66 | PVC-U ACCESORIOS | 101
TFV100 | TE 90º TFV ROSCA H PVC-U | 1" | 4.25 | PVC-U ACCESORIOS | 101
TFV112 | TE 90º TFV ROSCA H PVC-U | 1 1/2" | 9.36 | PVC-U ACCESORIOS | 101
TFV114 | TE 90º TFV ROSCA H PVC-U | 1 1/4" | 6.7 | PVC-U ACCESORIOS | 101
TFV200 | TE 90º TFV ROSCA H PVC-U | 2" | 14.94 | PVC-U ACCESORIOS | 101
TFV212 | TE 90º TFV ROSCA H PVC-U | 2 1/2" | 30.33 | PVC-U ACCESORIOS | 101
TFV300 | TE 90º TFV ROSCA H PVC-U | 3" | 40.19 | PVC-U ACCESORIOS | 101
TFV400 | TE 90º TFV ROSCA H PVC-U | 4" | 73.57 | PVC-U ACCESORIOS | 101
BIFOV016038E | UNION 3 PIEZAS MIXTO BIFOV ENCOLAR H-ROSCA H LATON PVC-U/EPDM | 16-3/8" | 13.37 | PVC-U ACCESORIOS | 101
BIFOV020012E | UNION 3 PIEZAS MIXTO BIFOV ENCOLAR H-ROSCA H LATON PVC-U/EPDM | 20-1/2" | 17.34 | PVC-U ACCESORIOS | 101
BIFOV025034E | UNION 3 PIEZAS MIXTO BIFOV ENCOLAR H-ROSCA H LATON PVC-U/EPDM | 25-3/4" | 22.1 | PVC-U ACCESORIOS | 101
BIFOV032100E | UNION 3 PIEZAS MIXTO BIFOV ENCOLAR H-ROSCA H LATON PVC-U/EPDM | 32-1" | 27.8 | PVC-U ACCESORIOS | 101
BIFOV040114E | UNION 3 PIEZAS MIXTO BIFOV ENCOLAR H-ROSCA H LATON PVC-U/EPDM | 40-1 1/4" | 39.11 | PVC-U ACCESORIOS | 101
BIFOV050112E | UNION 3 PIEZAS MIXTO BIFOV ENCOLAR H-ROSCA H LATON PVC-U/EPDM | 50-1 1/2" | 48.83 | PVC-U ACCESORIOS | 101
BIFOV063200E | UNION 3 PIEZAS MIXTO BIFOV ENCOLAR H-ROSCA H LATON PVC-U/EPDM | 63-2" | 79.46 | PVC-U ACCESORIOS | 101
BIFV016038E | UNION 3 PIEZAS MIXTO BIFV ENCOLAR-ROSCA H PVC-U/EPDM | 16-3/8" | 3.64 | PVC-U ACCESORIOS | 101
BIFV020012E | UNION 3 PIEZAS MIXTO BIFV ENCOLAR-ROSCA H PVC-U/EPDM | 20-1/2" | 3.7 | PVC-U ACCESORIOS | 101
BIFV025034E | UNION 3 PIEZAS MIXTO BIFV ENCOLAR-ROSCA H PVC-U/EPDM | 25-3/4" | 4.36 | PVC-U ACCESORIOS | 101
BIFV032100E | UNION 3 PIEZAS MIXTO BIFV ENCOLAR-ROSCA H PVC-U/EPDM | 32-1" | 5.86 | PVC-U ACCESORIOS | 101
BIFV040114E | UNION 3 PIEZAS MIXTO BIFV ENCOLAR-ROSCA H PVC-U/EPDM | 40-1 1/4" | 7.35 | PVC-U ACCESORIOS | 101
BIFV050112E | UNION 3 PIEZAS MIXTO BIFV ENCOLAR-ROSCA H PVC-U/EPDM | 50-1 1/2" | 8.81 | PVC-U ACCESORIOS | 101
BIFV063200E | UNION 3 PIEZAS MIXTO BIFV ENCOLAR-ROSCA H PVC-U/EPDM | 63-2" | 12.83 | PVC-U ACCESORIOS | 101
BIFV075212E | UNION 3 PIEZAS MIXTO BIFV ENCOLAR-ROSCA H PVC-U/EPDM | 75-2 1/2" | 35.85 | PVC-U ACCESORIOS | 101
BIFV090300E | UNION 3 PIEZAS MIXTO BIFV ENCOLAR-ROSCA H PVC-U/EPDM | 90-3" | 45.77 | PVC-U ACCESORIOS | 101
BIFV110400E | UNION 3 PIEZAS MIXTO BIFV ENCOLAR-ROSCA H PVC-U/EPDM | 110-4" | 72.72 | PVC-U ACCESORIOS | 101
BIFXV016038E | UNION 3 PIEZAS MIXTO BIFXV ENCOLAR H-ROSCA H INOX 316L PVC-U/EPDM | 16-3/8" | 46.66 | PVC-U ACCESORIOS | 101
BIFXV020012E | UNION 3 PIEZAS MIXTO BIFXV ENCOLAR H-ROSCA H INOX 316L PVC-U/EPDM | 20-1/2" | 49.85 | PVC-U ACCESORIOS | 101
BIFXV025034E | UNION 3 PIEZAS MIXTO BIFXV ENCOLAR H-ROSCA H INOX 316L PVC-U/EPDM | 25-3/4" | 57.14 | PVC-U ACCESORIOS | 101
BIFXV032100E | UNION 3 PIEZAS MIXTO BIFXV ENCOLAR H-ROSCA H INOX 316L PVC-U/EPDM | 32-1" | 65.87 | PVC-U ACCESORIOS | 101
BIFXV040114E | UNION 3 PIEZAS MIXTO BIFXV ENCOLAR H-ROSCA H INOX 316L PVC-U/EPDM | 40-1 1/4" | 93.35 | PVC-U ACCESORIOS | 101
BIFXV050112E | UNION 3 PIEZAS MIXTO BIFXV ENCOLAR H-ROSCA H INOX 316L PVC-U/EPDM | 50-1 1/2" | 102.9 | PVC-U ACCESORIOS | 101
BIFXV063200E | UNION 3 PIEZAS MIXTO BIFXV ENCOLAR H-ROSCA H INOX 316L PVC-U/EPDM | 63-2" | 130.87 | PVC-U ACCESORIOS | 101
BIFXV016038F | UNION 3 PIEZAS MIXTO BIFXV ENCOLAR H-ROSCA H INOX 316L PVC-U/FKM | 16-3/8" | 49.51 | PVC-U ACCESORIOS | 101
BIFXV020012F | UNION 3 PIEZAS MIXTO BIFXV ENCOLAR H-ROSCA H INOX 316L PVC-U/FKM | 20-1/2" | 52.85 | PVC-U ACCESORIOS | 101
BIFXV025034F | UNION 3 PIEZAS MIXTO BIFXV ENCOLAR H-ROSCA H INOX 316L PVC-U/FKM | 25-3/4" | 59.89 | PVC-U ACCESORIOS | 101
BIFXV032100F | UNION 3 PIEZAS MIXTO BIFXV ENCOLAR H-ROSCA H INOX 316L PVC-U/FKM | 32-1" | 69.42 | PVC-U ACCESORIOS | 101
BIFXV040114F | UNION 3 PIEZAS MIXTO BIFXV ENCOLAR H-ROSCA H INOX 316L PVC-U/FKM | 40-1 1/4" | 96.67 | PVC-U ACCESORIOS | 101
BIFXV050112F | UNION 3 PIEZAS MIXTO BIFXV ENCOLAR H-ROSCA H INOX 316L PVC-U/FKM | 50-1 1/2" | 108.9 | PVC-U ACCESORIOS | 101
BIFXV063200F | UNION 3 PIEZAS MIXTO BIFXV ENCOLAR H-ROSCA H INOX 316L PVC-U/FKM | 63-2" | 136.93 | PVC-U ACCESORIOS | 101
BIROV016038E | UNION 3 PIEZAS MIXTO BIROV ENCOLAR H-ROSCA M LATON PVC-U/EPDM | 16-3/8" | 16.07 | PVC-U ACCESORIOS | 101
BIROV020012E | UNION 3 PIEZAS MIXTO BIROV ENCOLAR H-ROSCA M LATON PVC-U/EPDM | 20-1/2" | 18.74 | PVC-U ACCESORIOS | 101
BIROV025034E | UNION 3 PIEZAS MIXTO BIROV ENCOLAR H-ROSCA M LATON PVC-U/EPDM | 25-3/4" | 24.51 | PVC-U ACCESORIOS | 101
BIROV032100E | UNION 3 PIEZAS MIXTO BIROV ENCOLAR H-ROSCA M LATON PVC-U/EPDM | 32-1" | 31.5 | PVC-U ACCESORIOS | 101
BIROV040114E | UNION 3 PIEZAS MIXTO BIROV ENCOLAR H-ROSCA M LATON PVC-U/EPDM | 40-1 1/4" | 45.74 | PVC-U ACCESORIOS | 101
BIROV050112E | UNION 3 PIEZAS MIXTO BIROV ENCOLAR H-ROSCA M LATON PVC-U/EPDM | 50-1 1/2" | 54.52 | PVC-U ACCESORIOS | 101
BIROV063200E | UNION 3 PIEZAS MIXTO BIROV ENCOLAR H-ROSCA M LATON PVC-U/EPDM | 63-2" | 94.25 | PVC-U ACCESORIOS | 101
BIRV020012E | UNION 3 PIEZAS MIXTO BIRV ENCOLAR H-ROSCA M PVC-U/EPDM | 20-1/2" | 4.64 | PVC-U ACCESORIOS | 101
BIRV025034E | UNION 3 PIEZAS MIXTO BIRV ENCOLAR H-ROSCA M PVC-U/EPDM | 25-3/4" | 5.18 | PVC-U ACCESORIOS | 101
BIRV032100E | UNION 3 PIEZAS MIXTO BIRV ENCOLAR H-ROSCA M PVC-U/EPDM | 32-1" | 6.67 | PVC-U ACCESORIOS | 101
BIRV040114E | UNION 3 PIEZAS MIXTO BIRV ENCOLAR H-ROSCA M PVC-U/EPDM | 40-1 1/4" | 7.74 | PVC-U ACCESORIOS | 101
BIRV050112E | UNION 3 PIEZAS MIXTO BIRV ENCOLAR H-ROSCA M PVC-U/EPDM | 50-1 1/2" | 9.23 | PVC-U ACCESORIOS | 101
BIRV050200E | UNION 3 PIEZAS MIXTO BIRV ENCOLAR H-ROSCA M PVC-U/EPDM | 50-2" | 13.97 | PVC-U ACCESORIOS | 101
BIRV063200E | UNION 3 PIEZAS MIXTO BIRV ENCOLAR H-ROSCA M PVC-U/EPDM | 63-2" | 12.78 | PVC-U ACCESORIOS | 101
BIRV075212E | UNION 3 PIEZAS MIXTO BIRV ENCOLAR H-ROSCA M PVC-U/EPDM | 75-2 1/2" | 39.16 | PVC-U ACCESORIOS | 101
BIRV090300E | UNION 3 PIEZAS MIXTO BIRV ENCOLAR H-ROSCA M PVC-U/EPDM | 90-3" | 51.26 | PVC-U ACCESORIOS | 101
BIRXV016038E | UNION 3 PIEZAS MIXTO BIRXV ENCOLAR H-ROSCA M INOX 316L PVC-U/EPDM | 16-3/8" | 50.07 | PVC-U ACCESORIOS | 101
BIRXV020012E | UNION 3 PIEZAS MIXTO BIRXV ENCOLAR H-ROSCA M INOX 316L PVC-U/EPDM | 20-1/2" | 53.04 | PVC-U ACCESORIOS | 101
BIRXV025034E | UNION 3 PIEZAS MIXTO BIRXV ENCOLAR H-ROSCA M INOX 316L PVC-U/EPDM | 25-3/4" | 59.68 | PVC-U ACCESORIOS | 101
BIRXV032100E | UNION 3 PIEZAS MIXTO BIRXV ENCOLAR H-ROSCA M INOX 316L PVC-U/EPDM | 32-1" | 67.32 | PVC-U ACCESORIOS | 101
BIRXV040114E | UNION 3 PIEZAS MIXTO BIRXV ENCOLAR H-ROSCA M INOX 316L PVC-U/EPDM | 40-1 1/4" | 93.38 | PVC-U ACCESORIOS | 101
BIRXV050112E | UNION 3 PIEZAS MIXTO BIRXV ENCOLAR H-ROSCA M INOX 316L PVC-U/EPDM | 50-1 1/2" | 110.92 | PVC-U ACCESORIOS | 101
BIRXV063200E | UNION 3 PIEZAS MIXTO BIRXV ENCOLAR H-ROSCA M INOX 316L PVC-U/EPDM | 63-2" | 153.18 | PVC-U ACCESORIOS | 101
BIRXV016038F | UNION 3 PIEZAS MIXTO BIRXV ENCOLAR H-ROSCA M INOX 316L PVC-U/FKM | 16-3/8" | 52.64 | PVC-U ACCESORIOS | 101
BIRXV020012F | UNION 3 PIEZAS MIXTO BIRXV ENCOLAR H-ROSCA M INOX 316L PVC-U/FKM | 20-1/2" | 55.82 | PVC-U ACCESORIOS | 101
BIRXV025034F | UNION 3 PIEZAS MIXTO BIRXV ENCOLAR H-ROSCA M INOX 316L PVC-U/FKM | 25-3/4" | 62.26 | PVC-U ACCESORIOS | 101
BIRXV032100F | UNION 3 PIEZAS MIXTO BIRXV ENCOLAR H-ROSCA M INOX 316L PVC-U/FKM | 32-1" | 71.29 | PVC-U ACCESORIOS | 101
BIRXV040114F | UNION 3 PIEZAS MIXTO BIRXV ENCOLAR H-ROSCA M INOX 316L PVC-U/FKM | 40-1 1/4" | 100.33 | PVC-U ACCESORIOS | 101
BIRXV050112F | UNION 3 PIEZAS MIXTO BIRXV ENCOLAR H-ROSCA M INOX 316L PVC-U/FKM | 50-1 1/2" | 116.35 | PVC-U ACCESORIOS | 101
BIRXV063200F | UNION 3 PIEZAS MIXTO BIRXV ENCOLAR H-ROSCA M INOX 316L PVC-U/FKM | 63-2" | 167.21 | PVC-U ACCESORIOS | 101
DIFV11090300 | DOBLE ADAPTADOR MIXTO DIFV ENCOLAR M-H ROSCAR H PVC-U | 110-90-3" | 27.4 | PVC-U ACCESORIOS | 101
DIFV11090400 | DOBLE ADAPTADOR MIXTO DIFV ENCOLAR M-H ROSCAR H PVC-U | 110-90-4" | 27.4 | PVC-U ACCESORIOS | 101
DIFV12110400 | DOBLE ADAPTADOR MIXTO DIFV ENCOLAR M-H ROSCAR H PVC-U | 125-110-4" | 50.99 | PVC-U ACCESORIOS | 101
DIFV20016012 | DOBLE ADAPTADOR MIXTO DIFV ENCOLAR M-H ROSCAR H PVC-U | 20-16-1/2" | 1.87 | PVC-U ACCESORIOS | 101
DIFV20016038 | DOBLE ADAPTADOR MIXTO DIFV ENCOLAR M-H ROSCAR H PVC-U | 20-16-3/8" | 1.87 | PVC-U ACCESORIOS | 101
DIFV25020012 | DOBLE ADAPTADOR MIXTO DIFV ENCOLAR M-H ROSCAR H PVC-U | 25-20-1/2" | 2.2 | PVC-U ACCESORIOS | 101
DIFV25020034 | DOBLE ADAPTADOR MIXTO DIFV ENCOLAR M-H ROSCAR H PVC-U | 25-20-3/4" | 2.2 | PVC-U ACCESORIOS | 101
DIFV32025034 | DOBLE ADAPTADOR MIXTO DIFV ENCOLAR M-H ROSCAR H PVC-U | 32-25-3/4" | 2.94 | PVC-U ACCESORIOS | 101
DIFV32025100 | DOBLE ADAPTADOR MIXTO DIFV ENCOLAR M-H ROSCAR H PVC-U | 32-25-1" | 2.94 | PVC-U ACCESORIOS | 101
DIFV40032100 | DOBLE ADAPTADOR MIXTO DIFV ENCOLAR M-H ROSCAR H PVC-U | 40-32-1" | 3.79 | PVC-U ACCESORIOS | 101
DIFV40032114 | DOBLE ADAPTADOR MIXTO DIFV ENCOLAR M-H ROSCAR H PVC-U | 40-32-1 1/4" | 3.79 | PVC-U ACCESORIOS | 101
DIFV50040112 | DOBLE ADAPTADOR MIXTO DIFV ENCOLAR M-H ROSCAR H PVC-U | 50-40-1 1/2" | 5.36 | PVC-U ACCESORIOS | 101
DIFV50040114 | DOBLE ADAPTADOR MIXTO DIFV ENCOLAR M-H ROSCAR H PVC-U | 50-40-1 1/4" | 5.36 | PVC-U ACCESORIOS | 101
DIFV63050112 | DOBLE ADAPTADOR MIXTO DIFV ENCOLAR M-H ROSCAR H PVC-U | 63-50-1 1/2" | 8.08 | PVC-U ACCESORIOS | 101
DIFV63050200 | DOBLE ADAPTADOR MIXTO DIFV ENCOLAR M-H ROSCAR H PVC-U | 63-50-2" | 8.08 | PVC-U ACCESORIOS | 101
DIFV75063200 | DOBLE ADAPTADOR MIXTO DIFV ENCOLAR M-H ROSCAR H PVC-U | 75-63-2" | 11.31 | PVC-U ACCESORIOS | 101
DIFV75063212 | DOBLE ADAPTADOR MIXTO DIFV ENCOLAR M-H ROSCAR H PVC-U | 75-63-2 1/2" | 11.31 | PVC-U ACCESORIOS | 101
DIFV90075212 | DOBLE ADAPTADOR MIXTO DIFV ENCOLAR M-H ROSCAR H PVC-U | 90-75-2 1/2" | 20.05 | PVC-U ACCESORIOS | 101
DIFV90075300 | DOBLE ADAPTADOR MIXTO DIFV ENCOLAR M-H ROSCAR H PVC-U | 90-75-3" | 20.05 | PVC-U ACCESORIOS | 101
DIMV20016012 | DOBLE ADAPTADOR MIXTO REFORZADO DIMV ENCOLAR M-H ROSCA H PVC-U | 20-16-1/2" | 6.48 | PVC-U ACCESORIOS | 101
DIMV20016038 | DOBLE ADAPTADOR MIXTO REFORZADO DIMV ENCOLAR M-H ROSCA H PVC-U | 20-16-3/8" | 4.89 | PVC-U ACCESORIOS | 101
DIMV25020012 | DOBLE ADAPTADOR MIXTO REFORZADO DIMV ENCOLAR M-H ROSCA H PVC-U | 25-20-1/2" | 6.48 | PVC-U ACCESORIOS | 101
DIMV25020034 | DOBLE ADAPTADOR MIXTO REFORZADO DIMV ENCOLAR M-H ROSCA H PVC-U | 25-20-3/4" | 7.68 | PVC-U ACCESORIOS | 101
DIMV32025034 | DOBLE ADAPTADOR MIXTO REFORZADO DIMV ENCOLAR M-H ROSCA H PVC-U | 32-25-3/4" | 7.73 | PVC-U ACCESORIOS | 101
DIMV32025100 | DOBLE ADAPTADOR MIXTO REFORZADO DIMV ENCOLAR M-H ROSCA H PVC-U | 32-25-1" | 8.14 | PVC-U ACCESORIOS | 101
DIMV40032100 | DOBLE ADAPTADOR MIXTO REFORZADO DIMV ENCOLAR M-H ROSCA H PVC-U | 40-32-1" | 8.19 | PVC-U ACCESORIOS | 101
DIMV40032114 | DOBLE ADAPTADOR MIXTO REFORZADO DIMV ENCOLAR M-H ROSCA H PVC-U | 40-32-1 1/4" | 14.48 | PVC-U ACCESORIOS | 101
DIMV50040112 | DOBLE ADAPTADOR MIXTO REFORZADO DIMV ENCOLAR M-H ROSCA H PVC-U | 50-40-1 1/2" | 16.37 | PVC-U ACCESORIOS | 101
DIMV50040114 | DOBLE ADAPTADOR MIXTO REFORZADO DIMV ENCOLAR M-H ROSCA H PVC-U | 50-40-1 1/4" | 14.48 | PVC-U ACCESORIOS | 101
DIMV63050112 | DOBLE ADAPTADOR MIXTO REFORZADO DIMV ENCOLAR M-H ROSCA H PVC-U | 63-50-1 1/2" | 16.37 | PVC-U ACCESORIOS | 101
DIMV63050200 | DOBLE ADAPTADOR MIXTO REFORZADO DIMV ENCOLAR M-H ROSCA H PVC-U | 63-50-2" | 22.23 | PVC-U ACCESORIOS | 101
DIMV75063200 | DOBLE ADAPTADOR MIXTO REFORZADO DIMV ENCOLAR M-H ROSCA H PVC-U | 75-63-2" | 22.23 | PVC-U ACCESORIOS | 101
GIFV016038 | CODO 90º MIXTO GIFV ENCOLAR-ROSCA H PVC-U | 16-3/8" | 1.7 | PVC-U ACCESORIOS | 101
GIFV020012 | CODO 90º MIXTO GIFV ENCOLAR-ROSCA H PVC-U | 20-1/2" | 1.74 | PVC-U ACCESORIOS | 101
GIFV025034 | CODO 90º MIXTO GIFV ENCOLAR-ROSCA H PVC-U | 25-3/4" | 2 | PVC-U ACCESORIOS | 101
GIFV032100 | CODO 90º MIXTO GIFV ENCOLAR-ROSCA H PVC-U | 32-1" | 2.69 | PVC-U ACCESORIOS | 101
GIFV040114 | CODO 90º MIXTO GIFV ENCOLAR-ROSCA H PVC-U | 40-1 1/4" | 3.53 | PVC-U ACCESORIOS | 101
GIFV050112 | CODO 90º MIXTO GIFV ENCOLAR-ROSCA H PVC-U | 50-1 1/2" | 5.22 | PVC-U ACCESORIOS | 101
GIFV063200 | CODO 90º MIXTO GIFV ENCOLAR-ROSCA H PVC-U | 63-2" | 7.38 | PVC-U ACCESORIOS | 101
GIFV075212 | CODO 90º MIXTO GIFV ENCOLAR-ROSCA H PVC-U | 75-2 1/2" | 22.8 | PVC-U ACCESORIOS | 101
GIFV090300 | CODO 90º MIXTO GIFV ENCOLAR-ROSCA H PVC-U | 90-3" | 34.22 | PVC-U ACCESORIOS | 101
GIFV110400 | CODO 90º MIXTO GIFV ENCOLAR-ROSCA H PVC-U | 110-4" | 52.68 | PVC-U ACCESORIOS | 101
GIMV016038 | CODO 90º MIXTO REFORZADO GIMV ENCOLAR-ROSCA H PVC-U | 16-3/8" | 3.22 | PVC-U ACCESORIOS | 101
GIMV020012 | CODO 90º MIXTO REFORZADO GIMV ENCOLAR-ROSCA H PVC-U | 20-1/2" | 3.48 | PVC-U ACCESORIOS | 101
GIMV025034 | CODO 90º MIXTO REFORZADO GIMV ENCOLAR-ROSCA H PVC-U | 25-3/4" | 4.1 | PVC-U ACCESORIOS | 101
GIMV032100 | CODO 90º MIXTO REFORZADO GIMV ENCOLAR-ROSCA H PVC-U | 32-1" | 5.23 | PVC-U ACCESORIOS | 101
GIMV040114 | CODO 90º MIXTO REFORZADO GIMV ENCOLAR-ROSCA H PVC-U | 40-1 1/4" | 6.7 | PVC-U ACCESORIOS | 101
GIMV050112 | CODO 90º MIXTO REFORZADO GIMV ENCOLAR-ROSCA H PVC-U | 50-1 1/2" | 9.6 | PVC-U ACCESORIOS | 101
GIMV063200 | CODO 90º MIXTO REFORZADO GIMV ENCOLAR-ROSCA H PVC-U | 63-2" | 12.68 | PVC-U ACCESORIOS | 101
JFV012 | TUERCA FINA JFV ROSCA H PVC-U | 1/2" | 10.18 | PVC-U ACCESORIOS | 101
JFV034 | TUERCA FINA JFV ROSCA H PVC-U | 3/4" | 10.84 | PVC-U ACCESORIOS | 101
JFV100 | TUERCA FINA JFV ROSCA H PVC-U | 1" | 11.87 | PVC-U ACCESORIOS | 101
JFV114 | TUERCA FINA JFV ROSCA H PVC-U | 1 1/4" | 13.03 | PVC-U ACCESORIOS | 101
KIFV11090212 | TERMINAL ROSCA MACHO KIFV ENCOLAR M/H ROSCA M PVC-U | 110-90-2 1/2" | 22.67 | PVC-U ACCESORIOS | 101
KIFV11090300 | TERMINAL ROSCA MACHO KIFV ENCOLAR M/H ROSCA M PVC-U | 110-90-3" | 22.67 | PVC-U ACCESORIOS | 101
KIFV11090400 | TERMINAL ROSCA MACHO KIFV ENCOLAR M/H ROSCA M PVC-U | 110-90-4" | 22.67 | PVC-U ACCESORIOS | 101
KIFV12110300 | TERMINAL ROSCA MACHO KIFV ENCOLAR M/H ROSCA M PVC-U | 125-110-3" | 24.72 | PVC-U ACCESORIOS | 101
KIFV12110400 | TERMINAL ROSCA MACHO KIFV ENCOLAR M/H ROSCA M PVC-U | 125-110-4" | 24.96 | PVC-U ACCESORIOS | 101
KIFV16012038 | TERMINAL ROSCA MACHO KIFV ENCOLAR M/H ROSCA M PVC-U | 16-12-3/8" | 1 | PVC-U ACCESORIOS | 101
KIFV20016012 | TERMINAL ROSCA MACHO KIFV ENCOLAR M/H ROSCA M PVC-U | 20-16-1/2" | 1.13 | PVC-U ACCESORIOS | 101
KIFV20016038 | TERMINAL ROSCA MACHO KIFV ENCOLAR M/H ROSCA M PVC-U | 20-16-3/8" | 1.13 | PVC-U ACCESORIOS | 101
KIFV25020012 | TERMINAL ROSCA MACHO KIFV ENCOLAR M/H ROSCA M PVC-U | 25-20-1/2" | 1.35 | PVC-U ACCESORIOS | 101
KIFV25020034 | TERMINAL ROSCA MACHO KIFV ENCOLAR M/H ROSCA M PVC-U | 25-20-3/4" | 1.35 | PVC-U ACCESORIOS | 101
KIFV32025012 | TERMINAL ROSCA MACHO KIFV ENCOLAR M/H ROSCA M PVC-U | 32-25-1/2 " | 1.49 | PVC-U ACCESORIOS | 101
KIFV32025034 | TERMINAL ROSCA MACHO KIFV ENCOLAR M/H ROSCA M PVC-U | 32-25-3/4" | 1.49 | PVC-U ACCESORIOS | 101
KIFV32025100 | TERMINAL ROSCA MACHO KIFV ENCOLAR M/H ROSCA M PVC-U | 32-25-1" | 1.49 | PVC-U ACCESORIOS | 101
KIFV40032034 | TERMINAL ROSCA MACHO KIFV ENCOLAR M/H ROSCA M PVC-U | 40-32-3/4" | 2.01 | PVC-U ACCESORIOS | 101
KIFV40032100 | TERMINAL ROSCA MACHO KIFV ENCOLAR M/H ROSCA M PVC-U | 40-32-1" | 2.01 | PVC-U ACCESORIOS | 101
KIFV40032114 | TERMINAL ROSCA MACHO KIFV ENCOLAR M/H ROSCA M PVC-U | 40-32-1 1/4" | 2.01 | PVC-U ACCESORIOS | 101
KIFV50040100 | TERMINAL ROSCA MACHO KIFV ENCOLAR M/H ROSCA M PVC-U | 50-40-1" | 2.61 | PVC-U ACCESORIOS | 101
KIFV50040112 | TERMINAL ROSCA MACHO KIFV ENCOLAR M/H ROSCA M PVC-U | 50-40-1 1/2" | 2.58 | PVC-U ACCESORIOS | 101
KIFV50040114 | TERMINAL ROSCA MACHO KIFV ENCOLAR M/H ROSCA M PVC-U | 50-40-1 1/4" | 2.61 | PVC-U ACCESORIOS | 101
KIFV63050112 | TERMINAL ROSCA MACHO KIFV ENCOLAR M/H ROSCA M PVC-U | 63-50-1 1/2" | 4.25 | PVC-U ACCESORIOS | 101
KIFV63050114 | TERMINAL ROSCA MACHO KIFV ENCOLAR M/H ROSCA M PVC-U | 63-50-1 1/4" | 4.25 | PVC-U ACCESORIOS | 101
KIFV63050200 | TERMINAL ROSCA MACHO KIFV ENCOLAR M/H ROSCA M PVC-U | 63-50-2" | 4.19 | PVC-U ACCESORIOS | 101
KIFV75063112 | TERMINAL ROSCA MACHO KIFV ENCOLAR M/H ROSCA M PVC-U | 75-63-1 1/2" | 6.75 | PVC-U ACCESORIOS | 101
KIFV75063200 | TERMINAL ROSCA MACHO KIFV ENCOLAR M/H ROSCA M PVC-U | 75-63-2" | 6.75 | PVC-U ACCESORIOS | 101
KIFV75063212 | TERMINAL ROSCA MACHO KIFV ENCOLAR M/H ROSCA M PVC-U | 75-63-2 1/2" | 6.75 | PVC-U ACCESORIOS | 101
KIFV90075200 | TERMINAL ROSCA MACHO KIFV ENCOLAR M/H ROSCA M PVC-U | 90-75-2" | 9.8 | PVC-U ACCESORIOS | 101
KIFV90075212 | TERMINAL ROSCA MACHO KIFV ENCOLAR M/H ROSCA M PVC-U | 90-75-2 1/2" | 9.8 | PVC-U ACCESORIOS | 101
KIFV90075300 | TERMINAL ROSCA MACHO KIFV ENCOLAR M/H ROSCA M PVC-U | 90-75-3" | 9.8 | PVC-U ACCESORIOS | 101
1RAS316B00 | ADAPTADOR DEPOSITO LIFV ENCOLAR H-ROSCA M/H PVC-U/EPDM | 16-1/2"-3/4" | 28.71 | PVC-U ACCESORIOS | 101
1RAS320C00 | ADAPTADOR DEPOSITO LIFV ENCOLAR H-ROSCA M/H PVC-U/EPDM | 20-3/4"-1" | 36.16 | PVC-U ACCESORIOS | 101
1RAS325D00 | ADAPTADOR DEPOSITO LIFV ENCOLAR H-ROSCA M/H PVC-U/EPDM | 25-1"-1 1/4" | 41.28 | PVC-U ACCESORIOS | 101
1RAS332D00 | ADAPTADOR DEPOSITO LIFV ENCOLAR H-ROSCA M/H PVC-U/EPDM | 32-1"-1 1/2" | 51.46 | PVC-U ACCESORIOS | 101
1RAS340F00 | ADAPTADOR DEPOSITO LIFV ENCOLAR H-ROSCA M/H PVC-U/EPDM | 40-1 1/2"-2" | 77.46 | PVC-U ACCESORIOS | 101
1RAS316B10 | ADAPTADOR DEPOSITO LIFV ENCOLAR H-ROSCA M/H PVC-U/FKM | 16-1/2"-3/4" | 32.06 | PVC-U ACCESORIOS | 101
1RAS320C10 | ADAPTADOR DEPOSITO LIFV ENCOLAR H-ROSCA M/H PVC-U/FKM | 20-3/4"-1" | 42.29 | PVC-U ACCESORIOS | 101
1RAS325D10 | ADAPTADOR DEPOSITO LIFV ENCOLAR H-ROSCA M/H PVC-U/FKM | 25-1"-1 1/4" | 47.86 | PVC-U ACCESORIOS | 101
1RAS332D10 | ADAPTADOR DEPOSITO LIFV ENCOLAR H-ROSCA M/H PVC-U/FKM | 32-1"-1 1/2" | 64.62 | PVC-U ACCESORIOS | 101
1RAS340F10 | ADAPTADOR DEPOSITO LIFV ENCOLAR H-ROSCA M/H PVC-U/FKM | 40-1 1/2"-2" | 91.92 | PVC-U ACCESORIOS | 101
GP0195E | JUNTA PLANA EPDM PARA ADAPTADOR DEPOSITO LIFV | 16-1/2"-3/4" | 2.06 | PVC-U ACCESORIOS | 101
GP0200E | JUNTA PLANA EPDM PARA ADAPTADOR DEPOSITO LIFV | 25-1"-1 1/4" | 4.48 | PVC-U ACCESORIOS | 101
GP0201E | JUNTA PLANA EPDM PARA ADAPTADOR DEPOSITO LIFV | 32-1"-1 1/2" | 5.69 | PVC-U ACCESORIOS | 101
GP0202E | JUNTA PLANA EPDM PARA ADAPTADOR DEPOSITO LIFV | 40-1 1/2"-2" | 8.09 | PVC-U ACCESORIOS | 101
GP2299E | JUNTA PLANA EPDM PARA ADAPTADOR DEPOSITO LIFV | 20-3/4"-1" | 3.87 | PVC-U ACCESORIOS | 101
GP0195F | JUNTA PLANA FPM PARA ADAPTADOR DEPOSITO LIFV | 16-1/2"-3/4" | 8.02 | PVC-U ACCESORIOS | 101
GP0200F | JUNTA PLANA FPM PARA ADAPTADOR DEPOSITO LIFV | 25-1"-1 1/4" | 24.03 | PVC-U ACCESORIOS | 101
GP0201F | JUNTA PLANA FPM PARA ADAPTADOR DEPOSITO LIFV | 32-1"-1 1/2" | 34.6 | PVC-U ACCESORIOS | 101
GP0202F | JUNTA PLANA FPM PARA ADAPTADOR DEPOSITO LIFV | 40-1 1/2"-2" | 56.35 | PVC-U ACCESORIOS | 101
GP2299F | JUNTA PLANA FPM PARA ADAPTADOR DEPOSITO LIFV | 20-3/4"-1" | 22.41 | PVC-U ACCESORIOS | 101
LIV025100 | ADAPTADOR DEPOSITO LIV ENCOLAR M-ROSCA M PVC-U/EPDM | 25-1" | 17.2 | PVC-U ACCESORIOS | 101
LIV032114 | ADAPTADOR DEPOSITO LIV ENCOLAR M-ROSCA M PVC-U/EPDM | 32-1 1/4" | 20.06 | PVC-U ACCESORIOS | 101
MIFV016038 | MANGUITO MIXTO MIFV ENCOLAR-ROSCA H PVC-U | 16-3/8" | 1.75 | PVC-U ACCESORIOS | 101
MIFV020012 | MANGUITO MIXTO MIFV ENCOLAR-ROSCA H PVC-U | 20-1/2" | 1.75 | PVC-U ACCESORIOS | 101
MIFV025034 | MANGUITO MIXTO MIFV ENCOLAR-ROSCA H PVC-U | 25-3/4" | 2 | PVC-U ACCESORIOS | 101
MIFV032100 | MANGUITO MIXTO MIFV ENCOLAR-ROSCA H PVC-U | 32-1" | 2.22 | PVC-U ACCESORIOS | 101
MIFV040114 | MANGUITO MIXTO MIFV ENCOLAR-ROSCA H PVC-U | 40-1 1/4" | 2.92 | PVC-U ACCESORIOS | 101
MIFV050112 | MANGUITO MIXTO MIFV ENCOLAR-ROSCA H PVC-U | 50-1 1/2" | 3.79 | PVC-U ACCESORIOS | 101
MIFV063200 | MANGUITO MIXTO MIFV ENCOLAR-ROSCA H PVC-U | 63-2" | 5.39 | PVC-U ACCESORIOS | 101
MIFV075212 | MANGUITO MIXTO MIFV ENCOLAR-ROSCA H PVC-U | 75-2 1/2" | 22.77 | PVC-U ACCESORIOS | 101
MIFV090300 | MANGUITO MIXTO MIFV ENCOLAR-ROSCA H PVC-U | 90-3" | 25.16 | PVC-U ACCESORIOS | 101
MIFV110400 | MANGUITO MIXTO MIFV ENCOLAR-ROSCA H PVC-U | 110-4" | 35.93 | PVC-U ACCESORIOS | 101
NRIV025100 | ADAPTADOR MIXTO NRIV ENCOLAR-ROSCA M PVC-U | 25-1" | 5.28 | PVC-U ACCESORIOS | 101
NRIV032114 | ADAPTADOR MIXTO NRIV ENCOLAR-ROSCA M PVC-U | 32-1 1/4" | 6.83 | PVC-U ACCESORIOS | 101
TIFV016038 | TE 90º MIXTA TIFV ENCOLAR-ROSCA H PVC-U | 16-3/8" | 2.06 | PVC-U ACCESORIOS | 101
TIFV020012 | TE 90º MIXTA TIFV ENCOLAR-ROSCA H PVC-U | 20-1/2" | 2.2 | PVC-U ACCESORIOS | 101
TIFV025012 | TE 90º MIXTA TIFV ENCOLAR-ROSCA H PVC-U | 25-1/2" | 3.73 | PVC-U ACCESORIOS | 101
TIFV025034 | TE 90º MIXTA TIFV ENCOLAR-ROSCA H PVC-U | 25-3/4" | 2.5 | PVC-U ACCESORIOS | 101
TIFV032012 | TE 90º MIXTA TIFV ENCOLAR-ROSCA H PVC-U | 32-1/2" | 3.2 | PVC-U ACCESORIOS | 101
TIFV032034 | TE 90º MIXTA TIFV ENCOLAR-ROSCA H PVC-U | 32-3/4" | 4.88 | PVC-U ACCESORIOS | 101
TIFV032100 | TE 90º MIXTA TIFV ENCOLAR-ROSCA H PVC-U | 32-1" | 3.16 | PVC-U ACCESORIOS | 101
TIFV040012 | TE 90º MIXTA TIFV ENCOLAR-ROSCA H PVC-U | 40-1/2" | 6.71 | PVC-U ACCESORIOS | 101
TIFV040034 | TE 90º MIXTA TIFV ENCOLAR-ROSCA H PVC-U | 40-3/4" | 6.71 | PVC-U ACCESORIOS | 101
TIFV040100 | TE 90º MIXTA TIFV ENCOLAR-ROSCA H PVC-U | 40-1" | 6.71 | PVC-U ACCESORIOS | 101
TIFV040114 | TE 90º MIXTA TIFV ENCOLAR-ROSCA H PVC-U | 40-1 1/4" | 5.15 | PVC-U ACCESORIOS | 101
TIFV050012 | TE 90º MIXTA TIFV ENCOLAR-ROSCA H PVC-U | 50-1/2" | 7.33 | PVC-U ACCESORIOS | 101
TIFV050034 | TE 90º MIXTA TIFV ENCOLAR-ROSCA H PVC-U | 50-3/4" | 10.05 | PVC-U ACCESORIOS | 101
TIFV050100 | TE 90º MIXTA TIFV ENCOLAR-ROSCA H PVC-U | 50-1" | 10.05 | PVC-U ACCESORIOS | 101
TIFV050112 | TE 90º MIXTA TIFV ENCOLAR-ROSCA H PVC-U | 50-1 1/2" | 7.04 | PVC-U ACCESORIOS | 101
TIFV063012 | TE 90º MIXTA TIFV ENCOLAR-ROSCA H PVC-U | 63-1/2" | 11.43 | PVC-U ACCESORIOS | 101
TIFV063034 | TE 90º MIXTA TIFV ENCOLAR-ROSCA H PVC-U | 63-3/4" | 16.48 | PVC-U ACCESORIOS | 101
TIFV063100 | TE 90º MIXTA TIFV ENCOLAR-ROSCA H PVC-U | 63-1" | 16.48 | PVC-U ACCESORIOS | 101
TIFV063112 | TE 90º MIXTA TIFV ENCOLAR-ROSCA H PVC-U | 63-1 1/2" | 16.48 | PVC-U ACCESORIOS | 101
TIFV063114 | TE 90º MIXTA TIFV ENCOLAR-ROSCA H PVC-U | 63-1 1/4" | 16.48 | PVC-U ACCESORIOS | 101
TIFV063200 | TE 90º MIXTA TIFV ENCOLAR-ROSCA H PVC-U | 63-2" | 11.47 | PVC-U ACCESORIOS | 101
TIFV075212 | TE 90º MIXTA TIFV ENCOLAR-ROSCA H PVC-U | 75-2 1/2" | 26.28 | PVC-U ACCESORIOS | 101
TIFV090300 | TE 90º MIXTA TIFV ENCOLAR-ROSCA H PVC-U | 90-3" | 39.43 | PVC-U ACCESORIOS | 101
TIFV110400 | TE 90º MIXTA TIFV ENCOLAR-ROSCA H PVC-U | 110-4" | 65.25 | PVC-U ACCESORIOS | 101
TIMV016038 | TE 90º MIXTA REFORZADA TIMV ENCOLAR-ROSCA H PVC-U | 16-3/8" | 3.56 | PVC-U ACCESORIOS | 101
TIMV020012 | TE 90º MIXTA REFORZADA TIMV ENCOLAR-ROSCA H PVC-U | 20-1/2" | 3.97 | PVC-U ACCESORIOS | 101
TIMV025034 | TE 90º MIXTA REFORZADA TIMV ENCOLAR-ROSCA H PVC-U | 25-3/4" | 4.6 | PVC-U ACCESORIOS | 101
TIMV032100 | TE 90º MIXTA REFORZADA TIMV ENCOLAR-ROSCA H PVC-U | 32-1" | 5.72 | PVC-U ACCESORIOS | 101
TIMV040114 | TE 90º MIXTA REFORZADA TIMV ENCOLAR-ROSCA H PVC-U | 40-1 1/4" | 8.2 | PVC-U ACCESORIOS | 101
TIMV050112 | TE 90º MIXTA REFORZADA TIMV ENCOLAR-ROSCA H PVC-U | 50-1 1/2" | 11.41 | PVC-U ACCESORIOS | 101
TIMV063200 | TE 90º MIXTA REFORZADA TIMV ENCOLAR-ROSCA H PVC-U | 63-2" | 16.59 | PVC-U ACCESORIOS | 101
DIS012 | BOTE LIMPIADOR 1/2L PVC | - | 14.97 | PVC-U ACCESORIOS | 101
DIS100 | BOTE LIMPIADOR 1L PVC | - | 21.36 | PVC-U ACCESORIOS | 101
PEG012P | BOTE PEGAMENTO 1/2L PINCEL PVC | - | 18.95 | PVC-U ACCESORIOS | 101
PEG012T | BOTE PEGAMENTO 1/2L TAPA PVC | - | 15.57 | PVC-U ACCESORIOS | 101
PEG100P | BOTE PEGAMENTO 1L PINCEL PVC | - | 33.29 | PVC-U ACCESORIOS | 101
PEG100T | BOTE PEGAMENTO 1L TAPA PVC | - | 27.57 | PVC-U ACCESORIOS | 101
VVDV016E | VALVULA ASIENTO INCLINADO VVDV ENCOLAR M PVC-U/EPDM | 16 DN10 | 49.97 | PVC-U VALVULAS | 102
VVDV020E | VALVULA ASIENTO INCLINADO VVDV ENCOLAR M PVC-U/EPDM | 20 DN15 | 52.58 | PVC-U VALVULAS | 102
VVDV025E | VALVULA ASIENTO INCLINADO VVDV ENCOLAR M PVC-U/EPDM | 25 DN20 | 58.14 | PVC-U VALVULAS | 102
VVDV032E | VALVULA ASIENTO INCLINADO VVDV ENCOLAR M PVC-U/EPDM | 32 DN25 | 69.24 | PVC-U VALVULAS | 102
VVDV040E | VALVULA ASIENTO INCLINADO VVDV ENCOLAR M PVC-U/EPDM | 40 DN32 | 91.24 | PVC-U VALVULAS | 102
VVDV050E | VALVULA ASIENTO INCLINADO VVDV ENCOLAR M PVC-U/EPDM | 50 DN40 | 121.79 | PVC-U VALVULAS | 102
VVDV063E | VALVULA ASIENTO INCLINADO VVDV ENCOLAR M PVC-U/EPDM | 63 DN50 | 176.99 | PVC-U VALVULAS | 102
VVUIV016E | VALVULA ASIENTO INCLINADO VVUIV CON ENLACES ENCOLAR H PVC-U/EPDM | 16 DN10 | 57.19 | PVC-U VALVULAS | 102
VVUIV020E | VALVULA ASIENTO INCLINADO VVUIV CON ENLACES ENCOLAR H PVC-U/EPDM | 20 DN15 | 58.43 | PVC-U VALVULAS | 102
VVUIV025E | VALVULA ASIENTO INCLINADO VVUIV CON ENLACES ENCOLAR H PVC-U/EPDM | 25 DN20 | 66.91 | PVC-U VALVULAS | 102
VVUIV032E | VALVULA ASIENTO INCLINADO VVUIV CON ENLACES ENCOLAR H PVC-U/EPDM | 32 DN25 | 79.65 | PVC-U VALVULAS | 102
VVUIV040E | VALVULA ASIENTO INCLINADO VVUIV CON ENLACES ENCOLAR H PVC-U/EPDM | 40 DN32 | 104.89 | PVC-U VALVULAS | 102
VVUIV050E | VALVULA ASIENTO INCLINADO VVUIV CON ENLACES ENCOLAR H PVC-U/EPDM | 50 DN40 | 140.06 | PVC-U VALVULAS | 102
VVUIV063E | VALVULA ASIENTO INCLINADO VVUIV CON ENLACES ENCOLAR H PVC-U/EPDM | 63 DN50 | 209.74 | PVC-U VALVULAS | 102
LKDDV020E | VALVULA BOLA 3 VIAS LKDDV ENCOLAR M BOLA "L" PVC-U/EPDM | 20 DN15 | 114.57 | PVC-U VALVULAS | 102
LKDDV025E | VALVULA BOLA 3 VIAS LKDDV ENCOLAR M BOLA "L" PVC-U/EPDM | 25 DN20 | 132.66 | PVC-U VALVULAS | 102
LKDDV032E | VALVULA BOLA 3 VIAS LKDDV ENCOLAR M BOLA "L" PVC-U/EPDM | 32 DN25 | 164.43 | PVC-U VALVULAS | 102
LKDDV040E | VALVULA BOLA 3 VIAS LKDDV ENCOLAR M BOLA "L" PVC-U/EPDM | 40 DN32 | 198.36 | PVC-U VALVULAS | 102
LKDDV050E | VALVULA BOLA 3 VIAS LKDDV ENCOLAR M BOLA "L" PVC-U/EPDM | 50 DN40 | 239.64 | PVC-U VALVULAS | 102
LKDDV063E | VALVULA BOLA 3 VIAS LKDDV ENCOLAR M BOLA "L" PVC-U/EPDM | 63 DN50 | 302.36 | PVC-U VALVULAS | 102
LKDDV020F | VALVULA BOLA 3 VIAS LKDDV ENCOLAR M BOLA "L" PVC-U/FKM | 20 DN15 | 129.47 | PVC-U VALVULAS | 102
LKDDV025F | VALVULA BOLA 3 VIAS LKDDV ENCOLAR M BOLA "L" PVC-U/FKM | 25 DN20 | 152.49 | PVC-U VALVULAS | 102
LKDDV032F | VALVULA BOLA 3 VIAS LKDDV ENCOLAR M BOLA "L" PVC-U/FKM | 32 DN25 | 189.06 | PVC-U VALVULAS | 102
LKDDV040F | VALVULA BOLA 3 VIAS LKDDV ENCOLAR M BOLA "L" PVC-U/FKM | 40 DN32 | 234.08 | PVC-U VALVULAS | 102
LKDDV050F | VALVULA BOLA 3 VIAS LKDDV ENCOLAR M BOLA "L" PVC-U/FKM | 50 DN40 | 299.53 | PVC-U VALVULAS | 102
LKDDV063F | VALVULA BOLA 3 VIAS LKDDV ENCOLAR M BOLA "L" PVC-U/FKM | 63 DN50 | 377.95 | PVC-U VALVULAS | 102
LKDFV012E | VALVULA BOLA 3 VIAS LKDFV ROSCAR H BOLA "L" PVC-U/EPDM | 1/2" DN15 | 124.98 | PVC-U VALVULAS | 102
LKDFV034E | VALVULA BOLA 3 VIAS LKDFV ROSCAR H BOLA "L" PVC-U/EPDM | 3/4" DN20 | 144.64 | PVC-U VALVULAS | 102
LKDFV038E | VALVULA BOLA 3 VIAS LKDFV ROSCAR H BOLA "L" PVC-U/EPDM | 3/8" DN10 | 122.49 | PVC-U VALVULAS | 102
LKDFV100E | VALVULA BOLA 3 VIAS LKDFV ROSCAR H BOLA "L" PVC-U/EPDM | 1" DN25 | 179.33 | PVC-U VALVULAS | 102
LKDFV112E | VALVULA BOLA 3 VIAS LKDFV ROSCAR H BOLA "L" PVC-U/EPDM | 1 1/2" DN40 | 261.43 | PVC-U VALVULAS | 102
LKDFV114E | VALVULA BOLA 3 VIAS LKDFV ROSCAR H BOLA "L" PVC-U/EPDM | 1 1/4" DN32 | 216.39 | PVC-U VALVULAS | 102
LKDFV200E | VALVULA BOLA 3 VIAS LKDFV ROSCAR H BOLA "L" PVC-U/EPDM | 2" DN50 | 329.89 | PVC-U VALVULAS | 102
LKDFV012F | VALVULA BOLA 3 VIAS LKDFV ROSCAR H BOLA "L" PVC-U/FKM | 1/2" DN15 | 139.89 | PVC-U VALVULAS | 102
LKDFV034F | VALVULA BOLA 3 VIAS LKDFV ROSCAR H BOLA "L" PVC-U/FKM | 3/4" DN20 | 164.54 | PVC-U VALVULAS | 102
LKDFV038F | VALVULA BOLA 3 VIAS LKDFV ROSCAR H BOLA "L" PVC-U/FKM | 3/8" DN10 | 137.08 | PVC-U VALVULAS | 102
LKDFV100F | VALVULA BOLA 3 VIAS LKDFV ROSCAR H BOLA "L" PVC-U/FKM | 1" DN25 | 203.98 | PVC-U VALVULAS | 102
LKDFV112F | VALVULA BOLA 3 VIAS LKDFV ROSCAR H BOLA "L" PVC-U/FKM | 1 1/2" DN40 | 321.34 | PVC-U VALVULAS | 102
LKDFV114F | VALVULA BOLA 3 VIAS LKDFV ROSCAR H BOLA "L" PVC-U/FKM | 1 1/4" DN32 | 252.1 | PVC-U VALVULAS | 102
LKDFV200F | VALVULA BOLA 3 VIAS LKDFV ROSCAR H BOLA "L" PVC-U/FKM | 2" DN50 | 405.45 | PVC-U VALVULAS | 102
LKDIV016E | VALVULA BOLA 3 VIAS LKDIV ENCOLAR H BOLA "L" PVC-U/ EPDM | 16 DN10 | 112.25 | PVC-U VALVULAS | 102
LKDIV020E | VALVULA BOLA 3 VIAS LKDIV ENCOLAR H BOLA "L" PVC-U/ EPDM | 20 DN15 | 114.57 | PVC-U VALVULAS | 102
LKDIV025E | VALVULA BOLA 3 VIAS LKDIV ENCOLAR H BOLA "L" PVC-U/ EPDM | 25 DN20 | 132.66 | PVC-U VALVULAS | 102
LKDIV032E | VALVULA BOLA 3 VIAS LKDIV ENCOLAR H BOLA "L" PVC-U/ EPDM | 32 DN25 | 164.43 | PVC-U VALVULAS | 102
LKDIV040E | VALVULA BOLA 3 VIAS LKDIV ENCOLAR H BOLA "L" PVC-U/ EPDM | 40 DN32 | 198.36 | PVC-U VALVULAS | 102
LKDIV050E | VALVULA BOLA 3 VIAS LKDIV ENCOLAR H BOLA "L" PVC-U/ EPDM | 50 DN40 | 239.64 | PVC-U VALVULAS | 102
LKDIV063E | VALVULA BOLA 3 VIAS LKDIV ENCOLAR H BOLA "L" PVC-U/ EPDM | 63 DN50 | 302.36 | PVC-U VALVULAS | 102
LKDIV016F | VALVULA BOLA 3 VIAS LKDIV ENCOLAR H BOLA "L" PVC-U/FKM | 16 DN10 | 126.86 | PVC-U VALVULAS | 102
LKDIV020F | VALVULA BOLA 3 VIAS LKDIV ENCOLAR H BOLA "L" PVC-U/FKM | 20 DN15 | 129.47 | PVC-U VALVULAS | 102
LKDIV025F | VALVULA BOLA 3 VIAS LKDIV ENCOLAR H BOLA "L" PVC-U/FKM | 25 DN20 | 152.49 | PVC-U VALVULAS | 102
LKDIV032F | VALVULA BOLA 3 VIAS LKDIV ENCOLAR H BOLA "L" PVC-U/FKM | 32 DN25 | 189.06 | PVC-U VALVULAS | 102
LKDIV040F | VALVULA BOLA 3 VIAS LKDIV ENCOLAR H BOLA "L" PVC-U/FKM | 40 DN32 | 234.08 | PVC-U VALVULAS | 102
LKDIV050F | VALVULA BOLA 3 VIAS LKDIV ENCOLAR H BOLA "L" PVC-U/FKM | 50 DN40 | 299.53 | PVC-U VALVULAS | 102
LKDIV063F | VALVULA BOLA 3 VIAS LKDIV ENCOLAR H BOLA "L" PVC-U/FKM | 63 DN50 | 377.95 | PVC-U VALVULAS | 102
SSEBEV075E0P | VALVULA ANTI-RETORNO CON MUELLE INOX 315 RECUB.PTFE SSEBEV SOLDAR PE PVC-U/EPDM | 75 DN65 | 210.66 | PVC-U VALVULAS | 102
SSEBEV090E0P | VALVULA ANTI-RETORNO CON MUELLE INOX 315 RECUB.PTFE SSEBEV SOLDAR PE PVC-U/EPDM | 90 DN80 | 262.33 | PVC-U VALVULAS | 102
SSEBEV110E0P | VALVULA ANTI-RETORNO CON MUELLE INOX 315 RECUB.PTFE SSEBEV SOLDAR PE PVC-U/EPDM | 110 DN100 | 330.92 | PVC-U VALVULAS | 102
SSEBEV075F0P | VALVULA ANTI-RETORNO CON MUELLE INOX 315 RECUB.PTFE SSEBEV SOLDAR PE PVC-U/FKM | 75 DN65 | 210.42 | PVC-U VALVULAS | 102
SSEBEV090F0P | VALVULA ANTI-RETORNO CON MUELLE INOX 315 RECUB.PTFE SSEBEV SOLDAR PE PVC-U/FKM | 90 DN80 | 259.06 | PVC-U VALVULAS | 102
SSEBEV110F0P | VALVULA ANTI-RETORNO CON MUELLE INOX 315 RECUB.PTFE SSEBEV SOLDAR PE PVC-U/FKM | 110 DN100 | 334.97 | PVC-U VALVULAS | 102
SSEBEV075E | VALVULA ANTI-RETORNO CON MUELLE INOX 316 SSEBEV SOLDAR PE PVC-U/EPDM | 75 DN65 | 169.86 | PVC-U VALVULAS | 102
SSEBEV090E | VALVULA ANTI-RETORNO CON MUELLE INOX 316 SSEBEV SOLDAR PE PVC-U/EPDM | 90 DN80 | 213.11 | PVC-U VALVULAS | 102
SSEBEV110E | VALVULA ANTI-RETORNO CON MUELLE INOX 316 SSEBEV SOLDAR PE PVC-U/EPDM | 110 DN100 | 279.62 | PVC-U VALVULAS | 102
SSEBEV075F | VALVULA ANTI-RETORNO CON MUELLE INOX 316 SSEBEV SOLDAR PE PVC-U/FKM | 75 DN65 | 177.11 | PVC-U VALVULAS | 102
SSEBEV090F | VALVULA ANTI-RETORNO CON MUELLE INOX 316 SSEBEV SOLDAR PE PVC-U/FKM | 90 DN80 | 220.9 | PVC-U VALVULAS | 102
SSEBEV110F | VALVULA ANTI-RETORNO CON MUELLE INOX 316 SSEBEV SOLDAR PE PVC-U/FKM | 110 DN100 | 300.54 | PVC-U VALVULAS | 102
SSEFV012EH | VALVULA ANTI-RETORNO CON MUELLE HASTELLOY 316 SSEFV ROSCA H PVC-U/EPDM | 1/2" DN15 | 70.75 | PVC-U VALVULAS | 102
SSEFV034EH | VALVULA ANTI-RETORNO CON MUELLE HASTELLOY 316 SSEFV ROSCA H PVC-U/EPDM | 3/4" DN20 | 77.72 | PVC-U VALVULAS | 102
SSEFV038EH | VALVULA ANTI-RETORNO CON MUELLE HASTELLOY 316 SSEFV ROSCA H PVC-U/EPDM | 3/8" DN10 | 70.59 | PVC-U VALVULAS | 102
SSEFV100EH | VALVULA ANTI-RETORNO CON MUELLE HASTELLOY 316 SSEFV ROSCA H PVC-U/EPDM | 1" DN25 | 78.32 | PVC-U VALVULAS | 102
SSEFV012FH | VALVULA ANTI-RETORNO CON MUELLE HASTELLOY 316 SSEFV ROSCA H PVC-U/FKM | 1/2" DN15 | 72.04 | PVC-U VALVULAS | 102
SSEFV034FH | VALVULA ANTI-RETORNO CON MUELLE HASTELLOY 316 SSEFV ROSCA H PVC-U/FKM | 3/4" DN20 | 78.31 | PVC-U VALVULAS | 102
SSEFV038FH | VALVULA ANTI-RETORNO CON MUELLE HASTELLOY 316 SSEFV ROSCA H PVC-U/FKM | 3/8" DN10 | 71.94 | PVC-U VALVULAS | 102
SSEFV100FH | VALVULA ANTI-RETORNO CON MUELLE HASTELLOY 316 SSEFV ROSCA H PVC-U/FKM | 1" DN25 | 79.58 | PVC-U VALVULAS | 102
SSEFV112E0P | VALVULA ANTI-RETORNO CON MUELLE INOX 316 RECUB.PTFE 316 SSEFV ROSCA H PVC-U/EPDM | 1 1/2" DN40 | 63.14 | PVC-U VALVULAS | 102
SSEFV114E0P | VALVULA ANTI-RETORNO CON MUELLE INOX 316 RECUB.PTFE 316 SSEFV ROSCA H PVC-U/EPDM | 1 1/4" DN32 | 54.12 | PVC-U VALVULAS | 102
SSEFV200E0P | VALVULA ANTI-RETORNO CON MUELLE INOX 316 RECUB.PTFE 316 SSEFV ROSCA H PVC-U/EPDM | 2" DN50 | 96.95 | PVC-U VALVULAS | 102
SSEFV212E0P | VALVULA ANTI-RETORNO CON MUELLE INOX 316 RECUB.PTFE 316 SSEFV ROSCA H PVC-U/EPDM | 2 1/2" DN65 | 207.68 | PVC-U VALVULAS | 102
SSEFV300E0P | VALVULA ANTI-RETORNO CON MUELLE INOX 316 RECUB.PTFE 316 SSEFV ROSCA H PVC-U/EPDM | 3" DN80 | 255.67 | PVC-U VALVULAS | 102
SSEFV400E0P | VALVULA ANTI-RETORNO CON MUELLE INOX 316 RECUB.PTFE 316 SSEFV ROSCA H PVC-U/EPDM | 4" DN100 | 308.46 | PVC-U VALVULAS | 102
SSEFV112F0P | VALVULA ANTI-RETORNO CON MUELLE INOX 316 RECUB.PTFE 316 SSEFV ROSCA H PVC-U/FKM | 1 1/2" DN40 | 66.18 | PVC-U VALVULAS | 102
SSEFV114F0P | VALVULA ANTI-RETORNO CON MUELLE INOX 316 RECUB.PTFE 316 SSEFV ROSCA H PVC-U/FKM | 1 1/4" DN32 | 58.67 | PVC-U VALVULAS | 102
SSEFV200F0P | VALVULA ANTI-RETORNO CON MUELLE INOX 316 RECUB.PTFE 316 SSEFV ROSCA H PVC-U/FKM | 2" DN50 | 107.95 | PVC-U VALVULAS | 102
SSEFV212F0P | VALVULA ANTI-RETORNO CON MUELLE INOX 316 RECUB.PTFE 316 SSEFV ROSCA H PVC-U/FKM | 2 1/2" DN65 | 207.68 | PVC-U VALVULAS | 102
SSEFV300F0P | VALVULA ANTI-RETORNO CON MUELLE INOX 316 RECUB.PTFE 316 SSEFV ROSCA H PVC-U/FKM | 3" DN80 | 255.67 | PVC-U VALVULAS | 102
SSEFV400F0P | VALVULA ANTI-RETORNO CON MUELLE INOX 316 RECUB.PTFE 316 SSEFV ROSCA H PVC-U/FKM | 4" DN100 | 308.46 | PVC-U VALVULAS | 102
SSEFV012E | VALVULA ANTI-RETORNO CON MUELLE INOX 316 SSEFV ROSCA H PVC-U/EPDM | 1/2" DN15 | 24.84 | PVC-U VALVULAS | 102
SSEFV034E | VALVULA ANTI-RETORNO CON MUELLE INOX 316 SSEFV ROSCA H PVC-U/EPDM | 3/4" DN20 | 29.32 | PVC-U VALVULAS | 102
SSEFV038E | VALVULA ANTI-RETORNO CON MUELLE INOX 316 SSEFV ROSCA H PVC-U/EPDM | 3/8" DN10 | 24.73 | PVC-U VALVULAS | 102
SSEFV100E | VALVULA ANTI-RETORNO CON MUELLE INOX 316 SSEFV ROSCA H PVC-U/EPDM | 1" DN25 | 32.51 | PVC-U VALVULAS | 102
SSEFV112E | VALVULA ANTI-RETORNO CON MUELLE INOX 316 SSEFV ROSCA H PVC-U/EPDM | 1 1/2" DN40 | 47.3 | PVC-U VALVULAS | 102
SSEFV114E | VALVULA ANTI-RETORNO CON MUELLE INOX 316 SSEFV ROSCA H PVC-U/EPDM | 1 1/4" DN32 | 39.09 | PVC-U VALVULAS | 102
SSEFV200E | VALVULA ANTI-RETORNO CON MUELLE INOX 316 SSEFV ROSCA H PVC-U/EPDM | 2" DN50 | 74.52 | PVC-U VALVULAS | 102
SSEFV212E | VALVULA ANTI-RETORNO CON MUELLE INOX 316 SSEFV ROSCA H PVC-U/EPDM | 2 1/2" DN65 | 165.43 | PVC-U VALVULAS | 102
SSEFV300E | VALVULA ANTI-RETORNO CON MUELLE INOX 316 SSEFV ROSCA H PVC-U/EPDM | 3" DN80 | 207.05 | PVC-U VALVULAS | 102
SSEFV400E | VALVULA ANTI-RETORNO CON MUELLE INOX 316 SSEFV ROSCA H PVC-U/EPDM | 4" DN100 | 251.82 | PVC-U VALVULAS | 102
SSEFV012F | VALVULA ANTI-RETORNO CON MUELLE INOX 316 SSEFV ROSCA H PVC-U/FKM | 1/2" DN15 | 26.17 | PVC-U VALVULAS | 102
SSEFV034F | VALVULA ANTI-RETORNO CON MUELLE INOX 316 SSEFV ROSCA H PVC-U/FKM | 3/4" DN20 | 29.91 | PVC-U VALVULAS | 102
SSEFV038F | VALVULA ANTI-RETORNO CON MUELLE INOX 316 SSEFV ROSCA H PVC-U/FKM | 3/8" DN10 | 26.07 | PVC-U VALVULAS | 102
SSEFV100F | VALVULA ANTI-RETORNO CON MUELLE INOX 316 SSEFV ROSCA H PVC-U/FKM | 1" DN25 | 33.78 | PVC-U VALVULAS | 102
SSEFV112F | VALVULA ANTI-RETORNO CON MUELLE INOX 316 SSEFV ROSCA H PVC-U/FKM | 1 1/2" DN40 | 50.34 | PVC-U VALVULAS | 102
SSEFV114F | VALVULA ANTI-RETORNO CON MUELLE INOX 316 SSEFV ROSCA H PVC-U/FKM | 1 1/4" DN32 | 43.61 | PVC-U VALVULAS | 102
SSEFV200F | VALVULA ANTI-RETORNO CON MUELLE INOX 316 SSEFV ROSCA H PVC-U/FKM | 2" DN50 | 85.54 | PVC-U VALVULAS | 102
SSEFV212F | VALVULA ANTI-RETORNO CON MUELLE INOX 316 SSEFV ROSCA H PVC-U/FKM | 2 1/2" DN65 | 175.59 | PVC-U VALVULAS | 102
SSEFV300F | VALVULA ANTI-RETORNO CON MUELLE INOX 316 SSEFV ROSCA H PVC-U/FKM | 3" DN80 | 218.68 | PVC-U VALVULAS | 102
SSEFV400F | VALVULA ANTI-RETORNO CON MUELLE INOX 316 SSEFV ROSCA H PVC-U/FKM | 4" DN100 | 276.47 | PVC-U VALVULAS | 102
SSEIV016EH | VALVULA ANTI-RETORNO CON MUELLE HASTELLOY 316 SSEIV ENCOLAR H PVC-U/EPDM | 16 DN10 | 68.6 | PVC-U VALVULAS | 102
SSEIV020EH | VALVULA ANTI-RETORNO CON MUELLE HASTELLOY 316 SSEIV ENCOLAR H PVC-U/EPDM | 20 DN15 | 68.71 | PVC-U VALVULAS | 102
SSEIV025EH | VALVULA ANTI-RETORNO CON MUELLE HASTELLOY 316 SSEIV ENCOLAR H PVC-U/EPDM | 25 DN20 | 74.68 | PVC-U VALVULAS | 102
SSEIV032EH | VALVULA ANTI-RETORNO CON MUELLE HASTELLOY 316 SSEIV ENCOLAR H PVC-U/EPDM | 32 DN25 | 73.53 | PVC-U VALVULAS | 102
SSEIV016FH | VALVULA ANTI-RETORNO CON MUELLE HASTELLOY 316 SSEIV ENCOLAR H PVC-U/FKM | 16 DN10 | 69.95 | PVC-U VALVULAS | 102
SSEIV020FH | VALVULA ANTI-RETORNO CON MUELLE HASTELLOY 316 SSEIV ENCOLAR H PVC-U/FKM | 20 DN15 | 70.02 | PVC-U VALVULAS | 102
SSEIV025FH | VALVULA ANTI-RETORNO CON MUELLE HASTELLOY 316 SSEIV ENCOLAR H PVC-U/FKM | 25 DN20 | 75.25 | PVC-U VALVULAS | 102
SSEIV032FH | VALVULA ANTI-RETORNO CON MUELLE HASTELLOY 316 SSEIV ENCOLAR H PVC-U/FKM | 32 DN25 | 74.8 | PVC-U VALVULAS | 102
SSEIV040E0P | VALVULA ANTI-RETORNO CON MUELLE INOX 316 RECUB.PTFE 316 SSEIV ENCOLAR H PVC-U/EPDM | 40 DN32 | 49.74 | PVC-U VALVULAS | 102
SSEIV050E0P | VALVULA ANTI-RETORNO CON MUELLE INOX 316 RECUB.PTFE 316 SSEIV ENCOLAR H PVC-U/EPDM | 50 DN40 | 58.65 | PVC-U VALVULAS | 102
SSEIV063E0P | VALVULA ANTI-RETORNO CON MUELLE INOX 316 RECUB.PTFE 316 SSEIV ENCOLAR H PVC-U/EPDM | 63 DN50 | 83.77 | PVC-U VALVULAS | 102
SSEIV075E0P | VALVULA ANTI-RETORNO CON MUELLE INOX 316 RECUB.PTFE 316 SSEIV ENCOLAR H PVC-U/EPDM | 75 DN65 | 184.56 | PVC-U VALVULAS | 102
SSEIV090E0P | VALVULA ANTI-RETORNO CON MUELLE INOX 316 RECUB.PTFE 316 SSEIV ENCOLAR H PVC-U/EPDM | 90 DN80 | 224.24 | PVC-U VALVULAS | 102
SSEIV110E0P | VALVULA ANTI-RETORNO CON MUELLE INOX 316 RECUB.PTFE 316 SSEIV ENCOLAR H PVC-U/EPDM | 110 DN100 | 293.83 | PVC-U VALVULAS | 102
SSEIV040F0P | VALVULA ANTI-RETORNO CON MUELLE INOX 316 RECUB.PTFE 316 SSEIV ENCOLAR H PVC-U/FKM | 40 DN32 | 54.27 | PVC-U VALVULAS | 102
SSEIV050F0P | VALVULA ANTI-RETORNO CON MUELLE INOX 316 RECUB.PTFE 316 SSEIV ENCOLAR H PVC-U/FKM | 50 DN40 | 61.69 | PVC-U VALVULAS | 102
SSEIV063F0P | VALVULA ANTI-RETORNO CON MUELLE INOX 316 RECUB.PTFE 316 SSEIV ENCOLAR H PVC-U/FKM | 63 DN50 | 94.75 | PVC-U VALVULAS | 102
SSEIV075F0P | VALVULA ANTI-RETORNO CON MUELLE INOX 316 RECUB.PTFE 316 SSEIV ENCOLAR H PVC-U/FKM | 75 DN65 | 184.56 | PVC-U VALVULAS | 102
SSEIV090F0P | VALVULA ANTI-RETORNO CON MUELLE INOX 316 RECUB.PTFE 316 SSEIV ENCOLAR H PVC-U/FKM | 90 DN80 | 227.26 | PVC-U VALVULAS | 102
SSEIV110F0P | VALVULA ANTI-RETORNO CON MUELLE INOX 316 RECUB.PTFE 316 SSEIV ENCOLAR H PVC-U/FKM | 110 DN100 | 293.83 | PVC-U VALVULAS | 102
SSEIV016E | VALVULA ANTI-RETORNO CON MUELLE INOX 316 SSEIV ENCOLAR H PVC-U/EPDM | 16 DN10 | 22.96 | PVC-U VALVULAS | 102
SSEIV020E | VALVULA ANTI-RETORNO CON MUELLE INOX 316 SSEIV ENCOLAR H PVC-U/EPDM | 20 DN15 | 23.06 | PVC-U VALVULAS | 102
SSEIV025E | VALVULA ANTI-RETORNO CON MUELLE INOX 316 SSEIV ENCOLAR H PVC-U/EPDM | 25 DN20 | 26.67 | PVC-U VALVULAS | 102
SSEIV032E | VALVULA ANTI-RETORNO CON MUELLE INOX 316 SSEIV ENCOLAR H PVC-U/EPDM | 32 DN25 | 28.31 | PVC-U VALVULAS | 102
SSEIV040E | VALVULA ANTI-RETORNO CON MUELLE INOX 316 SSEIV ENCOLAR H PVC-U/EPDM | 40 DN32 | 35.24 | PVC-U VALVULAS | 102
SSEIV050E | VALVULA ANTI-RETORNO CON MUELLE INOX 316 SSEIV ENCOLAR H PVC-U/EPDM | 50 DN40 | 43.37 | PVC-U VALVULAS | 102
SSEIV063E | VALVULA ANTI-RETORNO CON MUELLE INOX 316 SSEIV ENCOLAR H PVC-U/EPDM | 63 DN50 | 62.98 | PVC-U VALVULAS | 102
SSEIV075E | VALVULA ANTI-RETORNO CON MUELLE INOX 316 SSEIV ENCOLAR H PVC-U/EPDM | 75 DN65 | 145.19 | PVC-U VALVULAS | 102
SSEIV090E | VALVULA ANTI-RETORNO CON MUELLE INOX 316 SSEIV ENCOLAR H PVC-U/EPDM | 90 DN80 | 182.16 | PVC-U VALVULAS | 102
SSEIV110E | VALVULA ANTI-RETORNO CON MUELLE INOX 316 SSEIV ENCOLAR H PVC-U/EPDM | 110 DN100 | 239.03 | PVC-U VALVULAS | 102
SSEIV016F | VALVULA ANTI-RETORNO CON MUELLE INOX 316 SSEIV ENCOLAR H PVC-U/FKM | 16 DN10 | 24.28 | PVC-U VALVULAS | 102
SSEIV020F | VALVULA ANTI-RETORNO CON MUELLE INOX 316 SSEIV ENCOLAR H PVC-U/FKM | 20 DN15 | 24.39 | PVC-U VALVULAS | 102
SSEIV025F | VALVULA ANTI-RETORNO CON MUELLE INOX 316 SSEIV ENCOLAR H PVC-U/FKM | 25 DN20 | 27.23 | PVC-U VALVULAS | 102
SSEIV032F | VALVULA ANTI-RETORNO CON MUELLE INOX 316 SSEIV ENCOLAR H PVC-U/FKM | 32 DN25 | 29.56 | PVC-U VALVULAS | 102
SSEIV040F | VALVULA ANTI-RETORNO CON MUELLE INOX 316 SSEIV ENCOLAR H PVC-U/FKM | 40 DN32 | 39.78 | PVC-U VALVULAS | 102
SSEIV050F | VALVULA ANTI-RETORNO CON MUELLE INOX 316 SSEIV ENCOLAR H PVC-U/FKM | 50 DN40 | 46.42 | PVC-U VALVULAS | 102
SSEIV063F | VALVULA ANTI-RETORNO CON MUELLE INOX 316 SSEIV ENCOLAR H PVC-U/FKM | 63 DN50 | 73.97 | PVC-U VALVULAS | 102
SSEIV075F | VALVULA ANTI-RETORNO CON MUELLE INOX 316 SSEIV ENCOLAR H PVC-U/FKM | 75 DN65 | 155.34 | PVC-U VALVULAS | 102
SSEIV090F | VALVULA ANTI-RETORNO CON MUELLE INOX 316 SSEIV ENCOLAR H PVC-U/FKM | 90 DN80 | 193.78 | PVC-U VALVULAS | 102
SSEIV110F | VALVULA ANTI-RETORNO CON MUELLE INOX 316 SSEIV ENCOLAR H PVC-U/FKM | 110 DN100 | 263.63 | PVC-U VALVULAS | 102
SXEBEV075E | VALVULA ANTI-RETORNO BOLA SXEBEV SOLDAR PE PVC-U/EPDM | 75 DN65 | 193.83 | PVC-U VALVULAS | 102
SXEBEV090E | VALVULA ANTI-RETORNO BOLA SXEBEV SOLDAR PE PVC-U/EPDM | 90 DN80 | 243.17 | PVC-U VALVULAS | 102
SXEBEV110E | VALVULA ANTI-RETORNO BOLA SXEBEV SOLDAR PE PVC-U/EPDM | 110 DN100 | 319.1 | PVC-U VALVULAS | 102
SXEBEV075F | VALVULA ANTI-RETORNO BOLA SXEBEV SOLDAR PE PVC-U/FKM | 75 DN65 | 202.09 | PVC-U VALVULAS | 102
SXEBEV090F | VALVULA ANTI-RETORNO BOLA SXEBEV SOLDAR PE PVC-U/FKM | 90 DN80 | 252.08 | PVC-U VALVULAS | 102
SXEBEV110F | VALVULA ANTI-RETORNO BOLA SXEBEV SOLDAR PE PVC-U/FKM | 110 DN100 | 342.97 | PVC-U VALVULAS | 102
SXEFV012E | VALVULA ANTI-RETORNO BOLA SXEFV ROSCA H PVC-U/EPDM | 1/2" DN15 | 28.33 | PVC-U VALVULAS | 102
SXEFV034E | VALVULA ANTI-RETORNO BOLA SXEFV ROSCA H PVC-U/EPDM | 3/4" DN20 | 33.46 | PVC-U VALVULAS | 102
SXEFV038E | VALVULA ANTI-RETORNO BOLA SXEFV ROSCA H PVC-U/EPDM | 3/8" DN10 | 28.23 | PVC-U VALVULAS | 102
SXEFV100E | VALVULA ANTI-RETORNO BOLA SXEFV ROSCA H PVC-U/EPDM | 1" DN25 | 37.1 | PVC-U VALVULAS | 102
SXEFV112E | VALVULA ANTI-RETORNO BOLA SXEFV ROSCA H PVC-U/EPDM | 1 1/2" DN40 | 53.99 | PVC-U VALVULAS | 102
SXEFV114E | VALVULA ANTI-RETORNO BOLA SXEFV ROSCA H PVC-U/EPDM | 1 1/4" DN32 | 44.6 | PVC-U VALVULAS | 102
SXEFV200E | VALVULA ANTI-RETORNO BOLA SXEFV ROSCA H PVC-U/EPDM | 2" DN50 | 85.03 | PVC-U VALVULAS | 102
SXEFV212E | VALVULA ANTI-RETORNO BOLA SXEFV ROSCA H PVC-U/EPDM | 2 1/2" DN65 | 188.77 | PVC-U VALVULAS | 102
SXEFV300E | VALVULA ANTI-RETORNO BOLA SXEFV ROSCA H PVC-U/EPDM | 3" DN80 | 236.23 | PVC-U VALVULAS | 102
SXEFV400E | VALVULA ANTI-RETORNO BOLA SXEFV ROSCA H PVC-U/EPDM | 4" DN100 | 287.35 | PVC-U VALVULAS | 102
SXEFV212F | VALVULA ANTI-RETORNO BOLA SXEFV ROSCA H PVC-U/FKM | 2 1/2" DN65 | 200.35 | PVC-U VALVULAS | 102
SXEFV300F | VALVULA ANTI-RETORNO BOLA SXEFV ROSCA H PVC-U/FKM | 3" DN80 | 249.53 | PVC-U VALVULAS | 102
SXEFV400F | VALVULA ANTI-RETORNO BOLA SXEFV ROSCA H PVC-U/FKM | 4" DN100 | 315.47 | PVC-U VALVULAS | 102
SXEIV016E | VALVULA ANTI-RETORNO BOLA SXEIV ENCOLAR H PVC-U/EPDM | 16 DN10 | 26.21 | PVC-U VALVULAS | 102
SXEIV020E | VALVULA ANTI-RETORNO BOLA SXEIV ENCOLAR H PVC-U/EPDM | 20 DN15 | 26.33 | PVC-U VALVULAS | 102
SXEIV025E | VALVULA ANTI-RETORNO BOLA SXEIV ENCOLAR H PVC-U/EPDM | 25 DN20 | 30.42 | PVC-U VALVULAS | 102
SXEIV032E | VALVULA ANTI-RETORNO BOLA SXEIV ENCOLAR H PVC-U/EPDM | 32 DN25 | 32.3 | PVC-U VALVULAS | 102
SXEIV040E | VALVULA ANTI-RETORNO BOLA SXEIV ENCOLAR H PVC-U/EPDM | 40 DN32 | 40.2 | PVC-U VALVULAS | 102
SXEIV050E | VALVULA ANTI-RETORNO BOLA SXEIV ENCOLAR H PVC-U/EPDM | 50 DN40 | 49.47 | PVC-U VALVULAS | 102
SXEIV063E | VALVULA ANTI-RETORNO BOLA SXEIV ENCOLAR H PVC-U/EPDM | 63 DN50 | 71.86 | PVC-U VALVULAS | 102
SXEIV075E | VALVULA ANTI-RETORNO BOLA SXEIV ENCOLAR H PVC-U/EPDM | 75 DN65 | 165.67 | PVC-U VALVULAS | 102
SXEIV090E | VALVULA ANTI-RETORNO BOLA SXEIV ENCOLAR H PVC-U/EPDM | 90 DN80 | 207.82 | PVC-U VALVULAS | 102
SXEIV110E | VALVULA ANTI-RETORNO BOLA SXEIV ENCOLAR H PVC-U/EPDM | 110 DN100 | 272.73 | PVC-U VALVULAS | 102
SXEIV016F | VALVULA ANTI-RETORNO BOLA SXEIV ENCOLAR H PVC-U/FKM | 16 DN10 | 27.73 | PVC-U VALVULAS | 102
SXEIV020F | VALVULA ANTI-RETORNO BOLA SXEIV ENCOLAR H PVC-U/FKM | 20 DN15 | 27.84 | PVC-U VALVULAS | 102
SXEIV025F | VALVULA ANTI-RETORNO BOLA SXEIV ENCOLAR H PVC-U/FKM | 25 DN20 | 31.05 | PVC-U VALVULAS | 102
SXEIV032F | VALVULA ANTI-RETORNO BOLA SXEIV ENCOLAR H PVC-U/FKM | 32 DN25 | 33.73 | PVC-U VALVULAS | 102
SXEIV040F | VALVULA ANTI-RETORNO BOLA SXEIV ENCOLAR H PVC-U/FKM | 40 DN32 | 45.37 | PVC-U VALVULAS | 102
SXEIV050F | VALVULA ANTI-RETORNO BOLA SXEIV ENCOLAR H PVC-U/FKM | 50 DN40 | 52.94 | PVC-U VALVULAS | 102
SXEIV063F | VALVULA ANTI-RETORNO BOLA SXEIV ENCOLAR H PVC-U/FKM | 63 DN50 | 84.4 | PVC-U VALVULAS | 102
SXEIV075F | VALVULA ANTI-RETORNO BOLA SXEIV ENCOLAR H PVC-U/FKM | 75 DN65 | 177.28 | PVC-U VALVULAS | 102
SXEIV090F | VALVULA ANTI-RETORNO BOLA SXEIV ENCOLAR H PVC-U/FKM | 90 DN80 | 221.12 | PVC-U VALVULAS | 102
SXEIV110F | VALVULA ANTI-RETORNO BOLA SXEIV ENCOLAR H PVC-U/FKM | 110 DN100 | 300.84 | PVC-U VALVULAS | 102
SZIV016 | TAMIZ SEGURIDAD SZIV ENCOLAR M PVC-U | 20 | 16.75 | PVC-U VALVULAS | 102
SZIV020 | TAMIZ SEGURIDAD SZIV ENCOLAR M PVC-U | 25 | 17.74 | PVC-U VALVULAS | 102
SZIV025 | TAMIZ SEGURIDAD SZIV ENCOLAR M PVC-U | 32 | 18.71 | PVC-U VALVULAS | 102
SZIV032 | TAMIZ SEGURIDAD SZIV ENCOLAR M PVC-U | 40 | 19.94 | PVC-U VALVULAS | 102
SZIV040 | TAMIZ SEGURIDAD SZIV ENCOLAR M PVC-U | 50 | 37.69 | PVC-U VALVULAS | 102
SZIV050 | TAMIZ SEGURIDAD SZIV ENCOLAR M PVC-U | 63 | 38.77 | PVC-U VALVULAS | 102
SZIV063 | TAMIZ SEGURIDAD SZIV ENCOLAR M PVC-U | 75 | 40 | PVC-U VALVULAS | 102
SZRV034 | TAMIZ SEGURIDAD SZFV ROSCA M PVC-U | 3/4" | 5.56 | PVC-U VALVULAS | 102
SZRV100 | TAMIZ SEGURIDAD SZFV ROSCA M PVC-U | 1" | 5.61 | PVC-U VALVULAS | 102
SZRV112 | TAMIZ SEGURIDAD SZFV ROSCA M PVC-U | 1 1/2" | 8.14 | PVC-U VALVULAS | 102
SZRV114 | TAMIZ SEGURIDAD SZFV ROSCA M PVC-U | 1 1/4" | 5.86 | PVC-U VALVULAS | 102
SZRV200 | TAMIZ SEGURIDAD SZFV ROSCA M PVC-U | 2" | 9.02 | PVC-U VALVULAS | 102
TKDDV020E | VALVULA BOLA 3 VIAS TKDDV ENCOLAR M BOLA "T" PVC-U/EPDM | 20 DN15 | 104.18 | PVC-U VALVULAS | 102
TKDDV025E | VALVULA BOLA 3 VIAS TKDDV ENCOLAR M BOLA "T" PVC-U/EPDM | 25 DN20 | 120.55 | PVC-U VALVULAS | 102
TKDDV032E | VALVULA BOLA 3 VIAS TKDDV ENCOLAR M BOLA "T" PVC-U/EPDM | 32 DN25 | 149.43 | PVC-U VALVULAS | 102
TKDDV040E | VALVULA BOLA 3 VIAS TKDDV ENCOLAR M BOLA "T" PVC-U/EPDM | 40 DN32 | 180.26 | PVC-U VALVULAS | 102
TKDDV050E | VALVULA BOLA 3 VIAS TKDDV ENCOLAR M BOLA "T" PVC-U/EPDM | 50 DN40 | 217.87 | PVC-U VALVULAS | 102
TKDDV063E | VALVULA BOLA 3 VIAS TKDDV ENCOLAR M BOLA "T" PVC-U/EPDM | 63 DN50 | 274.89 | PVC-U VALVULAS | 102
TKDDV020F | VALVULA BOLA 3 VIAS TKDDV ENCOLAR M BOLA "T" PVC-U/FKM | 20 DN15 | 117.72 | PVC-U VALVULAS | 102
TKDDV025F | VALVULA BOLA 3 VIAS TKDDV ENCOLAR M BOLA "T" PVC-U/FKM | 25 DN20 | 138.65 | PVC-U VALVULAS | 102
TKDDV032F | VALVULA BOLA 3 VIAS TKDDV ENCOLAR M BOLA "T" PVC-U/FKM | 32 DN25 | 171.88 | PVC-U VALVULAS | 102
TKDDV040F | VALVULA BOLA 3 VIAS TKDDV ENCOLAR M BOLA "T" PVC-U/FKM | 40 DN32 | 212.79 | PVC-U VALVULAS | 102
TKDDV050F | VALVULA BOLA 3 VIAS TKDDV ENCOLAR M BOLA "T" PVC-U/FKM | 50 DN40 | 272.31 | PVC-U VALVULAS | 102
TKDDV063F | VALVULA BOLA 3 VIAS TKDDV ENCOLAR M BOLA "T" PVC-U/FKM | 63 DN50 | 343.6 | PVC-U VALVULAS | 102
TKDFV012E | VALVULA BOLA 3 VIAS TKDFV ROSCAR H BOLA "T" PVC-U/EPDM | 1/2" DN15 | 114.57 | PVC-U VALVULAS | 102
TKDFV034E | VALVULA BOLA 3 VIAS TKDFV ROSCAR H BOLA "T" PVC-U/EPDM | 3/4" DN20 | 132.66 | PVC-U VALVULAS | 102
TKDFV038E | VALVULA BOLA 3 VIAS TKDFV ROSCAR H BOLA "T" PVC-U/EPDM | 3/8" DN10 | 112.25 | PVC-U VALVULAS | 102
TKDFV100E | VALVULA BOLA 3 VIAS TKDFV ROSCAR H BOLA "T" PVC-U/EPDM | 1" DN25 | 164.43 | PVC-U VALVULAS | 102
TKDFV112E | VALVULA BOLA 3 VIAS TKDFV ROSCAR H BOLA "T" PVC-U/EPDM | 1 1/2" DN40 | 239.64 | PVC-U VALVULAS | 102
TKDFV114E | VALVULA BOLA 3 VIAS TKDFV ROSCAR H BOLA "T" PVC-U/EPDM | 1 1/4" DN32 | 198.36 | PVC-U VALVULAS | 102
TKDFV200E | VALVULA BOLA 3 VIAS TKDFV ROSCAR H BOLA "T" PVC-U/EPDM | 2" DN50 | 302.36 | PVC-U VALVULAS | 102
TKDFV012F | VALVULA BOLA 3 VIAS TKDFV ROSCAR H BOLA "T" PVC-U/FKM | 1/2" DN15 | 128.11 | PVC-U VALVULAS | 102
TKDFV034F | VALVULA BOLA 3 VIAS TKDFV ROSCAR H BOLA "T" PVC-U/FKM | 3/4" DN20 | 150.68 | PVC-U VALVULAS | 102
TKDFV038F | VALVULA BOLA 3 VIAS TKDFV ROSCAR H BOLA "T" PVC-U/FKM | 3/8" DN10 | 125.54 | PVC-U VALVULAS | 102
TKDFV100F | VALVULA BOLA 3 VIAS TKDFV ROSCAR H BOLA "T" PVC-U/FKM | 1" DN25 | 186.79 | PVC-U VALVULAS | 102
TKDFV112F | VALVULA BOLA 3 VIAS TKDFV ROSCAR H BOLA "T" PVC-U/FKM | 1 1/2" DN40 | 294.15 | PVC-U VALVULAS | 102
TKDFV114F | VALVULA BOLA 3 VIAS TKDFV ROSCAR H BOLA "T" PVC-U/FKM | 1 1/4" DN32 | 230.82 | PVC-U VALVULAS | 102
TKDFV200F | VALVULA BOLA 3 VIAS TKDFV ROSCAR H BOLA "T" PVC-U/FKM | 2" DN50 | 371.12 | PVC-U VALVULAS | 102
TKDIV016E | VALVULA BOLA 3 VIAS TKDIV ENCOLAR H BOLA "T" PVC-U/EPDM | 16 DN10 | 102.04 | PVC-U VALVULAS | 102
TKDIV020E | VALVULA BOLA 3 VIAS TKDIV ENCOLAR H BOLA "T" PVC-U/EPDM | 20 DN15 | 104.18 | PVC-U VALVULAS | 102
TKDIV025E | VALVULA BOLA 3 VIAS TKDIV ENCOLAR H BOLA "T" PVC-U/EPDM | 25 DN20 | 120.55 | PVC-U VALVULAS | 102
TKDIV032E | VALVULA BOLA 3 VIAS TKDIV ENCOLAR H BOLA "T" PVC-U/EPDM | 32 DN25 | 149.43 | PVC-U VALVULAS | 102
TKDIV040E | VALVULA BOLA 3 VIAS TKDIV ENCOLAR H BOLA "T" PVC-U/EPDM | 40 DN32 | 180.26 | PVC-U VALVULAS | 102
TKDIV050E | VALVULA BOLA 3 VIAS TKDIV ENCOLAR H BOLA "T" PVC-U/EPDM | 50 DN40 | 217.87 | PVC-U VALVULAS | 102
TKDIV063E | VALVULA BOLA 3 VIAS TKDIV ENCOLAR H BOLA "T" PVC-U/EPDM | 63 DN50 | 274.89 | PVC-U VALVULAS | 102
TKDIV016F | VALVULA BOLA 3 VIAS TKDIV ENCOLAR H BOLA "T" PVC-U/FKM | 16 DN10 | 115.35 | PVC-U VALVULAS | 102
TKDIV020F | VALVULA BOLA 3 VIAS TKDIV ENCOLAR H BOLA "T" PVC-U/FKM | 20 DN15 | 117.72 | PVC-U VALVULAS | 102
TKDIV025F | VALVULA BOLA 3 VIAS TKDIV ENCOLAR H BOLA "T" PVC-U/FKM | 25 DN20 | 138.65 | PVC-U VALVULAS | 102
TKDIV032F | VALVULA BOLA 3 VIAS TKDIV ENCOLAR H BOLA "T" PVC-U/FKM | 32 DN25 | 171.88 | PVC-U VALVULAS | 102
TKDIV040F | VALVULA BOLA 3 VIAS TKDIV ENCOLAR H BOLA "T" PVC-U/FKM | 40 DN32 | 212.79 | PVC-U VALVULAS | 102
TKDIV050F | VALVULA BOLA 3 VIAS TKDIV ENCOLAR H BOLA "T" PVC-U/FKM | 50 DN40 | 272.31 | PVC-U VALVULAS | 102
TKDIV063F | VALVULA BOLA 3 VIAS TKDIV ENCOLAR H BOLA "T" PVC-U/FKM | 63 DN50 | 343.6 | PVC-U VALVULAS | 102
VAIV020E | VALVULA PURGABOLA VAIV ENCOLAR M-H (CON MANGUITOS PARA ROSCAR H INCL.) PVC-U/EPDM | 20 DN15 | 47.14 | PVC-U VALVULAS | 102
VAIV025E | VALVULA PURGABOLA VAIV ENCOLAR M-H (CON MANGUITOS PARA ROSCAR H INCL.) PVC-U/EPDM | 25 DN20 | 53.31 | PVC-U VALVULAS | 102
VAIV032E | VALVULA PURGABOLA VAIV ENCOLAR M-H (CON MANGUITOS PARA ROSCAR H INCL.) PVC-U/EPDM | 32 DN25 | 57.76 | PVC-U VALVULAS | 102
VAIV040E | VALVULA PURGABOLA VAIV ENCOLAR M-H (CON MANGUITOS PARA ROSCAR H INCL.) PVC-U/EPDM | 40 DN32 | 62.74 | PVC-U VALVULAS | 102
VAIV050E | VALVULA PURGABOLA VAIV ENCOLAR M-H (CON MANGUITOS PARA ROSCAR H INCL.) PVC-U/EPDM | 50 DN40 | 90.15 | PVC-U VALVULAS | 102
VAIV063E | VALVULA PURGABOLA VAIV ENCOLAR M-H (CON MANGUITOS PARA ROSCAR H INCL.) PVC-U/EPDM | 63 DN50 | 131.87 | PVC-U VALVULAS | 102
VPE012020 | VALVULA BOLA VPE ROSCA H-PE PVC/EPDM | 1/2"-20 | 15.24 | PVC-U VALVULAS | 102
VPE034025 | VALVULA BOLA VPE ROSCA H-PE PVC/EPDM | 3/4"-25 | 17.55 | PVC-U VALVULAS | 102
VPE038016 | VALVULA BOLA VPE ROSCA H-PE PVC/EPDM | 3/8"-16 | 15.24 | PVC-U VALVULAS | 102
VPE100032 | VALVULA BOLA VPE ROSCA H-PE PVC/EPDM | 1"-32 | 19.39 | PVC-U VALVULAS | 102
VPE112050 | VALVULA BOLA VPE ROSCA H-PE PVC/EPDM | 1 1/2"-50 | 34.43 | PVC-U VALVULAS | 102
VPE114040 | VALVULA BOLA VPE ROSCA H-PE PVC/EPDM | 1 1/4"-40 | 29.96 | PVC-U VALVULAS | 102
VPE200063 | VALVULA BOLA VPE ROSCA H-PE PVC/EPDM | 2"-63 | 51.95 | PVC-U VALVULAS | 102
VPE2020 | VALVULA BOLA VPE2 DOBLE JUNTA RAPIDA PVC/EPDM | 20 DN15 | 41.32 | PVC-U VALVULAS | 102
VPE2025 | VALVULA BOLA VPE2 DOBLE JUNTA RAPIDA PVC/EPDM | 25 DN20 | 41.74 | PVC-U VALVULAS | 102
VPE2032 | VALVULA BOLA VPE2 DOBLE JUNTA RAPIDA PVC/EPDM | 32 DN25 | 47.8 | PVC-U VALVULAS | 102
VZIV016E | VALVULA FONDO VZIV ENCOLAR M-H (CON MANGUITOS PARA ROSCAR H INCL.) PVC-U/EPDM | 16 DN10 | 45.99 | PVC-U VALVULAS | 102
VZIV020E | VALVULA FONDO VZIV ENCOLAR M-H (CON MANGUITOS PARA ROSCAR H INCL.) PVC-U/EPDM | 20 DN15 | 47.14 | PVC-U VALVULAS | 102
VZIV025E | VALVULA FONDO VZIV ENCOLAR M-H (CON MANGUITOS PARA ROSCAR H INCL.) PVC-U/EPDM | 25 DN20 | 53.25 | PVC-U VALVULAS | 102
VZIV032E | VALVULA FONDO VZIV ENCOLAR M-H (CON MANGUITOS PARA ROSCAR H INCL.) PVC-U/EPDM | 32 DN25 | 57.47 | PVC-U VALVULAS | 102
VZIV040E | VALVULA FONDO VZIV ENCOLAR M-H (CON MANGUITOS PARA ROSCAR H INCL.) PVC-U/EPDM | 40 DN32 | 64.8 | PVC-U VALVULAS | 102
VZIV050E | VALVULA FONDO VZIV ENCOLAR M-H (CON MANGUITOS PARA ROSCAR H INCL.) PVC-U/EPDM | 50 DN40 | 89.9 | PVC-U VALVULAS | 102
VZIV063E | VALVULA FONDO VZIV ENCOLAR M-H (CON MANGUITOS PARA ROSCAR H INCL.) PVC-U/EPDM | 63 DN50 | 128.14 | PVC-U VALVULAS | 102
RVDT016E | FILTRO INCLINADO RVDT ENCOLAR M-M PVC TRANSPARENTE/EPDM | 16 DN10 | 34.61 | PVC-U VALVULAS | 102
RVDT020E | FILTRO INCLINADO RVDT ENCOLAR M-M PVC TRANSPARENTE/EPDM | 20 DN15 | 34.61 | PVC-U VALVULAS | 102
RVDT025E | FILTRO INCLINADO RVDT ENCOLAR M-M PVC TRANSPARENTE/EPDM | 25 DN20 | 40.11 | PVC-U VALVULAS | 102
RVDT032E | FILTRO INCLINADO RVDT ENCOLAR M-M PVC TRANSPARENTE/EPDM | 32 DN25 | 54.68 | PVC-U VALVULAS | 102
RVDT040E | FILTRO INCLINADO RVDT ENCOLAR M-M PVC TRANSPARENTE/EPDM | 40 DN32 | 69.25 | PVC-U VALVULAS | 102
RVDT050E | FILTRO INCLINADO RVDT ENCOLAR M-M PVC TRANSPARENTE/EPDM | 50 DN40 | 90.65 | PVC-U VALVULAS | 102
RVDT063E | FILTRO INCLINADO RVDT ENCOLAR M-M PVC TRANSPARENTE/EPDM | 63 DN50 | 118 | PVC-U VALVULAS | 102
RVDV016E | FILTRO INCLINADO RVDV ENCOLAR M-M PVC-U/EPDM | 16 DN10 | 33.32 | PVC-U VALVULAS | 102
RVDV020E | FILTRO INCLINADO RVDV ENCOLAR M-M PVC-U/EPDM | 20 DN15 | 33.32 | PVC-U VALVULAS | 102
RVDV025E | FILTRO INCLINADO RVDV ENCOLAR M-M PVC-U/EPDM | 25 DN20 | 38.54 | PVC-U VALVULAS | 102
RVDV032E | FILTRO INCLINADO RVDV ENCOLAR M-M PVC-U/EPDM | 32 DN25 | 52.58 | PVC-U VALVULAS | 102
RVDV040E | FILTRO INCLINADO RVDV ENCOLAR M-M PVC-U/EPDM | 40 DN32 | 83.06 | PVC-U VALVULAS | 102
RVDV050E | FILTRO INCLINADO RVDV ENCOLAR M-M PVC-U/EPDM | 50 DN40 | 87.18 | PVC-U VALVULAS | 102
RVDV063E | FILTRO INCLINADO RVDV ENCOLAR M-M PVC-U/EPDM | 63 DN50 | 113.46 | PVC-U VALVULAS | 102
RVFT212E | FILTRO INCLINADO RVFT ROSCA H PVC TRANSPARENTE/EPDM | 2 1/2" DN65 | 279.49 | PVC-U VALVULAS | 102
RVFT300E | FILTRO INCLINADO RVFT ROSCA H PVC TRANSPARENTE/EPDM | 3" DN80 | 359.33 | PVC-U VALVULAS | 102
RVFT400E | FILTRO INCLINADO RVFT ROSCA H PVC TRANSPARENTE/EPDM | 4" DN100 | 516.3 | PVC-U VALVULAS | 102
RVFV212E | FILTRO INCLINADO RVFV ROSCA H PVC-U/EPDM | 2 1/2" DN65 | 271.51 | PVC-U VALVULAS | 102
RVFV300E | FILTRO INCLINADO RVFV ROSCA H PVC-U/EPDM | 3" DN80 | 339.49 | PVC-U VALVULAS | 102
RVFV400E | FILTRO INCLINADO RVFV ROSCA H PVC-U/EPDM | 4" DN100 | 508.33 | PVC-U VALVULAS | 102
RVIT075E | FILTRO INCLINADO RVIT ENCOLAR H PVC TRANSPARENTE/EPDM | 75 DN65 | 179.94 | PVC-U VALVULAS | 102
RVIT090E | FILTRO INCLINADO RVIT ENCOLAR H PVC TRANSPARENTE/EPDM | 90 DN80 | 202.29 | PVC-U VALVULAS | 102
RVIT110E | FILTRO INCLINADO RVIT ENCOLAR H PVC TRANSPARENTE/EPDM | 110 DN100 | 476.45 | PVC-U VALVULAS | 102
RVIV075E | FILTRO INCLINADO RVIV ENCOLAR H PVC-U/EPDM | 75 DN65 | 169.66 | PVC-U VALVULAS | 102
RVIV090E | FILTRO INCLINADO RVIV ENCOLAR H PVC-U/EPDM | 90 DN80 | 202.29 | PVC-U VALVULAS | 102
RVIV110E | FILTRO INCLINADO RVIV ENCOLAR H PVC-U/EPDM | 110 DN100 | 476.45 | PVC-U VALVULAS | 102
RVUFT012E | FILTRO INCLINADO RVUFT CON ENLACES ROSCA H PVC TRANSPARENTE/EPDM | 1/2" DN15 | 51.62 | PVC-U VALVULAS | 102
RVUFT034E | FILTRO INCLINADO RVUFT CON ENLACES ROSCA H PVC TRANSPARENTE/EPDM | 3/4" DN20 | 68.26 | PVC-U VALVULAS | 102
RVUFT038E | FILTRO INCLINADO RVUFT CON ENLACES ROSCA H PVC TRANSPARENTE/EPDM | 3/8" DN10 | 49.27 | PVC-U VALVULAS | 102
RVUFT100E | FILTRO INCLINADO RVUFT CON ENLACES ROSCA H PVC TRANSPARENTE/EPDM | 1" DN25 | 91.04 | PVC-U VALVULAS | 102
RVUFT112E | FILTRO INCLINADO RVUFT CON ENLACES ROSCA H PVC TRANSPARENTE/EPDM | 1 1/2" DN40 | 139.11 | PVC-U VALVULAS | 102
RVUFT114E | FILTRO INCLINADO RVUFT CON ENLACES ROSCA H PVC TRANSPARENTE/EPDM | 1 1/4" DN32 | 113.9 | PVC-U VALVULAS | 102
RVUFT200E | FILTRO INCLINADO RVUFT CON ENLACES ROSCA H PVC TRANSPARENTE/EPDM | 2" DN50 | 179.51 | PVC-U VALVULAS | 102
RVUFV012E | FILTRO INCLINADO RVUFV CON ENLACES ROSCA H PVC-U/EPDM | 1/2" DN15 | 54.74 | PVC-U VALVULAS | 102
RVUFV034E | FILTRO INCLINADO RVUFV CON ENLACES ROSCA H PVC-U/EPDM | 3/4" DN20 | 64.98 | PVC-U VALVULAS | 102
RVUFV038E | FILTRO INCLINADO RVUFV CON ENLACES ROSCA H PVC-U/EPDM | 3/8" DN10 | 49.27 | PVC-U VALVULAS | 102
RVUFV100E | FILTRO INCLINADO RVUFV CON ENLACES ROSCA H PVC-U/EPDM | 1" DN25 | 85.98 | PVC-U VALVULAS | 102
RVUFV112E | FILTRO INCLINADO RVUFV CON ENLACES ROSCA H PVC-U/EPDM | 1 1/2" DN40 | 135.24 | PVC-U VALVULAS | 102
RVUFV114E | FILTRO INCLINADO RVUFV CON ENLACES ROSCA H PVC-U/EPDM | 1 1/4" DN32 | 109.08 | PVC-U VALVULAS | 102
RVUFV200E | FILTRO INCLINADO RVUFV CON ENLACES ROSCA H PVC-U/EPDM | 2" DN50 | 166.49 | PVC-U VALVULAS | 102
RVUIT016E | FILTRO INCLINADO RVUIT CON ENLACES ENCOLAR H PVC TRANSPARENTE/EPDM | 16 DN10 | 38.37 | PVC-U VALVULAS | 102
RVUIT020E | FILTRO INCLINADO RVUIT CON ENLACES ENCOLAR H PVC TRANSPARENTE/EPDM | 20 DN15 | 38.37 | PVC-U VALVULAS | 102
RVUIT025E | FILTRO INCLINADO RVUIT CON ENLACES ENCOLAR H PVC TRANSPARENTE/EPDM | 25 DN20 | 44.4 | PVC-U VALVULAS | 102
RVUIT032E | FILTRO INCLINADO RVUIT CON ENLACES ENCOLAR H PVC TRANSPARENTE/EPDM | 32 DN25 | 60.48 | PVC-U VALVULAS | 102
RVUIT040E | FILTRO INCLINADO RVUIT CON ENLACES ENCOLAR H PVC TRANSPARENTE/EPDM | 40 DN32 | 76.55 | PVC-U VALVULAS | 102
RVUIT050E | FILTRO INCLINADO RVUIT CON ENLACES ENCOLAR H PVC TRANSPARENTE/EPDM | 50 DN40 | 100.22 | PVC-U VALVULAS | 102
RVUIT063E | FILTRO INCLINADO RVUIT CON ENLACES ENCOLAR H PVC TRANSPARENTE/EPDM | 63 DN50 | 130.46 | PVC-U VALVULAS | 102
RVUIV016E | FILTRO INCLINADO RVUIV CON ENLACES ENCOLAR H PVC-U/EPDM | 16 DN10 | 38.37 | PVC-U VALVULAS | 102
RVUIV020E | FILTRO INCLINADO RVUIV CON ENLACES ENCOLAR H PVC-U/EPDM | 20 DN15 | 38.37 | PVC-U VALVULAS | 102
RVUIV025E | FILTRO INCLINADO RVUIV CON ENLACES ENCOLAR H PVC-U/EPDM | 25 DN20 | 44.4 | PVC-U VALVULAS | 102
RVUIV032E | FILTRO INCLINADO RVUIV CON ENLACES ENCOLAR H PVC-U/EPDM | 32 DN25 | 60.48 | PVC-U VALVULAS | 102
RVUIV040E | FILTRO INCLINADO RVUIV CON ENLACES ENCOLAR H PVC-U/EPDM | 40 DN32 | 76.55 | PVC-U VALVULAS | 102
RVUIV050E | FILTRO INCLINADO RVUIV CON ENLACES ENCOLAR H PVC-U/EPDM | 50 DN40 | 100.22 | PVC-U VALVULAS | 102
RVUIV063E | FILTRO INCLINADO RVUIV CON ENLACES ENCOLAR H PVC-U/EPDM | 63 DN50 | 130.46 | PVC-U VALVULAS | 102
FECVLMB050F | VALVULA MARIPOSA FECV/LM COMPLETA ENCOLAR H TORNILLOS BRICOMADOS PVC-U/FKM | 50 DN40 | 407.8 | PVC-U VALVULAS | 102
FECVLMB063F | VALVULA MARIPOSA FECV/LM COMPLETA ENCOLAR H TORNILLOS BRICOMADOS PVC-U/FKM | 63 DN50 | 422.03 | PVC-U VALVULAS | 102
FECVLMB075F | VALVULA MARIPOSA FECV/LM COMPLETA ENCOLAR H TORNILLOS BRICOMADOS PVC-U/FKM | 75 DN65 | 434.61 | PVC-U VALVULAS | 102
FECVLMB090F | VALVULA MARIPOSA FECV/LM COMPLETA ENCOLAR H TORNILLOS BRICOMADOS PVC-U/FKM | 90 DN80 | 509.83 | PVC-U VALVULAS | 102
FECVLMB110F | VALVULA MARIPOSA FECV/LM COMPLETA ENCOLAR H TORNILLOS BRICOMADOS PVC-U/FKM | 110 DN100 | 650.81 | PVC-U VALVULAS | 102
FECVLMB125F | VALVULA MARIPOSA FECV/LM COMPLETA ENCOLAR H TORNILLOS BRICOMADOS PVC-U/FKM | 125 DN125 | 956.85 | PVC-U VALVULAS | 102
FECVLMB140F | VALVULA MARIPOSA FECV/LM COMPLETA ENCOLAR H TORNILLOS BRICOMADOS PVC-U/FKM | 140 DN125 | 874.66 | PVC-U VALVULAS | 102
FECVLMB160F | VALVULA MARIPOSA FECV/LM COMPLETA ENCOLAR H TORNILLOS BRICOMADOS PVC-U/FKM | 160 DN150 | 1294.14 | PVC-U VALVULAS | 102
FECVLMB200F | VALVULA MARIPOSA FECV/LM COMPLETA ENCOLAR H TORNILLOS BRICOMADOS PVC-U/FKM | 200 DN200 | 2464.08 | PVC-U VALVULAS | 102
FECVLMB225F | VALVULA MARIPOSA FECV/LM COMPLETA ENCOLAR H TORNILLOS BRICOMADOS PVC-U/FKM | 225 DN200 | 2270.72 | PVC-U VALVULAS | 102
FECVLMI050F | VALVULA MARIPOSA FECV/LM COMPLETA ENCOLAR H TORNILLOS INOX PVC-U/FKM | 50 DN40 | 489.99 | PVC-U VALVULAS | 102
FECVLMI063F | VALVULA MARIPOSA FECV/LM COMPLETA ENCOLAR H TORNILLOS INOX PVC-U/FKM | 63 DN50 | 504.23 | PVC-U VALVULAS | 102
FECVLMI075F | VALVULA MARIPOSA FECV/LM COMPLETA ENCOLAR H TORNILLOS INOX PVC-U/FKM | 75 DN65 | 516.81 | PVC-U VALVULAS | 102
FECVLMI090F | VALVULA MARIPOSA FECV/LM COMPLETA ENCOLAR H TORNILLOS INOX PVC-U/FKM | 90 DN80 | 674.23 | PVC-U VALVULAS | 102
FECVLMI110F | VALVULA MARIPOSA FECV/LM COMPLETA ENCOLAR H TORNILLOS INOX PVC-U/FKM | 110 DN100 | 774.11 | PVC-U VALVULAS | 102
FECVLMI125F | VALVULA MARIPOSA FECV/LM COMPLETA ENCOLAR H TORNILLOS INOX PVC-U/FKM | 125 DN125 | 1121.25 | PVC-U VALVULAS | 102
FECVLMI140F | VALVULA MARIPOSA FECV/LM COMPLETA ENCOLAR H TORNILLOS INOX PVC-U/FKM | 140 DN125 | 1039.06 | PVC-U VALVULAS | 102
FECVLMI160F | VALVULA MARIPOSA FECV/LM COMPLETA ENCOLAR H TORNILLOS INOX PVC-U/FKM | 160 DN150 | 1581.84 | PVC-U VALVULAS | 102
FECVLMI200F | VALVULA MARIPOSA FECV/LM COMPLETA ENCOLAR H TORNILLOS INOX PVC-U/FKM | 200 DN200 | 2751.77 | PVC-U VALVULAS | 102
FECVLMI225F | VALVULA MARIPOSA FECV/LM COMPLETA ENCOLAR H TORNILLOS INOX PVC-U/FKM | 225 DN200 | 2558.42 | PVC-U VALVULAS | 102
FEOVFM280E | VALVULA MARIPOSA FEOV/FM "WAFER" A EJE LIBRE PVC-U/EPDM | 280 DN250 | 1315.97 | PVC-U VALVULAS | 102
FEOVFM315E | VALVULA MARIPOSA FEOV/FM "WAFER" A EJE LIBRE PVC-U/EPDM | 315 DN300 | 1635.71 | PVC-U VALVULAS | 102
FEOVLM050E | VALVULA MARIPOSA FEOV/LM "WAFER" CON MANETA PVC-U/EPDM | 50 DN40 | 138.4 | PVC-U VALVULAS | 102
FEOVLM063E | VALVULA MARIPOSA FEOV/LM "WAFER" CON MANETA PVC-U/EPDM | 63 DN50 | 145.15 | PVC-U VALVULAS | 102
FEOVLM075E | VALVULA MARIPOSA FEOV/LM "WAFER" CON MANETA PVC-U/EPDM | 75 DN65 | 150.48 | PVC-U VALVULAS | 102
FEOVLM090E | VALVULA MARIPOSA FEOV/LM "WAFER" CON MANETA PVC-U/EPDM | 90 DN80 | 169.18 | PVC-U VALVULAS | 102
FEOVLM110E | VALVULA MARIPOSA FEOV/LM "WAFER" CON MANETA PVC-U/EPDM | 110 DN100 | 194.63 | PVC-U VALVULAS | 102
FEOVLM140E | VALVULA MARIPOSA FEOV/LM "WAFER" CON MANETA PVC-U/EPDM | 140 DN125 | 224.16 | PVC-U VALVULAS | 102
FEOVLM160E | VALVULA MARIPOSA FEOV/LM "WAFER" CON MANETA PVC-U/EPDM | 160 DN150 | 275.9 | PVC-U VALVULAS | 102
FEOVLM225E | VALVULA MARIPOSA FEOV/LM "WAFER" CON MANETA PVC-U/EPDM | 225 DN200 | 443.86 | PVC-U VALVULAS | 102
FEOVLM050F | VALVULA MARIPOSA FEOV/LM "WAFER" CON MANETA PVC-U/FKM | 50 DN40 | 254.08 | PVC-U VALVULAS | 102
FEOVLM063F | VALVULA MARIPOSA FEOV/LM "WAFER" CON MANETA PVC-U/FKM | 63 DN50 | 268.12 | PVC-U VALVULAS | 102
FEOVLM075F | VALVULA MARIPOSA FEOV/LM "WAFER" CON MANETA PVC-U/FKM | 75 DN65 | 271.36 | PVC-U VALVULAS | 102
FEOVLM090F | VALVULA MARIPOSA FEOV/LM "WAFER" CON MANETA PVC-U/FKM | 90 DN80 | 328.82 | PVC-U VALVULAS | 102
FEOVLM110F | VALVULA MARIPOSA FEOV/LM "WAFER" CON MANETA PVC-U/FKM | 110 DN100 | 402.85 | PVC-U VALVULAS | 102
FEOVLM140F | VALVULA MARIPOSA FEOV/LM "WAFER" CON MANETA PVC-U/FKM | 140 DN125 | 526.25 | PVC-U VALVULAS | 102
FEOVLM160F | VALVULA MARIPOSA FEOV/LM "WAFER" CON MANETA PVC-U/FKM | 160 DN150 | 756.42 | PVC-U VALVULAS | 102
FEOVLM225F | VALVULA MARIPOSA FEOV/LM "WAFER" CON MANETA PVC-U/FKM | 225 DN200 | 1066.01 | PVC-U VALVULAS | 102
FEOVRM075E | VALVULA MARIPOSA FEOV/RM "WAFER" CON VOLANTE REDUCTOR PVC-U/EPDM | 75 DN65 | 422.5 | PVC-U VALVULAS | 102
FEOVRM090E | VALVULA MARIPOSA FEOV/RM "WAFER" CON VOLANTE REDUCTOR PVC-U/EPDM | 90 DN80 | 439.53 | PVC-U VALVULAS | 102
FEOVRM110E | VALVULA MARIPOSA FEOV/RM "WAFER" CON VOLANTE REDUCTOR PVC-U/EPDM | 110 DN100 | 454.69 | PVC-U VALVULAS | 102
FEOVRM140E | VALVULA MARIPOSA FEOV/RM "WAFER" CON VOLANTE REDUCTOR PVC-U/EPDM | 140 DN125 | 475.47 | PVC-U VALVULAS | 102
FEOVRM160E | VALVULA MARIPOSA FEOV/RM "WAFER" CON VOLANTE REDUCTOR PVC-U/EPDM | 160 DN150 | 513.21 | PVC-U VALVULAS | 102
FEOVRM225E | VALVULA MARIPOSA FEOV/RM "WAFER" CON VOLANTE REDUCTOR PVC-U/EPDM | 225 DN200 | 744.79 | PVC-U VALVULAS | 102
FEOVRM280E | VALVULA MARIPOSA FEOV/RM "WAFER" CON VOLANTE REDUCTOR PVC-U/EPDM | 280 DN250 | 1848.18 | PVC-U VALVULAS | 102
FEOVRM315E | VALVULA MARIPOSA FEOV/RM "WAFER" CON VOLANTE REDUCTOR PVC-U/EPDM | 315 DN300 | 2078.54 | PVC-U VALVULAS | 102
FEOVRM075F | VALVULA MARIPOSA FEOV/RM "WAFER" CON VOLANTE REDUCTOR PVC-U/FKM | 75 DN65 | 509.45 | PVC-U VALVULAS | 102
FEOVRM090F | VALVULA MARIPOSA FEOV/RM "WAFER" CON VOLANTE REDUCTOR PVC-U/FKM | 90 DN80 | 550.11 | PVC-U VALVULAS | 102
FEOVRM110F | VALVULA MARIPOSA FEOV/RM "WAFER" CON VOLANTE REDUCTOR PVC-U/FKM | 110 DN100 | 608.73 | PVC-U VALVULAS | 102
FEOVRM140F | VALVULA MARIPOSA FEOV/RM "WAFER" CON VOLANTE REDUCTOR PVC-U/FKM | 140 DN125 | 700.36 | PVC-U VALVULAS | 102
FEOVRM160F | VALVULA MARIPOSA FEOV/RM "WAFER" CON VOLANTE REDUCTOR PVC-U/FKM | 160 DN150 | 876.17 | PVC-U VALVULAS | 102
FEOVRM225F | VALVULA MARIPOSA FEOV/RM "WAFER" CON VOLANTE REDUCTOR PVC-U/FKM | 225 DN200 | 1239.12 | PVC-U VALVULAS | 102
FKOAVFM810E | VALVULA MARIPOSA "WAFER" FKOAV/FM A EJE LIBRE ANSI PVC-U/EPDM | 10" DN250 | 1823.91 | PVC-U VALVULAS | 102
FKOAVFM812E | VALVULA MARIPOSA "WAFER" FKOAV/FM A EJE LIBRE ANSI PVC-U/EPDM | 12" DN300 | 1988.72 | PVC-U VALVULAS | 102
FKOAVFM814E | VALVULA MARIPOSA "WAFER" FKOAV/FM A EJE LIBRE ANSI PVC-U/EPDM | 14" DN355 | 3373.41 | PVC-U VALVULAS | 102
FKOAVFM816E | VALVULA MARIPOSA "WAFER" FKOAV/FM A EJE LIBRE ANSI PVC-U/EPDM | 16" DN400 | 3839.94 | PVC-U VALVULAS | 102
FKOAVFM810F | VALVULA MARIPOSA "WAFER" FKOAV/FM A EJE LIBRE ANSI PVC-U/FKM | 10" DN250 | 3063.9 | PVC-U VALVULAS | 102
FKOAVFM812F | VALVULA MARIPOSA "WAFER" FKOAV/FM A EJE LIBRE ANSI PVC-U/FKM | 12" DN300 | 3340.42 | PVC-U VALVULAS | 102
FKOAVFM814F | VALVULA MARIPOSA "WAFER" FKOAV/FM A EJE LIBRE ANSI PVC-U/FKM | 14" DN355 | 6186.58 | PVC-U VALVULAS | 102
FKOAVFM816F | VALVULA MARIPOSA "WAFER" FKOAV/FM A EJE LIBRE ANSI PVC-U/FKM | 16" DN400 | 7903.8 | PVC-U VALVULAS | 102
FKOAVRM810E | VALVULA MARIPOSA "WAFER" FKOAV/RM CON VOLANTE REDUCTOR ANSI PVC-U/EPDM | 10" DN250 | 2128.05 | PVC-U VALVULAS | 102
FKOAVRM812E | VALVULA MARIPOSA "WAFER" FKOAV/RM CON VOLANTE REDUCTOR ANSI PVC-U/EPDM | 12" DN300 | 2292.9 | PVC-U VALVULAS | 102
FKOAVRM814E | VALVULA MARIPOSA "WAFER" FKOAV/RM CON VOLANTE REDUCTOR ANSI PVC-U/EPDM | 14" DN355 | 4157.52 | PVC-U VALVULAS | 102
FKOAVRM816E | VALVULA MARIPOSA "WAFER" FKOAV/RM CON VOLANTE REDUCTOR ANSI PVC-U/EPDM | 16" DN400 | 4624.02 | PVC-U VALVULAS | 102
FKOAVRM810F | VALVULA MARIPOSA "WAFER" FKOAV/RM CON VOLANTE REDUCTOR ANSI PVC-U/FKM | 10" DN250 | 3357.42 | PVC-U VALVULAS | 102
FKOAVRM812F | VALVULA MARIPOSA "WAFER" FKOAV/RM CON VOLANTE REDUCTOR ANSI PVC-U/FKM | 12" DN300 | 3643.52 | PVC-U VALVULAS | 102
FKOAVRM814F | VALVULA MARIPOSA "WAFER" FKOAV/RM CON VOLANTE REDUCTOR ANSI PVC-U/FKM | 14" DN355 | 6970.71 | PVC-U VALVULAS | 102
FKOAVRM816F | VALVULA MARIPOSA "WAFER" FKOAV/RM CON VOLANTE REDUCTOR ANSI PVC-U/FKM | 16" DN400 | 8687.89 | PVC-U VALVULAS | 102
FKOVFM050E | VALVULA MARIPOSA "WAFER" FKOV/FM A EJE LIBRE PVC-U/EPDM | 50 DN40 | 216.92 | PVC-U VALVULAS | 102
FKOVFM063E | VALVULA MARIPOSA "WAFER" FKOV/FM A EJE LIBRE PVC-U/EPDM | 63 DN50 | 229.68 | PVC-U VALVULAS | 102
FKOVFM075E | VALVULA MARIPOSA "WAFER" FKOV/FM A EJE LIBRE PVC-U/EPDM | 75 DN65 | 255.21 | PVC-U VALVULAS | 102
FKOVFM090E | VALVULA MARIPOSA "WAFER" FKOV/FM A EJE LIBRE PVC-U/EPDM | 90 DN80 | 277.56 | PVC-U VALVULAS | 102
FKOVFM110E | VALVULA MARIPOSA "WAFER" FKOV/FM A EJE LIBRE PVC-U/EPDM | 110 DN100 | 300.91 | PVC-U VALVULAS | 102
FKOVFM140E | VALVULA MARIPOSA "WAFER" FKOV/FM A EJE LIBRE PVC-U/EPDM | 140 DN125 | 399.83 | PVC-U VALVULAS | 102
FKOVFM160E | VALVULA MARIPOSA "WAFER" FKOV/FM A EJE LIBRE PVC-U/EPDM | 160 DN150 | 442.35 | PVC-U VALVULAS | 102
FKOVFM225E | VALVULA MARIPOSA "WAFER" FKOV/FM A EJE LIBRE PVC-U/EPDM | 225 DN200 | 572.09 | PVC-U VALVULAS | 102
FKOVFM280E | VALVULA MARIPOSA "WAFER" FKOV/FM A EJE LIBRE PVC-U/EPDM | 280 DN250 | 1823.91 | PVC-U VALVULAS | 102
FKOVFM315E | VALVULA MARIPOSA "WAFER" FKOV/FM A EJE LIBRE PVC-U/EPDM | 315 DN300 | 1988.72 | PVC-U VALVULAS | 102
FKOVFM355E | VALVULA MARIPOSA "WAFER" FKOV/FM A EJE LIBRE PVC-U/EPDM | 355 DN350 | 3373.41 | PVC-U VALVULAS | 102
FKOVFM400E | VALVULA MARIPOSA "WAFER" FKOV/FM A EJE LIBRE PVC-U/EPDM | 400 DN400 | 3839.94 | PVC-U VALVULAS | 102
FKOVFM050F | VALVULA MARIPOSA "WAFER" FKOV/FM A EJE LIBRE PVC-U/FKM | 50 DN40 | 338.94 | PVC-U VALVULAS | 102
FKOVFM063F | VALVULA MARIPOSA "WAFER" FKOV/FM A EJE LIBRE PVC-U/FKM | 63 DN50 | 358.91 | PVC-U VALVULAS | 102
FKOVFM075F | VALVULA MARIPOSA "WAFER" FKOV/FM A EJE LIBRE PVC-U/FKM | 75 DN65 | 398.74 | PVC-U VALVULAS | 102
FKOVFM090F | VALVULA MARIPOSA "WAFER" FKOV/FM A EJE LIBRE PVC-U/FKM | 90 DN80 | 427.46 | PVC-U VALVULAS | 102
FKOVFM110F | VALVULA MARIPOSA "WAFER" FKOV/FM A EJE LIBRE PVC-U/FKM | 110 DN100 | 462.56 | PVC-U VALVULAS | 102
FKOVFM140F | VALVULA MARIPOSA "WAFER" FKOV/FM A EJE LIBRE PVC-U/FKM | 140 DN125 | 618.89 | PVC-U VALVULAS | 102
FKOVFM160F | VALVULA MARIPOSA "WAFER" FKOV/FM A EJE LIBRE PVC-U/FKM | 160 DN150 | 668.85 | PVC-U VALVULAS | 102
FKOVFM225F | VALVULA MARIPOSA "WAFER" FKOV/FM A EJE LIBRE PVC-U/FKM | 225 DN200 | 867.7 | PVC-U VALVULAS | 102
FKOVFM280F | VALVULA MARIPOSA "WAFER" FKOV/FM A EJE LIBRE PVC-U/FKM | 280 DN250 | 3063.9 | PVC-U VALVULAS | 102
FKOVFM315F | VALVULA MARIPOSA "WAFER" FKOV/FM A EJE LIBRE PVC-U/FKM | 315 DN300 | 3340.42 | PVC-U VALVULAS | 102
FKOVFM355F | VALVULA MARIPOSA "WAFER" FKOV/FM A EJE LIBRE PVC-U/FKM | 355 DN350 | 6186.58 | PVC-U VALVULAS | 102
FKOVFM400F | VALVULA MARIPOSA "WAFER" FKOV/FM A EJE LIBRE PVC-U/FKM | 400 DN400 | 7903.8 | PVC-U VALVULAS | 102
FKOALVFM212E | VALVULA MARIPOSA "WAFER" FKOV/FM A EJE LIBRE PVC-U/EPDM LUG ANSI | 2 1/2" DN65 | 452.96 | PVC-U VALVULAS | 102
FKOALVFM300E | VALVULA MARIPOSA "WAFER" FKOV/FM A EJE LIBRE PVC-U/EPDM LUG ANSI | 3" DN80 | 518.91 | PVC-U VALVULAS | 102
FKOALVFM400E | VALVULA MARIPOSA "WAFER" FKOV/FM A EJE LIBRE PVC-U/EPDM LUG ANSI | 4" DN100 | 563.57 | PVC-U VALVULAS | 102
FKOALVFM500E | VALVULA MARIPOSA "WAFER" FKOV/FM A EJE LIBRE PVC-U/EPDM LUG ANSI | 5" DN125 | 749.67 | PVC-U VALVULAS | 102
FKOALVFM600E | VALVULA MARIPOSA "WAFER" FKOV/FM A EJE LIBRE PVC-U/EPDM LUG ANSI | 6" DN150 | 820.91 | PVC-U VALVULAS | 102
FKOALVFM800E | VALVULA MARIPOSA "WAFER" FKOV/FM A EJE LIBRE PVC-U/EPDM LUG ANSI | 8" DN200 | 991.01 | PVC-U VALVULAS | 102
FKOALVFM810E | VALVULA MARIPOSA "WAFER" FKOV/FM A EJE LIBRE PVC-U/EPDM LUG ANSI | 10" DN250 | 3164.53 | PVC-U VALVULAS | 102
FKOALVFM812E | VALVULA MARIPOSA "WAFER" FKOV/FM A EJE LIBRE PVC-U/EPDM LUG ANSI | 12" DN300 | 3360.11 | PVC-U VALVULAS | 102
FKOALVFM212F | VALVULA MARIPOSA "WAFER" FKOV/FM A EJE LIBRE PVC-U/FKM LUG ANSI | 2 1/2" DN65 | 596.51 | PVC-U VALVULAS | 102
FKOALVFM300F | VALVULA MARIPOSA "WAFER" FKOV/FM A EJE LIBRE PVC-U/FKM LUG ANSI | 3" DN80 | 668.85 | PVC-U VALVULAS | 102
FKOALVFM400F | VALVULA MARIPOSA "WAFER" FKOV/FM A EJE LIBRE PVC-U/FKM LUG ANSI | 4" DN100 | 725.18 | PVC-U VALVULAS | 102
FKOALVFM500F | VALVULA MARIPOSA "WAFER" FKOV/FM A EJE LIBRE PVC-U/FKM LUG ANSI | 5" DN125 | 968.72 | PVC-U VALVULAS | 102
FKOALVFM600F | VALVULA MARIPOSA "WAFER" FKOV/FM A EJE LIBRE PVC-U/FKM LUG ANSI | 6" DN150 | 1047.42 | PVC-U VALVULAS | 102
FKOALVFM800F | VALVULA MARIPOSA "WAFER" FKOV/FM A EJE LIBRE PVC-U/FKM LUG ANSI | 8" DN200 | 1286.61 | PVC-U VALVULAS | 102
FKOALVFM810F | VALVULA MARIPOSA "WAFER" FKOV/FM A EJE LIBRE PVC-U/FKM LUG ANSI | 10" DN250 | 4404.54 | PVC-U VALVULAS | 102
FKOALVFM812F | VALVULA MARIPOSA "WAFER" FKOV/FM A EJE LIBRE PVC-U/FKM LUG ANSI | 12" DN300 | 4711.82 | PVC-U VALVULAS | 102
FKOLVFM075E | VALVULA MARIPOSA "WAFER" FKOV/FM A EJE LIBRE PVC-U/EPDM LUG ISO-DIN | 75 DN65 | 387.07 | PVC-U VALVULAS | 102
FKOLVFM090E | VALVULA MARIPOSA "WAFER" FKOV/FM A EJE LIBRE PVC-U/EPDM LUG ISO-DIN | 90 DN80 | 449.8 | PVC-U VALVULAS | 102
FKOLVFM110E | VALVULA MARIPOSA "WAFER" FKOV/FM A EJE LIBRE PVC-U/EPDM LUG ISO-DIN | 110 DN100 | 488.08 | PVC-U VALVULAS | 102
FKOLVFM140E | VALVULA MARIPOSA "WAFER" FKOV/FM A EJE LIBRE PVC-U/EPDM LUG ISO-DIN | 140 DN125 | 649.73 | PVC-U VALVULAS | 102
FKOLVFM160E | VALVULA MARIPOSA "WAFER" FKOV/FM A EJE LIBRE PVC-U/EPDM LUG ISO-DIN | 160 DN150 | 712.46 | PVC-U VALVULAS | 102
FKOLVFM225E | VALVULA MARIPOSA "WAFER" FKOV/FM A EJE LIBRE PVC-U/EPDM LUG ISO-DIN | 225 DN200 | 851.74 | PVC-U VALVULAS | 102
FKOLVFM075F | VALVULA MARIPOSA "WAFER" FKOV/FM A EJE LIBRE PVC-U/FKM LUG ISO-DIN | 75 DN65 | 530.59 | PVC-U VALVULAS | 102
FKOLVFM090F | VALVULA MARIPOSA "WAFER" FKOV/FM A EJE LIBRE PVC-U/FKM LUG ISO-DIN | 90 DN80 | 599.75 | PVC-U VALVULAS | 102
FKOLVFM110F | VALVULA MARIPOSA "WAFER" FKOV/FM A EJE LIBRE PVC-U/FKM LUG ISO-DIN | 110 DN100 | 649.73 | PVC-U VALVULAS | 102
FKOLVFM140F | VALVULA MARIPOSA "WAFER" FKOV/FM A EJE LIBRE PVC-U/FKM LUG ISO-DIN | 140 DN125 | 868.76 | PVC-U VALVULAS | 102
FKOLVFM160F | VALVULA MARIPOSA "WAFER" FKOV/FM A EJE LIBRE PVC-U/FKM LUG ISO-DIN | 160 DN150 | 938.97 | PVC-U VALVULAS | 102
FKOLVFM225F | VALVULA MARIPOSA "WAFER" FKOV/FM A EJE LIBRE PVC-U/FKM LUG ISO-DIN | 225 DN200 | 1147.33 | PVC-U VALVULAS | 102
FKOVLM050E | VALVULA MARIPOSA "WAFER" FKOV/LM CON MANETA PVC-U/EPDM | 50 DN40 | 254.89 | PVC-U VALVULAS | 102
FKOVLM063E | VALVULA MARIPOSA "WAFER" FKOV/LM CON MANETA PVC-U/EPDM | 63 DN50 | 269.87 | PVC-U VALVULAS | 102
FKOVLM075E | VALVULA MARIPOSA "WAFER" FKOV/LM CON MANETA PVC-U/EPDM | 75 DN65 | 299.85 | PVC-U VALVULAS | 102
FKOVLM090E | VALVULA MARIPOSA "WAFER" FKOV/LM CON MANETA PVC-U/EPDM | 90 DN80 | 314.73 | PVC-U VALVULAS | 102
FKOVLM110E | VALVULA MARIPOSA "WAFER" FKOV/LM CON MANETA PVC-U/EPDM | 110 DN100 | 342.4 | PVC-U VALVULAS | 102
FKOVLM140E | VALVULA MARIPOSA "WAFER" FKOV/LM CON MANETA PVC-U/EPDM | 140 DN125 | 455.09 | PVC-U VALVULAS | 102
FKOVLM160E | VALVULA MARIPOSA "WAFER" FKOV/LM CON MANETA PVC-U/EPDM | 160 DN150 | 491.28 | PVC-U VALVULAS | 102
FKOVLM225E | VALVULA MARIPOSA "WAFER" FKOV/LM CON MANETA PVC-U/EPDM | 225 DN200 | 635.89 | PVC-U VALVULAS | 102
FKOVLM050F | VALVULA MARIPOSA "WAFER" FKOV/LM CON MANETA PVC-U/FKM | 50 DN40 | 376.91 | PVC-U VALVULAS | 102
FKOVLM063F | VALVULA MARIPOSA "WAFER" FKOV/LM CON MANETA PVC-U/FKM | 63 DN50 | 399.07 | PVC-U VALVULAS | 102
FKOVLM075F | VALVULA MARIPOSA "WAFER" FKOV/LM CON MANETA PVC-U/FKM | 75 DN65 | 443.42 | PVC-U VALVULAS | 102
FKOVLM090F | VALVULA MARIPOSA "WAFER" FKOV/LM CON MANETA PVC-U/FKM | 90 DN80 | 464.66 | PVC-U VALVULAS | 102
FKOVLM110F | VALVULA MARIPOSA "WAFER" FKOV/LM CON MANETA PVC-U/FKM | 110 DN100 | 502.95 | PVC-U VALVULAS | 102
FKOVLM140F | VALVULA MARIPOSA "WAFER" FKOV/LM CON MANETA PVC-U/FKM | 140 DN125 | 673.1 | PVC-U VALVULAS | 102
FKOVLM160F | VALVULA MARIPOSA "WAFER" FKOV/LM CON MANETA PVC-U/FKM | 160 DN150 | 703.93 | PVC-U VALVULAS | 102
FKOVLM225F | VALVULA MARIPOSA "WAFER" FKOV/LM CON MANETA PVC-U/FKM | 225 DN200 | 913.44 | PVC-U VALVULAS | 102
FKOALVLM212E | VALVULA MARIPOSA "WAFER" FKOV/LM CON MANETA PVC-U/EPDM LUG ANSI | 2 1/2" DN65 | 497.65 | PVC-U VALVULAS | 102
FKOALVLM300E | VALVULA MARIPOSA "WAFER" FKOV/LM CON MANETA PVC-U/EPDM LUG ANSI | 3" DN80 | 556.13 | PVC-U VALVULAS | 102
FKOALVLM400E | VALVULA MARIPOSA "WAFER" FKOV/LM CON MANETA PVC-U/EPDM LUG ANSI | 4" DN100 | 605.06 | PVC-U VALVULAS | 102
FKOALVLM500E | VALVULA MARIPOSA "WAFER" FKOV/LM CON MANETA PVC-U/EPDM LUG ANSI | 5" DN125 | 804.94 | PVC-U VALVULAS | 102
FKOALVLM600E | VALVULA MARIPOSA "WAFER" FKOV/LM CON MANETA PVC-U/EPDM LUG ANSI | 6" DN150 | 869.77 | PVC-U VALVULAS | 102
FKOALVLM800E | VALVULA MARIPOSA "WAFER" FKOV/LM CON MANETA PVC-U/EPDM LUG ANSI | 8" DN200 | 1054.78 | PVC-U VALVULAS | 102
FKOALVLM212F | VALVULA MARIPOSA "WAFER" FKOV/LM CON MANETA PVC-U/FKM LUG ANSI | 2 1/2" DN65 | 641.19 | PVC-U VALVULAS | 102
FKOALVLM300F | VALVULA MARIPOSA "WAFER" FKOV/LM CON MANETA PVC-U/FKM LUG ANSI | 3" DN80 | 706.03 | PVC-U VALVULAS | 102
FKOALVLM400F | VALVULA MARIPOSA "WAFER" FKOV/LM CON MANETA PVC-U/FKM LUG ANSI | 4" DN100 | 765.58 | PVC-U VALVULAS | 102
FKOALVLM500F | VALVULA MARIPOSA "WAFER" FKOV/LM CON MANETA PVC-U/FKM LUG ANSI | 5" DN125 | 1022.96 | PVC-U VALVULAS | 102
FKOALVLM600F | VALVULA MARIPOSA "WAFER" FKOV/LM CON MANETA PVC-U/FKM LUG ANSI | 6" DN150 | 1082.49 | PVC-U VALVULAS | 102
FKOALVLM800F | VALVULA MARIPOSA "WAFER" FKOV/LM CON MANETA PVC-U/FKM LUG ANSI | 8" DN200 | 1332.35 | PVC-U VALVULAS | 102
FKOLVLM075E | VALVULA MARIPOSA "WAFER" FKOV/LM CON MANETA PVC-U/EPDM LUG ISO-DIN | 75 DN65 | 431.69 | PVC-U VALVULAS | 102
FKOLVLM090E | VALVULA MARIPOSA "WAFER" FKOV/LM CON MANETA PVC-U/EPDM LUG ISO-DIN | 90 DN80 | 487.01 | PVC-U VALVULAS | 102
FKOLVLM110E | VALVULA MARIPOSA "WAFER" FKOV/LM CON MANETA PVC-U/EPDM LUG ISO-DIN | 110 DN100 | 529.53 | PVC-U VALVULAS | 102
FKOLVLM140E | VALVULA MARIPOSA "WAFER" FKOV/LM CON MANETA PVC-U/EPDM LUG ISO-DIN | 140 DN125 | 704.98 | PVC-U VALVULAS | 102
FKOLVLM160E | VALVULA MARIPOSA "WAFER" FKOV/LM CON MANETA PVC-U/EPDM LUG ISO-DIN | 160 DN150 | 761.37 | PVC-U VALVULAS | 102
FKOLVLM225E | VALVULA MARIPOSA "WAFER" FKOV/LM CON MANETA PVC-U/EPDM LUG ISO-DIN | 225 DN200 | 915.5 | PVC-U VALVULAS | 102
FKOLVLM075F | VALVULA MARIPOSA "WAFER" FKOV/LM CON MANETA PVC-U/FKM LUG ISO-DIN | 75 DN65 | 575.28 | PVC-U VALVULAS | 102
FKOLVLM090F | VALVULA MARIPOSA "WAFER" FKOV/LM CON MANETA PVC-U/FKM LUG ISO-DIN | 90 DN80 | 636.94 | PVC-U VALVULAS | 102
FKOLVLM110F | VALVULA MARIPOSA "WAFER" FKOV/LM CON MANETA PVC-U/FKM LUG ISO-DIN | 110 DN100 | 690.12 | PVC-U VALVULAS | 102
FKOLVLM140F | VALVULA MARIPOSA "WAFER" FKOV/LM CON MANETA PVC-U/FKM LUG ISO-DIN | 140 DN125 | 922.95 | PVC-U VALVULAS | 102
FKOLVLM160F | VALVULA MARIPOSA "WAFER" FKOV/LM CON MANETA PVC-U/FKM LUG ISO-DIN | 160 DN150 | 974.02 | PVC-U VALVULAS | 102
FKOLVLM225F | VALVULA MARIPOSA "WAFER" FKOV/LM CON MANETA PVC-U/FKM LUG ISO-DIN | 225 DN200 | 1193.08 | PVC-U VALVULAS | 102
FKOVRM075E | VALVULA MARIPOSA "WAFER" FKOV/RM CON VOLANTE REDUCTOR PVC-U/EPDM | 75 DN65 | 727.34 | PVC-U VALVULAS | 102
FKOVRM090E | VALVULA MARIPOSA "WAFER" FKOV/RM CON VOLANTE REDUCTOR PVC-U/EPDM | 90 DN80 | 743.26 | PVC-U VALVULAS | 102
FKOVRM110E | VALVULA MARIPOSA "WAFER" FKOV/RM CON VOLANTE REDUCTOR PVC-U/EPDM | 110 DN100 | 769.85 | PVC-U VALVULAS | 102
FKOVRM140E | VALVULA MARIPOSA "WAFER" FKOV/RM CON VOLANTE REDUCTOR PVC-U/EPDM | 140 DN125 | 882.59 | PVC-U VALVULAS | 102
FKOVRM160E | VALVULA MARIPOSA "WAFER" FKOV/RM CON VOLANTE REDUCTOR PVC-U/EPDM | 160 DN150 | 918.73 | PVC-U VALVULAS | 102
FKOVRM225E | VALVULA MARIPOSA "WAFER" FKOV/RM CON VOLANTE REDUCTOR PVC-U/EPDM | 225 DN200 | 1160.12 | PVC-U VALVULAS | 102
FKOVRM280E | VALVULA MARIPOSA "WAFER" FKOV/RM CON VOLANTE REDUCTOR PVC-U/EPDM | 280 DN250 | 2128.05 | PVC-U VALVULAS | 102
FKOVRM315E | VALVULA MARIPOSA "WAFER" FKOV/RM CON VOLANTE REDUCTOR PVC-U/EPDM | 315 DN300 | 2292.9 | PVC-U VALVULAS | 102
FKOVRM355E | VALVULA MARIPOSA "WAFER" FKOV/RM CON VOLANTE REDUCTOR PVC-U/EPDM | 355 DN350 | 4157.52 | PVC-U VALVULAS | 102
FKOVRM400E | VALVULA MARIPOSA "WAFER" FKOV/RM CON VOLANTE REDUCTOR PVC-U/EPDM | 400 DN400 | 4624.02 | PVC-U VALVULAS | 102
FKOVRM075F | VALVULA MARIPOSA "WAFER" FKOV/RM CON VOLANTE REDUCTOR PVC-U/FKM | 75 DN65 | 870.88 | PVC-U VALVULAS | 102
FKOVRM090F | VALVULA MARIPOSA "WAFER" FKOV/RM CON VOLANTE REDUCTOR PVC-U/FKM | 90 DN80 | 893.18 | PVC-U VALVULAS | 102
FKOVRM110F | VALVULA MARIPOSA "WAFER" FKOV/RM CON VOLANTE REDUCTOR PVC-U/FKM | 110 DN100 | 930.43 | PVC-U VALVULAS | 102
FKOVRM140F | VALVULA MARIPOSA "WAFER" FKOV/RM CON VOLANTE REDUCTOR PVC-U/FKM | 140 DN125 | 1100.55 | PVC-U VALVULAS | 102
FKOVRM160F | VALVULA MARIPOSA "WAFER" FKOV/RM CON VOLANTE REDUCTOR PVC-U/FKM | 160 DN150 | 1131.42 | PVC-U VALVULAS | 102
FKOVRM225F | VALVULA MARIPOSA "WAFER" FKOV/RM CON VOLANTE REDUCTOR PVC-U/FKM | 225 DN200 | 1437.68 | PVC-U VALVULAS | 102
FKOVRM280F | VALVULA MARIPOSA "WAFER" FKOV/RM CON VOLANTE REDUCTOR PVC-U/FKM | 280 DN250 | 3357.42 | PVC-U VALVULAS | 102
FKOVRM315F | VALVULA MARIPOSA "WAFER" FKOV/RM CON VOLANTE REDUCTOR PVC-U/FKM | 315 DN300 | 3643.52 | PVC-U VALVULAS | 102
FKOVRM355F | VALVULA MARIPOSA "WAFER" FKOV/RM CON VOLANTE REDUCTOR PVC-U/FKM | 355 DN350 | 6970.71 | PVC-U VALVULAS | 102
FKOVRM400F | VALVULA MARIPOSA "WAFER" FKOV/RM CON VOLANTE REDUCTOR PVC-U/FKM | 400 DN400 | 8687.89 | PVC-U VALVULAS | 102
FKOALVRM212E | VALVULA MARIPOSA "WAFER" FKOV/RM CON VOLANTE REDUCTOR PVC-U/EPDM LUG ANSI | 2 1/2" DN65 | 925.11 | PVC-U VALVULAS | 102
FKOALVRM300E | VALVULA MARIPOSA "WAFER" FKOV/RM CON VOLANTE REDUCTOR PVC-U/EPDM LUG ANSI | 3" DN80 | 984.62 | PVC-U VALVULAS | 102
FKOALVRM400E | VALVULA MARIPOSA "WAFER" FKOV/RM CON VOLANTE REDUCTOR PVC-U/EPDM LUG ANSI | 4" DN100 | 1032.47 | PVC-U VALVULAS | 102
FKOALVRM500E | VALVULA MARIPOSA "WAFER" FKOV/RM CON VOLANTE REDUCTOR PVC-U/EPDM LUG ANSI | 5" DN125 | 1232.42 | PVC-U VALVULAS | 102
FKOALVRM600E | VALVULA MARIPOSA "WAFER" FKOV/RM CON VOLANTE REDUCTOR PVC-U/EPDM LUG ANSI | 6" DN150 | 1297.3 | PVC-U VALVULAS | 102
FKOALVRM800E | VALVULA MARIPOSA "WAFER" FKOV/RM CON VOLANTE REDUCTOR PVC-U/EPDM LUG ANSI | 8" DN200 | 1579 | PVC-U VALVULAS | 102
FKOALVRM810E | VALVULA MARIPOSA "WAFER" FKOV/RM CON VOLANTE REDUCTOR PVC-U/EPDM LUG ANSI | 10" DN250 | 3468.73 | PVC-U VALVULAS | 102
FKOALVRM812E | VALVULA MARIPOSA "WAFER" FKOV/RM CON VOLANTE REDUCTOR PVC-U/EPDM LUG ANSI | 12" DN300 | 3664.24 | PVC-U VALVULAS | 102
FKOALVRM212F | VALVULA MARIPOSA "WAFER" FKOV/RM CON VOLANTE REDUCTOR PVC-U/FKM LUG ANSI | 2 1/2" DN65 | 1068.65 | PVC-U VALVULAS | 102
FKOALVRM300F | VALVULA MARIPOSA "WAFER" FKOV/RM CON VOLANTE REDUCTOR PVC-U/FKM LUG ANSI | 3" DN80 | 1134.57 | PVC-U VALVULAS | 102
FKOALVRM400F | VALVULA MARIPOSA "WAFER" FKOV/RM CON VOLANTE REDUCTOR PVC-U/FKM LUG ANSI | 4" DN100 | 1193.08 | PVC-U VALVULAS | 102
FKOALVRM500F | VALVULA MARIPOSA "WAFER" FKOV/RM CON VOLANTE REDUCTOR PVC-U/FKM LUG ANSI | 5" DN125 | 1450.42 | PVC-U VALVULAS | 102
FKOALVRM600F | VALVULA MARIPOSA "WAFER" FKOV/RM CON VOLANTE REDUCTOR PVC-U/FKM LUG ANSI | 6" DN150 | 1509.94 | PVC-U VALVULAS | 102
FKOALVRM800F | VALVULA MARIPOSA "WAFER" FKOV/RM CON VOLANTE REDUCTOR PVC-U/FKM LUG ANSI | 8" DN200 | 1856.56 | PVC-U VALVULAS | 102
FKOALVRM810F | VALVULA MARIPOSA "WAFER" FKOV/RM CON VOLANTE REDUCTOR PVC-U/FKM LUG ANSI | 10" DN250 | 4698.1 | PVC-U VALVULAS | 102
FKOALVRM812F | VALVULA MARIPOSA "WAFER" FKOV/RM CON VOLANTE REDUCTOR PVC-U/FKM LUG ANSI | 12" DN300 | 5014.88 | PVC-U VALVULAS | 102
FKOLVRM075E | VALVULA MARIPOSA "WAFER" FKOV/RM CON VOLANTE REDUCTOR PVC-U/EPDM LUG ISO-DIN | 75 DN65 | 859.21 | PVC-U VALVULAS | 102
FKOLVRM090E | VALVULA MARIPOSA "WAFER" FKOV/RM CON VOLANTE REDUCTOR PVC-U/EPDM LUG ISO-DIN | 90 DN80 | 915.5 | PVC-U VALVULAS | 102
FKOLVRM110E | VALVULA MARIPOSA "WAFER" FKOV/RM CON VOLANTE REDUCTOR PVC-U/EPDM LUG ISO-DIN | 110 DN100 | 956.99 | PVC-U VALVULAS | 102
FKOLVRM140E | VALVULA MARIPOSA "WAFER" FKOV/RM CON VOLANTE REDUCTOR PVC-U/EPDM LUG ISO-DIN | 140 DN125 | 1132.49 | PVC-U VALVULAS | 102
FKOLVRM160E | VALVULA MARIPOSA "WAFER" FKOV/RM CON VOLANTE REDUCTOR PVC-U/EPDM LUG ISO-DIN | 160 DN150 | 1188.83 | PVC-U VALVULAS | 102
FKOLVRM225E | VALVULA MARIPOSA "WAFER" FKOV/RM CON VOLANTE REDUCTOR PVC-U/EPDM LUG ISO-DIN | 225 DN200 | 1439.75 | PVC-U VALVULAS | 102
FKOLVRM075F | VALVULA MARIPOSA "WAFER" FKOV/RM CON VOLANTE REDUCTOR PVC-U/FKM LUG ISO-DIN | 75 DN65 | 1002.74 | PVC-U VALVULAS | 102
FKOLVRM090F | VALVULA MARIPOSA "WAFER" FKOV/RM CON VOLANTE REDUCTOR PVC-U/FKM LUG ISO-DIN | 90 DN80 | 1065.43 | PVC-U VALVULAS | 102
FKOLVRM110F | VALVULA MARIPOSA "WAFER" FKOV/RM CON VOLANTE REDUCTOR PVC-U/FKM LUG ISO-DIN | 110 DN100 | 1117.56 | PVC-U VALVULAS | 102
FKOLVRM140F | VALVULA MARIPOSA "WAFER" FKOV/RM CON VOLANTE REDUCTOR PVC-U/FKM LUG ISO-DIN | 140 DN125 | 1350.42 | PVC-U VALVULAS | 102
FKOLVRM160F | VALVULA MARIPOSA "WAFER" FKOV/RM CON VOLANTE REDUCTOR PVC-U/FKM LUG ISO-DIN | 160 DN150 | 1401.48 | PVC-U VALVULAS | 102
FKOLVRM225F | VALVULA MARIPOSA "WAFER" FKOV/RM CON VOLANTE REDUCTOR PVC-U/FKM LUG ISO-DIN | 225 DN200 | 1717.32 | PVC-U VALVULAS | 102
CROV050E | VALVULA ANTI-RETORNO CLAPETA "WAFER" CROV PVC-U/EPDM SIN MUELLE | 50 DN40 | 97.02 | PVC-U VALVULAS | 102
CROV063E | VALVULA ANTI-RETORNO CLAPETA "WAFER" CROV PVC-U/EPDM SIN MUELLE | 63 DN50 | 117.62 | PVC-U VALVULAS | 102
CROV075E | VALVULA ANTI-RETORNO CLAPETA "WAFER" CROV PVC-U/EPDM SIN MUELLE | 75 DN65 | 129.47 | PVC-U VALVULAS | 102
CROV090E | VALVULA ANTI-RETORNO CLAPETA "WAFER" CROV PVC-U/EPDM SIN MUELLE | 90 DN80 | 152.98 | PVC-U VALVULAS | 102
CROV110E | VALVULA ANTI-RETORNO CLAPETA "WAFER" CROV PVC-U/EPDM SIN MUELLE | 110 DN100 | 187.19 | PVC-U VALVULAS | 102
CROV140E | VALVULA ANTI-RETORNO CLAPETA "WAFER" CROV PVC-U/EPDM SIN MUELLE | 140 DN125 | 214.3 | PVC-U VALVULAS | 102
CROV160E | VALVULA ANTI-RETORNO CLAPETA "WAFER" CROV PVC-U/EPDM SIN MUELLE | 160 DN150 | 262.61 | PVC-U VALVULAS | 102
CROV225E | VALVULA ANTI-RETORNO CLAPETA "WAFER" CROV PVC-U/EPDM SIN MUELLE | 225 DN200 | 309.69 | PVC-U VALVULAS | 102
CROV280E | VALVULA ANTI-RETORNO CLAPETA "WAFER" CROV PVC-U/EPDM SIN MUELLE | 280 DN250 | 525.53 | PVC-U VALVULAS | 102
CROV315E | VALVULA ANTI-RETORNO CLAPETA "WAFER" CROV PVC-U/EPDM SIN MUELLE | 315 DN300 | 791.45 | PVC-U VALVULAS | 102
FROV040EMLX | VALVULA ANTI-RETORNO CLAPETA "WAFER" FROV PVC/EPDM CON MUELLE INOX | 40 DN32 | 481.61 | PVC-U VALVULAS | 102
FROV050EMLX | VALVULA ANTI-RETORNO CLAPETA "WAFER" FROV PVC/EPDM CON MUELLE INOX | 50 DN40 | 481.61 | PVC-U VALVULAS | 102
FROV063EMLX | VALVULA ANTI-RETORNO CLAPETA "WAFER" FROV PVC/EPDM CON MUELLE INOX | 63 DN50 | 512.48 | PVC-U VALVULAS | 102
FROV075EMLX | VALVULA ANTI-RETORNO CLAPETA "WAFER" FROV PVC/EPDM CON MUELLE INOX | 75 DN65 | 605.52 | PVC-U VALVULAS | 102
FROV090EMLX | VALVULA ANTI-RETORNO CLAPETA "WAFER" FROV PVC/EPDM CON MUELLE INOX | 90 DN80 | 656.28 | PVC-U VALVULAS | 102
FROV110EMLX | VALVULA ANTI-RETORNO CLAPETA "WAFER" FROV PVC/EPDM CON MUELLE INOX | 110 DN100 | 780.83 | PVC-U VALVULAS | 102
FROV140EMLX | VALVULA ANTI-RETORNO CLAPETA "WAFER" FROV PVC/EPDM CON MUELLE INOX | 140 DN125 | 996.99 | PVC-U VALVULAS | 102
FROV160EMLX | VALVULA ANTI-RETORNO CLAPETA "WAFER" FROV PVC/EPDM CON MUELLE INOX | 160 DN150 | 1071.35 | PVC-U VALVULAS | 102
FROV225EMLX | VALVULA ANTI-RETORNO CLAPETA "WAFER" FROV PVC/EPDM CON MUELLE INOX | 225 DN200 | 1322.98 | PVC-U VALVULAS | 102
FROV280EMLX | VALVULA ANTI-RETORNO CLAPETA "WAFER" FROV PVC/EPDM CON MUELLE INOX | 280 DN250 | 1948.15 | PVC-U VALVULAS | 102
FROV315EMLX | VALVULA ANTI-RETORNO CLAPETA "WAFER" FROV PVC/EPDM CON MUELLE INOX | 315 DN300 | 2663.63 | PVC-U VALVULAS | 102
FROV400EMLX | VALVULA ANTI-RETORNO CLAPETA "WAFER" FROV PVC/EPDM CON MUELLE INOX | 400 DN400 | 5521.43 | PVC-U VALVULAS | 102
FROV040E | VALVULA ANTI-RETORNO CLAPETA "WAFER" FROV PVC/EPDM SIN MUELLE | 40 DN32 | 365.28 | PVC-U VALVULAS | 102
FROV050E | VALVULA ANTI-RETORNO CLAPETA "WAFER" FROV PVC/EPDM SIN MUELLE | 50 DN40 | 365.28 | PVC-U VALVULAS | 102
FROV063E | VALVULA ANTI-RETORNO CLAPETA "WAFER" FROV PVC/EPDM SIN MUELLE | 63 DN50 | 387.35 | PVC-U VALVULAS | 102
FROV075E | VALVULA ANTI-RETORNO CLAPETA "WAFER" FROV PVC/EPDM SIN MUELLE | 75 DN65 | 470.49 | PVC-U VALVULAS | 102
FROV090E | VALVULA ANTI-RETORNO CLAPETA "WAFER" FROV PVC/EPDM SIN MUELLE | 90 DN80 | 513.26 | PVC-U VALVULAS | 102
FROV110E | VALVULA ANTI-RETORNO CLAPETA "WAFER" FROV PVC/EPDM SIN MUELLE | 110 DN100 | 629.25 | PVC-U VALVULAS | 102
FROV140E | VALVULA ANTI-RETORNO CLAPETA "WAFER" FROV PVC/EPDM SIN MUELLE | 140 DN125 | 847.63 | PVC-U VALVULAS | 102
FROV160E | VALVULA ANTI-RETORNO CLAPETA "WAFER" FROV PVC/EPDM SIN MUELLE | 160 DN150 | 867.86 | PVC-U VALVULAS | 102
FROV225E | VALVULA ANTI-RETORNO CLAPETA "WAFER" FROV PVC/EPDM SIN MUELLE | 225 DN200 | 1091.93 | PVC-U VALVULAS | 102
FROV280E | VALVULA ANTI-RETORNO CLAPETA "WAFER" FROV PVC/EPDM SIN MUELLE | 280 DN250 | 1670.43 | PVC-U VALVULAS | 102
FROV315E | VALVULA ANTI-RETORNO CLAPETA "WAFER" FROV PVC/EPDM SIN MUELLE | 315 DN300 | 2343.2 | PVC-U VALVULAS | 102
FROV355E | VALVULA ANTI-RETORNO CLAPETA "WAFER" FROV PVC/EPDM SIN MUELLE | 355 DN350 | 4409.39 | PVC-U VALVULAS | 102
FROV040FMLX | VALVULA ANTI-RETORNO CLAPETA "WAFER" FROV PVC/FKM CON MUELLE INOX | 40 DN32 | 703.05 | PVC-U VALVULAS | 102
FROV050FMLX | VALVULA ANTI-RETORNO CLAPETA "WAFER" FROV PVC/FKM CON MUELLE INOX | 50 DN40 | 710.91 | PVC-U VALVULAS | 102
FROV063FMLX | VALVULA ANTI-RETORNO CLAPETA "WAFER" FROV PVC/FKM CON MUELLE INOX | 63 DN50 | 754.56 | PVC-U VALVULAS | 102
FROV075FMLX | VALVULA ANTI-RETORNO CLAPETA "WAFER" FROV PVC/FKM CON MUELLE INOX | 75 DN65 | 913.26 | PVC-U VALVULAS | 102
FROV090FMLX | VALVULA ANTI-RETORNO CLAPETA "WAFER" FROV PVC/FKM CON MUELLE INOX | 90 DN80 | 1014.11 | PVC-U VALVULAS | 102
FROV110FMLX | VALVULA ANTI-RETORNO CLAPETA "WAFER" FROV PVC/FKM CON MUELLE INOX | 110 DN100 | 1202.77 | PVC-U VALVULAS | 102
FROV140FMLX | VALVULA ANTI-RETORNO CLAPETA "WAFER" FROV PVC/FKM CON MUELLE INOX | 140 DN125 | 1470.83 | PVC-U VALVULAS | 102
FROV160FMLX | VALVULA ANTI-RETORNO CLAPETA "WAFER" FROV PVC/FKM CON MUELLE INOX | 160 DN150 | 1623.49 | PVC-U VALVULAS | 102
FROV225FMLX | VALVULA ANTI-RETORNO CLAPETA "WAFER" FROV PVC/FKM CON MUELLE INOX | 225 DN200 | 1913.4 | PVC-U VALVULAS | 102
FROV280FMLX | VALVULA ANTI-RETORNO CLAPETA "WAFER" FROV PVC/FKM CON MUELLE INOX | 280 DN250 | 2747.54 | PVC-U VALVULAS | 102
FROV315FMLX | VALVULA ANTI-RETORNO CLAPETA "WAFER" FROV PVC/FKM CON MUELLE INOX | 315 DN300 | 3614.25 | PVC-U VALVULAS | 102
FROV040F | VALVULA ANTI-RETORNO CLAPETA "WAFER" FROV PVC/FKM SIN MUELLE | 40 DN32 | 583.06 | PVC-U VALVULAS | 102
FROV050F | VALVULA ANTI-RETORNO CLAPETA "WAFER" FROV PVC/FKM SIN MUELLE | 50 DN40 | 593.47 | PVC-U VALVULAS | 102
FROV063F | VALVULA ANTI-RETORNO CLAPETA "WAFER" FROV PVC/FKM SIN MUELLE | 63 DN50 | 629.17 | PVC-U VALVULAS | 102
FROV075F | VALVULA ANTI-RETORNO CLAPETA "WAFER" FROV PVC/FKM SIN MUELLE | 75 DN65 | 780.83 | PVC-U VALVULAS | 102
FROV090F | VALVULA ANTI-RETORNO CLAPETA "WAFER" FROV PVC/FKM SIN MUELLE | 90 DN80 | 874.88 | PVC-U VALVULAS | 102
FROV110F | VALVULA ANTI-RETORNO CLAPETA "WAFER" FROV PVC/FKM SIN MUELLE | 110 DN100 | 1049.16 | PVC-U VALVULAS | 102
FROV140F | VALVULA ANTI-RETORNO CLAPETA "WAFER" FROV PVC/FKM SIN MUELLE | 140 DN125 | 1313.87 | PVC-U VALVULAS | 102
FROV160F | VALVULA ANTI-RETORNO CLAPETA "WAFER" FROV PVC/FKM SIN MUELLE | 160 DN150 | 1424.71 | PVC-U VALVULAS | 102
FROV225F | VALVULA ANTI-RETORNO CLAPETA "WAFER" FROV PVC/FKM SIN MUELLE | 225 DN200 | 1685.23 | PVC-U VALVULAS | 102
FROV280F | VALVULA ANTI-RETORNO CLAPETA "WAFER" FROV PVC/FKM SIN MUELLE | 280 DN250 | 2473.85 | PVC-U VALVULAS | 102
FROV315F | VALVULA ANTI-RETORNO CLAPETA "WAFER" FROV PVC/FKM SIN MUELLE | 315 DN300 | 3294.98 | PVC-U VALVULAS | 102
VRDV016E | VALVULA ANTI-RETORNO INCLINADA VRDV ENCOLAR M PVC-U/EPDM | 16 DN10 | 40.19 | PVC-U VALVULAS | 102
VRDV020E | VALVULA ANTI-RETORNO INCLINADA VRDV ENCOLAR M PVC-U/EPDM | 20 DN15 | 42.78 | PVC-U VALVULAS | 102
VRDV025E | VALVULA ANTI-RETORNO INCLINADA VRDV ENCOLAR M PVC-U/EPDM | 25 DN20 | 49.7 | PVC-U VALVULAS | 102
VRDV032E | VALVULA ANTI-RETORNO INCLINADA VRDV ENCOLAR M PVC-U/EPDM | 32 DN25 | 59.44 | PVC-U VALVULAS | 102
VRDV040E | VALVULA ANTI-RETORNO INCLINADA VRDV ENCOLAR M PVC-U/EPDM | 40 DN32 | 74.12 | PVC-U VALVULAS | 102
VRDV050E | VALVULA ANTI-RETORNO INCLINADA VRDV ENCOLAR M PVC-U/EPDM | 50 DN40 | 105.45 | PVC-U VALVULAS | 102
VRDV063E | VALVULA ANTI-RETORNO INCLINADA VRDV ENCOLAR M PVC-U/EPDM | 63 DN50 | 153.02 | PVC-U VALVULAS | 102
VRFV212E | VALVULA ANTI-RETORNO INCLINADA VRFV ROSCA H PVC-U/EPDM | 2 1/2" DN65 | 367.24 | PVC-U VALVULAS | 102
VRFV300E | VALVULA ANTI-RETORNO INCLINADA VRFV ROSCA H PVC-U/EPDM | 3" DN80 | 468.48 | PVC-U VALVULAS | 102
VRFV400E | VALVULA ANTI-RETORNO INCLINADA VRFV ROSCA H PVC-U/EPDM | 4" DN100 | 617.53 | PVC-U VALVULAS | 102
VRIV075E | VALVULA ANTI-RETORNO INCLINADA VRIV ENCOLAR H PVC-U/EPDM | 75 DN65 | 263.53 | PVC-U VALVULAS | 102
VRIV090E | VALVULA ANTI-RETORNO INCLINADA VRIV ENCOLAR H PVC-U/EPDM | 90 DN80 | 342.02 | PVC-U VALVULAS | 102
VRIV110E | VALVULA ANTI-RETORNO INCLINADA VRIV ENCOLAR H PVC-U/EPDM | 110 DN100 | 601.53 | PVC-U VALVULAS | 102
VRUFV012E | VALVULA ANTI-RETORNO INCLINADA VRUFV CON ENLACES ROSCA H PVC-U/EPDM | 1/2" DN15 | 68.77 | PVC-U VALVULAS | 102
VRUFV034E | VALVULA ANTI-RETORNO INCLINADA VRUFV CON ENLACES ROSCA H PVC-U/EPDM | 3/4" DN20 | 79.65 | PVC-U VALVULAS | 102
VRUFV038E | VALVULA ANTI-RETORNO INCLINADA VRUFV CON ENLACES ROSCA H PVC-U/EPDM | 3/8" DN10 | 66.29 | PVC-U VALVULAS | 102
VRUFV100E | VALVULA ANTI-RETORNO INCLINADA VRUFV CON ENLACES ROSCA H PVC-U/EPDM | 1" DN25 | 98.12 | PVC-U VALVULAS | 102
VRUFV112E | VALVULA ANTI-RETORNO INCLINADA VRUFV CON ENLACES ROSCA H PVC-U/EPDM | 1 1/2" DN40 | 164.27 | PVC-U VALVULAS | 102
VRUFV114E | VALVULA ANTI-RETORNO INCLINADA VRUFV CON ENLACES ROSCA H PVC-U/EPDM | 1 1/4" DN32 | 124.73 | PVC-U VALVULAS | 102
VRUFV200E | VALVULA ANTI-RETORNO INCLINADA VRUFV CON ENLACES ROSCA H PVC-U/EPDM | 2" DN50 | 217.29 | PVC-U VALVULAS | 102
VRUIV016E | VALVULA ANTI-RETORNO INCLINADA VRUIV CON ENLACES ENCOLAR H PVC-U/EPDM | 16 DN10 | 46.21 | PVC-U VALVULAS | 102
VRUIV020E | VALVULA ANTI-RETORNO INCLINADA VRUIV CON ENLACES ENCOLAR H PVC-U/EPDM | 20 DN15 | 49.27 | PVC-U VALVULAS | 102
VRUIV025E | VALVULA ANTI-RETORNO INCLINADA VRUIV CON ENLACES ENCOLAR H PVC-U/EPDM | 25 DN20 | 57.19 | PVC-U VALVULAS | 102
VRUIV032E | VALVULA ANTI-RETORNO INCLINADA VRUIV CON ENLACES ENCOLAR H PVC-U/EPDM | 32 DN25 | 68.36 | PVC-U VALVULAS | 102
VRUIV040E | VALVULA ANTI-RETORNO INCLINADA VRUIV CON ENLACES ENCOLAR H PVC-U/EPDM | 40 DN32 | 85.32 | PVC-U VALVULAS | 102
VRUIV050E | VALVULA ANTI-RETORNO INCLINADA VRUIV CON ENLACES ENCOLAR H PVC-U/EPDM | 50 DN40 | 121.28 | PVC-U VALVULAS | 102
VRUIV063E | VALVULA ANTI-RETORNO INCLINADA VRUIV CON ENLACES ENCOLAR H PVC-U/EPDM | 63 DN50 | 176.56 | PVC-U VALVULAS | 102
VRUIV016F | VALVULA ANTI-RETORNO INCLINADA VRUIV CON ENLACES ENCOLAR H PVC-U/FKM | 16 DN10 | 55.42 | PVC-U VALVULAS | 102
VRUIV020F | VALVULA ANTI-RETORNO INCLINADA VRUIV CON ENLACES ENCOLAR H PVC-U/FKM | 20 DN15 | 59.16 | PVC-U VALVULAS | 102
VRUIV025F | VALVULA ANTI-RETORNO INCLINADA VRUIV CON ENLACES ENCOLAR H PVC-U/FKM | 25 DN20 | 68.6 | PVC-U VALVULAS | 102
VRUIV032F | VALVULA ANTI-RETORNO INCLINADA VRUIV CON ENLACES ENCOLAR H PVC-U/FKM | 32 DN25 | 82.07 | PVC-U VALVULAS | 102
VRUIV040F | VALVULA ANTI-RETORNO INCLINADA VRUIV CON ENLACES ENCOLAR H PVC-U/FKM | 40 DN32 | 102.39 | PVC-U VALVULAS | 102
VRUIV050F | VALVULA ANTI-RETORNO INCLINADA VRUIV CON ENLACES ENCOLAR H PVC-U/FKM | 50 DN40 | 145.52 | PVC-U VALVULAS | 102
VRUIV063F | VALVULA ANTI-RETORNO INCLINADA VRUIV CON ENLACES ENCOLAR H PVC-U/FKM | 63 DN50 | 211.86 | PVC-U VALVULAS | 102
1V42001600 | VALVULA BOLA 420 ENCOLAR H PVC-U/EPDM | 16 DN10 | 14.54 | PVC-U VALVULAS | 102
1V42002000 | VALVULA BOLA 420 ENCOLAR H PVC-U/EPDM | 20 DN15 | 14.88 | PVC-U VALVULAS | 102
1V42002500 | VALVULA BOLA 420 ENCOLAR H PVC-U/EPDM | 25 DN20 | 17.53 | PVC-U VALVULAS | 102
1V42003200 | VALVULA BOLA 420 ENCOLAR H PVC-U/EPDM | 32 DN25 | 20.77 | PVC-U VALVULAS | 102
1V42004000 | VALVULA BOLA 420 ENCOLAR H PVC-U/EPDM | 40 DN32 | 26.79 | PVC-U VALVULAS | 102
1V42005000 | VALVULA BOLA 420 ENCOLAR H PVC-U/EPDM | 50 DN40 | 34 | PVC-U VALVULAS | 102
1V42006300 | VALVULA BOLA 420 ENCOLAR H PVC-U/EPDM | 63 DN50 | 42.4 | PVC-U VALVULAS | 102
1V42007500 | VALVULA BOLA 420 ENCOLAR H PVC-U/EPDM | 75 DN65 | 143.98 | PVC-U VALVULAS | 102
1V42009000 | VALVULA BOLA 420 ENCOLAR H PVC-U/EPDM | 90 DN80 | 195.94 | PVC-U VALVULAS | 102
1V42011000 | VALVULA BOLA 420 ENCOLAR H PVC-U/EPDM | 110 DN100 | 350.26 | PVC-U VALVULAS | 102
1V42101600 | VALVULA BOLA 421 ROSCA H PVC-U/EPDM | 3/8" DN10 | 16.42 | PVC-U VALVULAS | 102
1V42102000 | VALVULA BOLA 421 ROSCA H PVC-U/EPDM | 1/2" DN15 | 16.83 | PVC-U VALVULAS | 102
1V42102500 | VALVULA BOLA 421 ROSCA H PVC-U/EPDM | 3/4" DN20 | 19.83 | PVC-U VALVULAS | 102
1V42103200 | VALVULA BOLA 421 ROSCA H PVC-U/EPDM | 1" DN25 | 23.48 | PVC-U VALVULAS | 102
1V42104000 | VALVULA BOLA 421 ROSCA H PVC-U/EPDM | 1 1/4" DN32 | 30.28 | PVC-U VALVULAS | 102
1V42105000 | VALVULA BOLA 421 ROSCA H PVC-U/EPDM | 1 1/2" DN40 | 38.41 | PVC-U VALVULAS | 102
1V42106300 | VALVULA BOLA 421 ROSCA H PVC-U/EPDM | 2" DN50 | 47.88 | PVC-U VALVULAS | 102
1V42107500 | VALVULA BOLA 421 ROSCA H PVC-U/EPDM | 2 1/2" DN65 | 151.27 | PVC-U VALVULAS | 102
1V42109000 | VALVULA BOLA 421 ROSCA H PVC-U/EPDM | 3" DN80 | 203.67 | PVC-U VALVULAS | 102
1V42111000 | VALVULA BOLA 421 ROSCA H PVC-U/EPDM | 4" DN100 | 369.57 | PVC-U VALVULAS | 102
1V42202000 | VALVULA BOLA 422 SOLDAR PE PVC-U/EPDM | 20 DN15 | 29.17 | PVC-U VALVULAS | 102
1V42202500 | VALVULA BOLA 422 SOLDAR PE PVC-U/EPDM | 25 DN20 | 32.16 | PVC-U VALVULAS | 102
1V42203200 | VALVULA BOLA 422 SOLDAR PE PVC-U/EPDM | 32 DN25 | 35.71 | PVC-U VALVULAS | 102
1V42204000 | VALVULA BOLA 422 SOLDAR PE PVC-U/EPDM | 40 DN32 | 49.87 | PVC-U VALVULAS | 102
1V42205000 | VALVULA BOLA 422 SOLDAR PE PVC-U/EPDM | 50 DN40 | 61.67 | PVC-U VALVULAS | 102
1V42206300 | VALVULA BOLA 422 SOLDAR PE PVC-U/EPDM | 63 DN50 | 81.59 | PVC-U VALVULAS | 102
1V42207500 | VALVULA BOLA 422 SOLDAR PE PVC-U/EPDM | 75 DN65 | 256.87 | PVC-U VALVULAS | 102
1V42209000 | VALVULA BOLA 422 SOLDAR PE PVC-U/EPDM | 90 DN80 | 342.57 | PVC-U VALVULAS | 102
1V42211000 | VALVULA BOLA 422 SOLDAR PE PVC-U/EPDM | 110 DN100 | 520.9 | PVC-U VALVULAS | 102
VEEBEV020E | VALVULA BOLA VEEBEV SOLDAR PE PVC-U/EPDM | 20 DN15 | 30.13 | PVC-U VALVULAS | 102
VEEBEV025E | VALVULA BOLA VEEBEV SOLDAR PE PVC-U/EPDM | 25 DN20 | 32 | PVC-U VALVULAS | 102
VEEBEV032E | VALVULA BOLA VEEBEV SOLDAR PE PVC-U/EPDM | 32 DN25 | 37.9 | PVC-U VALVULAS | 102
VEEBEV040E | VALVULA BOLA VEEBEV SOLDAR PE PVC-U/EPDM | 40 DN32 | 49.75 | PVC-U VALVULAS | 102
VEEBEV050E | VALVULA BOLA VEEBEV SOLDAR PE PVC-U/EPDM | 50 DN40 | 64.27 | PVC-U VALVULAS | 102
VEEBEV063E | VALVULA BOLA VEEBEV SOLDAR PE PVC-U/EPDM | 63 DN50 | 88.96 | PVC-U VALVULAS | 102
VEEBEV075E | VALVULA BOLA VEEBEV SOLDAR PE PVC-U/EPDM | 75 DN65 | 261.29 | PVC-U VALVULAS | 102
VEEBEV090E | VALVULA BOLA VEEBEV SOLDAR PE PVC-U/EPDM | 90 DN80 | 348.47 | PVC-U VALVULAS | 102
VEEBEV110E | VALVULA BOLA VEEBEV SOLDAR PE PVC-U/EPDM | 110 DN100 | 531.71 | PVC-U VALVULAS | 102
VEEFV012E | VALVULA BOLA VEEFV ROSCA H PVC-U/EPDM | 1/2" DN15 | 16.69 | PVC-U VALVULAS | 102
VEEFV034E | VALVULA BOLA VEEFV ROSCA H PVC-U/EPDM | 3/4" DN20 | 18.4 | PVC-U VALVULAS | 102
VEEFV038E | VALVULA BOLA VEEFV ROSCA H PVC-U/EPDM | 3/8" DN10 | 16.69 | PVC-U VALVULAS | 102
VEEFV100E | VALVULA BOLA VEEFV ROSCA H PVC-U/EPDM | 1" DN25 | 24.42 | PVC-U VALVULAS | 102
VEEFV112E | VALVULA BOLA VEEFV ROSCA H PVC-U/EPDM | 1 1/2" DN40 | 39.11 | PVC-U VALVULAS | 102
VEEFV114E | VALVULA BOLA VEEFV ROSCA H PVC-U/EPDM | 1 1/4" DN32 | 28.65 | PVC-U VALVULAS | 102
VEEFV200E | VALVULA BOLA VEEFV ROSCA H PVC-U/EPDM | 2" DN50 | 53.13 | PVC-U VALVULAS | 102
VEEFV212E | VALVULA BOLA VEEFV ROSCA H PVC-U/EPDM | 2 1/2" DN65 | 155.96 | PVC-U VALVULAS | 102
VEEFV300E | VALVULA BOLA VEEFV ROSCA H PVC-U/EPDM | 3" DN80 | 209.98 | PVC-U VALVULAS | 102
VEEFV400E | VALVULA BOLA VEEFV ROSCA H PVC-U/EPDM | 4" DN100 | 381.01 | PVC-U VALVULAS | 102
VEEIV016E | VALVULA BOLA VEEIV ENCOLAR H PVC-U/EPDM | 16 DN10 | 15.9 | PVC-U VALVULAS | 102
VEEIV020E | VALVULA BOLA VEEIV ENCOLAR H PVC-U/EPDM | 20 DN15 | 15.9 | PVC-U VALVULAS | 102
VEEIV025E | VALVULA BOLA VEEIV ENCOLAR H PVC-U/EPDM | 25 DN20 | 17.56 | PVC-U VALVULAS | 102
VEEIV032E | VALVULA BOLA VEEIV ENCOLAR H PVC-U/EPDM | 32 DN25 | 23.04 | PVC-U VALVULAS | 102
VEEIV040E | VALVULA BOLA VEEIV ENCOLAR H PVC-U/EPDM | 40 DN32 | 26.85 | PVC-U VALVULAS | 102
VEEIV050E | VALVULA BOLA VEEIV ENCOLAR H PVC-U/EPDM | 50 DN40 | 36.7 | PVC-U VALVULAS | 102
VEEIV063E | VALVULA BOLA VEEIV ENCOLAR H PVC-U/EPDM | 63 DN50 | 49.96 | PVC-U VALVULAS | 102
VEEIV075E | VALVULA BOLA VEEIV ENCOLAR H PVC-U/EPDM | 75 DN65 | 148.41 | PVC-U VALVULAS | 102
VEEIV090E | VALVULA BOLA VEEIV ENCOLAR H PVC-U/EPDM | 90 DN80 | 202.01 | PVC-U VALVULAS | 102
VEEIV110E | VALVULA BOLA VEEIV ENCOLAR H PVC-U/EPDM | 110 DN100 | 361.1 | PVC-U VALVULAS | 102
VKDBEV020E | VALVULA BOLA VKDBEV SOLDAR PE PVC-U/EPDM | 20 DN15 | 58.26 | PVC-U VALVULAS | 102
VKDBEV025E | VALVULA BOLA VKDBEV SOLDAR PE PVC-U/EPDM | 25 DN20 | 58.58 | PVC-U VALVULAS | 102
VKDBEV032E | VALVULA BOLA VKDBEV SOLDAR PE PVC-U/EPDM | 32 DN25 | 67.59 | PVC-U VALVULAS | 102
VKDBEV040E | VALVULA BOLA VKDBEV SOLDAR PE PVC-U/EPDM | 40 DN32 | 87.55 | PVC-U VALVULAS | 102
VKDBEV050E | VALVULA BOLA VKDBEV SOLDAR PE PVC-U/EPDM | 50 DN40 | 108.09 | PVC-U VALVULAS | 102
VKDBEV063E | VALVULA BOLA VKDBEV SOLDAR PE PVC-U/EPDM | 63 DN50 | 141.86 | PVC-U VALVULAS | 102
VKDBEV075E | VALVULA BOLA VKDBEV SOLDAR PE PVC-U/EPDM | 75 DN65 | 471.09 | PVC-U VALVULAS | 102
VKDBEV090E | VALVULA BOLA VKDBEV SOLDAR PE PVC-U/EPDM | 90 DN80 | 600.18 | PVC-U VALVULAS | 102
VKDBEV110E | VALVULA BOLA VKDBEV SOLDAR PE PVC-U/EPDM | 110 DN100 | 674.92 | PVC-U VALVULAS | 102
VKDBEV020F | VALVULA BOLA VKDBEV SOLDAR PE PVC-U/FKM | 20 DN15 | 79.81 | PVC-U VALVULAS | 102
VKDBEV025F | VALVULA BOLA VKDBEV SOLDAR PE PVC-U/FKM | 25 DN20 | 76.17 | PVC-U VALVULAS | 102
VKDBEV032F | VALVULA BOLA VKDBEV SOLDAR PE PVC-U/FKM | 32 DN25 | 90.82 | PVC-U VALVULAS | 102
VKDBEV040F | VALVULA BOLA VKDBEV SOLDAR PE PVC-U/FKM | 40 DN32 | 114.63 | PVC-U VALVULAS | 102
VKDBEV050F | VALVULA BOLA VKDBEV SOLDAR PE PVC-U/FKM | 50 DN40 | 141.02 | PVC-U VALVULAS | 102
VKDBEV063F | VALVULA BOLA VKDBEV SOLDAR PE PVC-U/FKM | 63 DN50 | 188.92 | PVC-U VALVULAS | 102
VKDBEV075F | VALVULA BOLA VKDBEV SOLDAR PE PVC-U/FKM | 75 DN65 | 555.51 | PVC-U VALVULAS | 102
VKDBEV090F | VALVULA BOLA VKDBEV SOLDAR PE PVC-U/FKM | 90 DN80 | 703.13 | PVC-U VALVULAS | 102
VKDBEV110F | VALVULA BOLA VKDBEV SOLDAR PE PVC-U/FKM | 110 DN100 | 816.97 | PVC-U VALVULAS | 102
VKDDV016E | VALVULA BOLA VKDDV ENCOLAR M PVC-U/EPDM | 16 DN10 | 46.38 | PVC-U VALVULAS | 102
VKDDV020E | VALVULA BOLA VKDDV ENCOLAR M PVC-U/EPDM | 20 DN15 | 48.27 | PVC-U VALVULAS | 102
VKDDV025E | VALVULA BOLA VKDDV ENCOLAR M PVC-U/EPDM | 25 DN20 | 57.12 | PVC-U VALVULAS | 102
VKDDV032E | VALVULA BOLA VKDDV ENCOLAR M PVC-U/EPDM | 32 DN25 | 71.13 | PVC-U VALVULAS | 102
VKDDV040E | VALVULA BOLA VKDDV ENCOLAR M PVC-U/EPDM | 40 DN32 | 88.58 | PVC-U VALVULAS | 102
VKDDV050E | VALVULA BOLA VKDDV ENCOLAR M PVC-U/EPDM | 50 DN40 | 114.18 | PVC-U VALVULAS | 102
VKDDV063E | VALVULA BOLA VKDDV ENCOLAR M PVC-U/EPDM | 63 DN50 | 142.17 | PVC-U VALVULAS | 102
VKDDV075E | VALVULA BOLA VKDDV ENCOLAR M PVC-U/EPDM | 75 DN65 | 428.26 | PVC-U VALVULAS | 102
VKDDV090E | VALVULA BOLA VKDDV ENCOLAR M PVC-U/EPDM | 90 DN80 | 545.62 | PVC-U VALVULAS | 102
VKDDV110E | VALVULA BOLA VKDDV ENCOLAR M PVC-U/EPDM | 110 DN100 | 613.58 | PVC-U VALVULAS | 102
VKDDV016F | VALVULA BOLA VKDDV ENCOLAR M PVC-U/FKM | 16 DN10 | 56.22 | PVC-U VALVULAS | 102
VKDDV020F | VALVULA BOLA VKDDV ENCOLAR M PVC-U/FKM | 20 DN15 | 57.76 | PVC-U VALVULAS | 102
VKDDV025F | VALVULA BOLA VKDDV ENCOLAR M PVC-U/FKM | 25 DN20 | 69.24 | PVC-U VALVULAS | 102
VKDDV032F | VALVULA BOLA VKDDV ENCOLAR M PVC-U/FKM | 32 DN25 | 86.01 | PVC-U VALVULAS | 102
VKDDV040F | VALVULA BOLA VKDDV ENCOLAR M PVC-U/FKM | 40 DN32 | 104.75 | PVC-U VALVULAS | 102
VKDDV050F | VALVULA BOLA VKDDV ENCOLAR M PVC-U/FKM | 50 DN40 | 134.43 | PVC-U VALVULAS | 102
VKDDV063F | VALVULA BOLA VKDDV ENCOLAR M PVC-U/FKM | 63 DN50 | 182.14 | PVC-U VALVULAS | 102
VKDDV075F | VALVULA BOLA VKDDV ENCOLAR M PVC-U/FKM | 75 DN65 | 512.65 | PVC-U VALVULAS | 102
VKDDV090F | VALVULA BOLA VKDDV ENCOLAR M PVC-U/FKM | 90 DN80 | 648.55 | PVC-U VALVULAS | 102
VKDDV110F | VALVULA BOLA VKDDV ENCOLAR M PVC-U/FKM | 110 DN100 | 755.6 | PVC-U VALVULAS | 102
VKDFV012E | VALVULA BOLA VKDFV ROSCA H PVC-U/EPDM | 1/2" DN15 | 52.41 | PVC-U VALVULAS | 102
VKDFV034E | VALVULA BOLA VKDFV ROSCA H PVC-U/EPDM | 3/4" DN20 | 62.71 | PVC-U VALVULAS | 102
VKDFV038E | VALVULA BOLA VKDFV ROSCA H PVC-U/EPDM | 3/8" DN10 | 50.01 | PVC-U VALVULAS | 102
VKDFV100E | VALVULA BOLA VKDFV ROSCA H PVC-U/EPDM | 1" DN25 | 77 | PVC-U VALVULAS | 102
VKDFV112E | VALVULA BOLA VKDFV ROSCA H PVC-U/EPDM | 1 1/2" DN40 | 128.23 | PVC-U VALVULAS | 102
VKDFV114E | VALVULA BOLA VKDFV ROSCA H PVC-U/EPDM | 1 1/4" DN32 | 97.81 | PVC-U VALVULAS | 102
VKDFV200E | VALVULA BOLA VKDFV ROSCA H PVC-U/EPDM | 2" DN50 | 161.52 | PVC-U VALVULAS | 102
VKDFV212E | VALVULA BOLA VKDFV ROSCA H PVC-U/EPDM | 2 1/2" DN65 | 462.52 | PVC-U VALVULAS | 102
VKDFV300E | VALVULA BOLA VKDFV ROSCA H PVC-U/EPDM | 3" DN80 | 589.26 | PVC-U VALVULAS | 102
VKDFV400E | VALVULA BOLA VKDFV ROSCA H PVC-U/EPDM | 4" DN100 | 662.67 | PVC-U VALVULAS | 102
VKDFV012F | VALVULA BOLA VKDFV ROSCA H PVC-U/FKM | 1/2" DN15 | 62.71 | PVC-U VALVULAS | 102
VKDFV034F | VALVULA BOLA VKDFV ROSCA H PVC-U/FKM | 3/4" DN20 | 72.75 | PVC-U VALVULAS | 102
VKDFV038F | VALVULA BOLA VKDFV ROSCA H PVC-U/FKM | 3/8" DN10 | 60.52 | PVC-U VALVULAS | 102
VKDFV100F | VALVULA BOLA VKDFV ROSCA H PVC-U/FKM | 1" DN25 | 96.97 | PVC-U VALVULAS | 102
VKDFV112F | VALVULA BOLA VKDFV ROSCA H PVC-U/FKM | 1 1/2" DN40 | 149.08 | PVC-U VALVULAS | 102
VKDFV114F | VALVULA BOLA VKDFV ROSCA H PVC-U/FKM | 1 1/4" DN32 | 114.32 | PVC-U VALVULAS | 102
VKDFV200F | VALVULA BOLA VKDFV ROSCA H PVC-U/FKM | 2" DN50 | 202.92 | PVC-U VALVULAS | 102
VKDFV212F | VALVULA BOLA VKDFV ROSCA H PVC-U/FKM | 2 1/2" DN65 | 546.93 | PVC-U VALVULAS | 102
VKDFV300F | VALVULA BOLA VKDFV ROSCA H PVC-U/FKM | 3" DN80 | 692.21 | PVC-U VALVULAS | 102
VKDFV400F | VALVULA BOLA VKDFV ROSCA H PVC-U/FKM | 4" DN100 | 804.72 | PVC-U VALVULAS | 102
VKDIV016E | VALVULA BOLA VKDIV ENCOLAR H PVC-U/EPDM | 16 DN10 | 46.38 | PVC-U VALVULAS | 102
VKDIV020E | VALVULA BOLA VKDIV ENCOLAR H PVC-U/EPDM | 20 DN15 | 48.27 | PVC-U VALVULAS | 102
VKDIV025E | VALVULA BOLA VKDIV ENCOLAR H PVC-U/EPDM | 25 DN20 | 57.12 | PVC-U VALVULAS | 102
VKDIV032E | VALVULA BOLA VKDIV ENCOLAR H PVC-U/EPDM | 32 DN25 | 71.13 | PVC-U VALVULAS | 102
VKDIV040E | VALVULA BOLA VKDIV ENCOLAR H PVC-U/EPDM | 40 DN32 | 88.58 | PVC-U VALVULAS | 102
VKDIV050E | VALVULA BOLA VKDIV ENCOLAR H PVC-U/EPDM | 50 DN40 | 114.18 | PVC-U VALVULAS | 102
VKDIV063E | VALVULA BOLA VKDIV ENCOLAR H PVC-U/EPDM | 63 DN50 | 142.17 | PVC-U VALVULAS | 102
VKDIV075E | VALVULA BOLA VKDIV ENCOLAR H PVC-U/EPDM | 75 DN65 | 428.26 | PVC-U VALVULAS | 102
VKDIV090E | VALVULA BOLA VKDIV ENCOLAR H PVC-U/EPDM | 90 DN80 | 545.62 | PVC-U VALVULAS | 102
VKDIV110E | VALVULA BOLA VKDIV ENCOLAR H PVC-U/EPDM | 110 DN100 | 613.58 | PVC-U VALVULAS | 102
VKDIV016F | VALVULA BOLA VKDIV ENCOLAR H PVC-U/FKM | 16 DN10 | 56.22 | PVC-U VALVULAS | 102
VKDIV020F | VALVULA BOLA VKDIV ENCOLAR H PVC-U/FKM | 20 DN15 | 57.76 | PVC-U VALVULAS | 102
VKDIV025F | VALVULA BOLA VKDIV ENCOLAR H PVC-U/FKM | 25 DN20 | 69.24 | PVC-U VALVULAS | 102
VKDIV032F | VALVULA BOLA VKDIV ENCOLAR H PVC-U/FKM | 32 DN25 | 86.01 | PVC-U VALVULAS | 102
VKDIV040F | VALVULA BOLA VKDIV ENCOLAR H PVC-U/FKM | 40 DN32 | 104.75 | PVC-U VALVULAS | 102
VKDIV050F | VALVULA BOLA VKDIV ENCOLAR H PVC-U/FKM | 50 DN40 | 134.43 | PVC-U VALVULAS | 102
VKDIV063F | VALVULA BOLA VKDIV ENCOLAR H PVC-U/FKM | 63 DN50 | 182.14 | PVC-U VALVULAS | 102
VKDIV075F | VALVULA BOLA VKDIV ENCOLAR H PVC-U/FKM | 75 DN65 | 512.65 | PVC-U VALVULAS | 102
VKDIV090F | VALVULA BOLA VKDIV ENCOLAR H PVC-U/FKM | 90 DN80 | 648.55 | PVC-U VALVULAS | 102
VKDIV110F | VALVULA BOLA VKDIV ENCOLAR H PVC-U/FKM | 110 DN100 | 755.6 | PVC-U VALVULAS | 102
VKDOAV012E | VALVULA BOLA VKDOAV CON BRIDAS ANSI PVC-U/EPDM | 1/2" DN15 | 137.5 | PVC-U VALVULAS | 102
VKDOAV034E | VALVULA BOLA VKDOAV CON BRIDAS ANSI PVC-U/EPDM | 3/4" DN20 | 161.19 | PVC-U VALVULAS | 102
VKDOAV100E | VALVULA BOLA VKDOAV CON BRIDAS ANSI PVC-U/EPDM | 1" DN25 | 226.84 | PVC-U VALVULAS | 102
VKDOAV112E | VALVULA BOLA VKDOAV CON BRIDAS ANSI PVC-U/EPDM | 1 1/2" DN40 | 237.08 | PVC-U VALVULAS | 102
VKDOAV114E | VALVULA BOLA VKDOAV CON BRIDAS ANSI PVC-U/EPDM | 1 1/4" DN32 | 213.4 | PVC-U VALVULAS | 102
VKDOAV200E | VALVULA BOLA VKDOAV CON BRIDAS ANSI PVC-U/EPDM | 2" DN50 | 273.78 | PVC-U VALVULAS | 102
VKDOAV012F | VALVULA BOLA VKDOAV CON BRIDAS ANSI PVC-U/FKM | 1/2" DN15 | 142.63 | PVC-U VALVULAS | 102
VKDOAV034F | VALVULA BOLA VKDOAV CON BRIDAS ANSI PVC-U/FKM | 3/4" DN20 | 167.13 | PVC-U VALVULAS | 102
VKDOAV100F | VALVULA BOLA VKDOAV CON BRIDAS ANSI PVC-U/FKM | 1" DN25 | 179.94 | PVC-U VALVULAS | 102
VKDOAV112F | VALVULA BOLA VKDOAV CON BRIDAS ANSI PVC-U/FKM | 1 1/2" DN40 | 256.49 | PVC-U VALVULAS | 102
VKDOAV114F | VALVULA BOLA VKDOAV CON BRIDAS ANSI PVC-U/FKM | 1 1/4" DN32 | 222.69 | PVC-U VALVULAS | 102
VKDOAV200F | VALVULA BOLA VKDOAV CON BRIDAS ANSI PVC-U/FKM | 2" DN50 | 301.87 | PVC-U VALVULAS | 102
VKDOV020E | VALVULA BOLA VKDOV CON BRIDAS DIN PVC-U/EPDM | 20 DN15 | 137.5 | PVC-U VALVULAS | 102
VKDOV025E | VALVULA BOLA VKDOV CON BRIDAS DIN PVC-U/EPDM | 25 DN20 | 161.19 | PVC-U VALVULAS | 102
VKDOV032E | VALVULA BOLA VKDOV CON BRIDAS DIN PVC-U/EPDM | 32 DN25 | 226.84 | PVC-U VALVULAS | 102
VKDOV040E | VALVULA BOLA VKDOV CON BRIDAS DIN PVC-U/EPDM | 40 DN32 | 213.4 | PVC-U VALVULAS | 102
VKDOV050E | VALVULA BOLA VKDOV CON BRIDAS DIN PVC-U/EPDM | 50 DN40 | 237.08 | PVC-U VALVULAS | 102
VKDOV063E | VALVULA BOLA VKDOV CON BRIDAS DIN PVC-U/EPDM | 63 DN50 | 273.78 | PVC-U VALVULAS | 102
VKDOV020F | VALVULA BOLA VKDOV CON BRIDAS DIN PVC-U/FKM | 20 DN15 | 142.63 | PVC-U VALVULAS | 102
VKDOV025F | VALVULA BOLA VKDOV CON BRIDAS DIN PVC-U/FKM | 25 DN20 | 167.13 | PVC-U VALVULAS | 102
VKDOV032F | VALVULA BOLA VKDOV CON BRIDAS DIN PVC-U/FKM | 32 DN25 | 179.94 | PVC-U VALVULAS | 102
VKDOV040F | VALVULA BOLA VKDOV CON BRIDAS DIN PVC-U/FKM | 40 DN32 | 222.69 | PVC-U VALVULAS | 102
VKDOV050F | VALVULA BOLA VKDOV CON BRIDAS DIN PVC-U/FKM | 50 DN40 | 256.49 | PVC-U VALVULAS | 102
VKDOV063F | VALVULA BOLA VKDOV CON BRIDAS DIN PVC-U/FKM | 63 DN50 | 301.87 | PVC-U VALVULAS | 102
VKDOV075E | VALVULA BOLA VKDOV/VKDOAV CON BRIDAS DIN-ANSI PVC-U/EPDM | 75 DN65 | 652.7 | PVC-U VALVULAS | 102
VKDOV090E | VALVULA BOLA VKDOV/VKDOAV CON BRIDAS DIN-ANSI PVC-U/EPDM | 90 DN80 | 821.82 | PVC-U VALVULAS | 102
VKDOV110E | VALVULA BOLA VKDOV/VKDOAV CON BRIDAS DIN-ANSI PVC-U/EPDM | 110 DN100 | 1033.64 | PVC-U VALVULAS | 102
VKDOV075F | VALVULA BOLA VKDOV/VKDOAV CON BRIDAS DIN-ANSI PVC-U/FKM | 75 DN65 | 700.52 | PVC-U VALVULAS | 102
VKDOV090F | VALVULA BOLA VKDOV/VKDOAV CON BRIDAS DIN-ANSI PVC-U/FKM | 90 DN80 | 909.4 | PVC-U VALVULAS | 102
VKDOV110F | VALVULA BOLA VKDOV/VKDOAV CON BRIDAS DIN-ANSI PVC-U/FKM | 110 DN100 | 1146.25 | PVC-U VALVULAS | 102
VKRBEV020E | VALVULA BOLA REGULACION VKRBEV SOLDAR PE PVC-U/EPDM | 20 DN15 | 201.04 | PVC-U VALVULAS | 102
VKRBEV025E | VALVULA BOLA REGULACION VKRBEV SOLDAR PE PVC-U/EPDM | 25 DN20 | 216.07 | PVC-U VALVULAS | 102
VKRBEV032E | VALVULA BOLA REGULACION VKRBEV SOLDAR PE PVC-U/EPDM | 32 DN25 | 254.08 | PVC-U VALVULAS | 102
VKRBEV040E | VALVULA BOLA REGULACION VKRBEV SOLDAR PE PVC-U/EPDM | 40 DN32 | 271.14 | PVC-U VALVULAS | 102
VKRBEV050E | VALVULA BOLA REGULACION VKRBEV SOLDAR PE PVC-U/EPDM | 50 DN40 | 350.07 | PVC-U VALVULAS | 102
VKRBEV063E | VALVULA BOLA REGULACION VKRBEV SOLDAR PE PVC-U/EPDM | 63 DN50 | 370.66 | PVC-U VALVULAS | 102
VKRBEV020F | VALVULA BOLA REGULACION VKRBEV SOLDAR PE PVC-U/FKM | 20 DN15 | 201.04 | PVC-U VALVULAS | 102
VKRBEV025F | VALVULA BOLA REGULACION VKRBEV SOLDAR PE PVC-U/FKM | 25 DN20 | 216.07 | PVC-U VALVULAS | 102
VKRBEV032F | VALVULA BOLA REGULACION VKRBEV SOLDAR PE PVC-U/FKM | 32 DN25 | 254.08 | PVC-U VALVULAS | 102
VKRBEV040F | VALVULA BOLA REGULACION VKRBEV SOLDAR PE PVC-U/FKM | 40 DN32 | 271.14 | PVC-U VALVULAS | 102
VKRBEV050F | VALVULA BOLA REGULACION VKRBEV SOLDAR PE PVC-U/FKM | 50 DN40 | 350.07 | PVC-U VALVULAS | 102
VKRBEV063F | VALVULA BOLA REGULACION VKRBEV SOLDAR PE PVC-U/FKM | 63 DN50 | 370.66 | PVC-U VALVULAS | 102
VKRDV016E | VALVULA BOLA REGULACION VKRDV ENCOLAR M PVC-U/EPDM | 16 DN10 | 189.16 | PVC-U VALVULAS | 102
VKRDV020E | VALVULA BOLA REGULACION VKRDV ENCOLAR M PVC-U/EPDM | 20 DN15 | 191.04 | PVC-U VALVULAS | 102
VKRDV025E | VALVULA BOLA REGULACION VKRDV ENCOLAR M PVC-U/EPDM | 25 DN20 | 214.62 | PVC-U VALVULAS | 102
VKRDV032E | VALVULA BOLA REGULACION VKRDV ENCOLAR M PVC-U/EPDM | 32 DN25 | 257.67 | PVC-U VALVULAS | 102
VKRDV040E | VALVULA BOLA REGULACION VKRDV ENCOLAR M PVC-U/EPDM | 40 DN32 | 272.14 | PVC-U VALVULAS | 102
VKRDV050E | VALVULA BOLA REGULACION VKRDV ENCOLAR M PVC-U/EPDM | 50 DN40 | 356.17 | PVC-U VALVULAS | 102
VKRDV063E | VALVULA BOLA REGULACION VKRDV ENCOLAR M PVC-U/EPDM | 63 DN50 | 370.95 | PVC-U VALVULAS | 102
VKRDV016F | VALVULA BOLA REGULACION VKRDV ENCOLAR M PVC-U/FKM | 16 DN10 | 189.16 | PVC-U VALVULAS | 102
VKRDV020F | VALVULA BOLA REGULACION VKRDV ENCOLAR M PVC-U/FKM | 20 DN15 | 191.04 | PVC-U VALVULAS | 102
VKRDV025F | VALVULA BOLA REGULACION VKRDV ENCOLAR M PVC-U/FKM | 25 DN20 | 214.62 | PVC-U VALVULAS | 102
VKRDV032F | VALVULA BOLA REGULACION VKRDV ENCOLAR M PVC-U/FKM | 32 DN25 | 257.67 | PVC-U VALVULAS | 102
VKRDV040F | VALVULA BOLA REGULACION VKRDV ENCOLAR M PVC-U/FKM | 40 DN32 | 272.14 | PVC-U VALVULAS | 102
VKRDV050F | VALVULA BOLA REGULACION VKRDV ENCOLAR M PVC-U/FKM | 50 DN40 | 356.17 | PVC-U VALVULAS | 102
VKRDV063F | VALVULA BOLA REGULACION VKRDV ENCOLAR M PVC-U/FKM | 63 DN50 | 370.95 | PVC-U VALVULAS | 102
VKRFV012E | VALVULA BOLA REGULACION VKRFV ROSCA H PVC-U/EPDM | 1/2" DN15 | 195.18 | PVC-U VALVULAS | 102
VKRFV034E | VALVULA BOLA REGULACION VKRFV ROSCA H PVC-U/EPDM | 3/4" DN20 | 220.21 | PVC-U VALVULAS | 102
VKRFV038E | VALVULA BOLA REGULACION VKRFV ROSCA H PVC-U/EPDM | 3/8" DN10 | 192.81 | PVC-U VALVULAS | 102
VKRFV100E | VALVULA BOLA REGULACION VKRFV ROSCA H PVC-U/EPDM | 1" DN25 | 263.47 | PVC-U VALVULAS | 102
VKRFV112E | VALVULA BOLA REGULACION VKRFV ROSCA H PVC-U/EPDM | 1 1/2" DN40 | 370.21 | PVC-U VALVULAS | 102
VKRFV114E | VALVULA BOLA REGULACION VKRFV ROSCA H PVC-U/EPDM | 1 1/4" DN32 | 281.41 | PVC-U VALVULAS | 102
VKRFV200E | VALVULA BOLA REGULACION VKRFV ROSCA H PVC-U/EPDM | 2" DN50 | 390.32 | PVC-U VALVULAS | 102
VKRFV012F | VALVULA BOLA REGULACION VKRFV ROSCA H PVC-U/FKM | 1/2" DN15 | 195.18 | PVC-U VALVULAS | 102
VKRFV034F | VALVULA BOLA REGULACION VKRFV ROSCA H PVC-U/FKM | 3/4" DN20 | 220.21 | PVC-U VALVULAS | 102
VKRFV038F | VALVULA BOLA REGULACION VKRFV ROSCA H PVC-U/FKM | 3/8" DN10 | 192.81 | PVC-U VALVULAS | 102
VKRFV100F | VALVULA BOLA REGULACION VKRFV ROSCA H PVC-U/FKM | 1" DN25 | 263.47 | PVC-U VALVULAS | 102
VKRFV112F | VALVULA BOLA REGULACION VKRFV ROSCA H PVC-U/FKM | 1 1/2" DN40 | 370.21 | PVC-U VALVULAS | 102
VKRFV114F | VALVULA BOLA REGULACION VKRFV ROSCA H PVC-U/FKM | 1 1/4" DN32 | 281.41 | PVC-U VALVULAS | 102
VKRFV200F | VALVULA BOLA REGULACION VKRFV ROSCA H PVC-U/FKM | 2" DN50 | 390.33 | PVC-U VALVULAS | 102
VKRIV016E | VALVULA BOLA REGULACION VKRIV ENCOLAR H PVC-U/EPDM | 16 DN10 | 189.16 | PVC-U VALVULAS | 102
VKRIV020E | VALVULA BOLA REGULACION VKRIV ENCOLAR H PVC-U/EPDM | 20 DN15 | 191.04 | PVC-U VALVULAS | 102
VKRIV025E | VALVULA BOLA REGULACION VKRIV ENCOLAR H PVC-U/EPDM | 25 DN20 | 214.62 | PVC-U VALVULAS | 102
VKRIV032E | VALVULA BOLA REGULACION VKRIV ENCOLAR H PVC-U/EPDM | 32 DN25 | 257.67 | PVC-U VALVULAS | 102
VKRIV040E | VALVULA BOLA REGULACION VKRIV ENCOLAR H PVC-U/EPDM | 40 DN32 | 272.14 | PVC-U VALVULAS | 102
VKRIV050E | VALVULA BOLA REGULACION VKRIV ENCOLAR H PVC-U/EPDM | 50 DN40 | 356.17 | PVC-U VALVULAS | 102
VKRIV063E | VALVULA BOLA REGULACION VKRIV ENCOLAR H PVC-U/EPDM | 63 DN50 | 370.95 | PVC-U VALVULAS | 102
VKRIV016F | VALVULA BOLA REGULACION VKRIV ENCOLAR H PVC-U/FKM | 16 DN10 | 199 | PVC-U VALVULAS | 102
VKRIV020F | VALVULA BOLA REGULACION VKRIV ENCOLAR H PVC-U/FKM | 20 DN15 | 200.52 | PVC-U VALVULAS | 102
VKRIV025F | VALVULA BOLA REGULACION VKRIV ENCOLAR H PVC-U/FKM | 25 DN20 | 226.74 | PVC-U VALVULAS | 102
VKRIV032F | VALVULA BOLA REGULACION VKRIV ENCOLAR H PVC-U/FKM | 32 DN25 | 272.5 | PVC-U VALVULAS | 102
VKRIV040F | VALVULA BOLA REGULACION VKRIV ENCOLAR H PVC-U/FKM | 40 DN32 | 288.34 | PVC-U VALVULAS | 102
VKRIV050F | VALVULA BOLA REGULACION VKRIV ENCOLAR H PVC-U/FKM | 50 DN40 | 376.41 | PVC-U VALVULAS | 102
VKRIV063F | VALVULA BOLA REGULACION VKRIV ENCOLAR H PVC-U/FKM | 63 DN50 | 410.91 | PVC-U VALVULAS | 102
VKROAV012E | VALVULA BOLA REGULACION VKROAV CON BRIDAS ANSI PVC-U/EPDM | 1/2" DN15 | 230.93 | PVC-U VALVULAS | 102
VKROAV034E | VALVULA BOLA REGULACION VKROAV CON BRIDAS ANSI PVC-U/EPDM | 3/4" DN20 | 259.6 | PVC-U VALVULAS | 102
VKROAV100E | VALVULA BOLA REGULACION VKROAV CON BRIDAS ANSI PVC-U/EPDM | 1" DN25 | 306.19 | PVC-U VALVULAS | 102
VKROAV112E | VALVULA BOLA REGULACION VKROAV CON BRIDAS ANSI PVC-U/EPDM | 1 1/2" DN40 | 427.73 | PVC-U VALVULAS | 102
VKROAV114E | VALVULA BOLA REGULACION VKROAV CON BRIDAS ANSI PVC-U/EPDM | 1 1/4" DN32 | 337.12 | PVC-U VALVULAS | 102
VKROAV200E | VALVULA BOLA REGULACION VKROAV CON BRIDAS ANSI PVC-U/EPDM | 2" DN50 | 466.53 | PVC-U VALVULAS | 102
VKROAV012F | VALVULA BOLA REGULACION VKROAV CON BRIDAS ANSI PVC-U/FKM | 1/2" DN15 | 230.93 | PVC-U VALVULAS | 102
VKROAV034F | VALVULA BOLA REGULACION VKROAV CON BRIDAS ANSI PVC-U/FKM | 3/4" DN20 | 259.6 | PVC-U VALVULAS | 102
VKROAV100F | VALVULA BOLA REGULACION VKROAV CON BRIDAS ANSI PVC-U/FKM | 1" DN25 | 306.19 | PVC-U VALVULAS | 102
VKROAV112F | VALVULA BOLA REGULACION VKROAV CON BRIDAS ANSI PVC-U/FKM | 1 1/2" DN40 | 427.73 | PVC-U VALVULAS | 102
VKROAV114F | VALVULA BOLA REGULACION VKROAV CON BRIDAS ANSI PVC-U/FKM | 1 1/4" DN32 | 337.12 | PVC-U VALVULAS | 102
VKROAV200F | VALVULA BOLA REGULACION VKROAV CON BRIDAS ANSI PVC-U/FKM | 2" DN50 | 466.53 | PVC-U VALVULAS | 102
VKROV020E | VALVULA BOLA REGULACION VKROV CON BRIDAS DIN PVC-U/EPDM | 20 DN15 | 230.93 | PVC-U VALVULAS | 102
VKROV025E | VALVULA BOLA REGULACION VKROV CON BRIDAS DIN PVC-U/EPDM | 25 DN20 | 259.6 | PVC-U VALVULAS | 102
VKROV032E | VALVULA BOLA REGULACION VKROV CON BRIDAS DIN PVC-U/EPDM | 32 DN25 | 306.19 | PVC-U VALVULAS | 102
VKROV040E | VALVULA BOLA REGULACION VKROV CON BRIDAS DIN PVC-U/EPDM | 40 DN32 | 337.12 | PVC-U VALVULAS | 102
VKROV050E | VALVULA BOLA REGULACION VKROV CON BRIDAS DIN PVC-U/EPDM | 50 DN40 | 427.73 | PVC-U VALVULAS | 102
VKROV063E | VALVULA BOLA REGULACION VKROV CON BRIDAS DIN PVC-U/EPDM | 63 DN50 | 466.53 | PVC-U VALVULAS | 102
VKROV020F | VALVULA BOLA REGULACION VKROV CON BRIDAS DIN PVC-U/FKM | 20 DN15 | 230.93 | PVC-U VALVULAS | 102
VKROV025F | VALVULA BOLA REGULACION VKROV CON BRIDAS DIN PVC-U/FKM | 25 DN20 | 259.6 | PVC-U VALVULAS | 102
VKROV032F | VALVULA BOLA REGULACION VKROV CON BRIDAS DIN PVC-U/FKM | 32 DN25 | 306.19 | PVC-U VALVULAS | 102
VKROV040F | VALVULA BOLA REGULACION VKROV CON BRIDAS DIN PVC-U/FKM | 40 DN32 | 337.12 | PVC-U VALVULAS | 102
VKROV050F | VALVULA BOLA REGULACION VKROV CON BRIDAS DIN PVC-U/FKM | 50 DN40 | 427.73 | PVC-U VALVULAS | 102
VKROV063F | VALVULA BOLA REGULACION VKROV CON BRIDAS DIN PVC-U/FKM | 63 DN50 | 466.53 | PVC-U VALVULAS | 102
CMDV020E | VALVULA MEMBRANA COMPACTA CMDV ENCOLAR M PVC-U/EPDM | 20 DN15 | 69.24 | PVC-U VALVULAS | 102
CMDV020F | VALVULA MEMBRANA COMPACTA CMDV ENCOLAR M PVC-U/FKM | 20 DN15 | 98.44 | PVC-U VALVULAS | 102
CMDV020P | VALVULA MEMBRANA COMPACTA CMDV ENCOLAR M PVC-U/PTFE | 20 DN15 | 103.83 | PVC-U VALVULAS | 102
CMFV012E | VALVULA MEMBRANA COMPACTA CMFV ROSCA H PVC-U/EPDM | 1/2" DN15 | 73.17 | PVC-U VALVULAS | 102
CMFV038E | VALVULA MEMBRANA COMPACTA CMFV ROSCA H PVC-U/EPDM | 3/8" DN12 | 57.19 | PVC-U VALVULAS | 102
CMFV012F | VALVULA MEMBRANA COMPACTA CMFV ROSCA H PVC-U/FKM | 1/2" DN15 | 90.47 | PVC-U VALVULAS | 102
CMFV038F | VALVULA MEMBRANA COMPACTA CMFV ROSCA H PVC-U/FKM | 3/8" DN12 | 79.85 | PVC-U VALVULAS | 102
CMFV012P | VALVULA MEMBRANA COMPACTA CMFV ROSCA H PVC-U/PTFE | 1/2" DN15 | 97.15 | PVC-U VALVULAS | 102
CMFV038P | VALVULA MEMBRANA COMPACTA CMFV ROSCA H PVC-U/PTFE | 3/8" DN12 | 90.47 | PVC-U VALVULAS | 102
CMIV016E | VALVULA MEMBRANA COMPACTA CMIV ENCOLAR H PVC-U/EPDM | 16 DN12 | 57.19 | PVC-U VALVULAS | 102
CMIV020E | VALVULA MEMBRANA COMPACTA CMIV ENCOLAR H PVC-U/EPDM | 20 DN15 | 73.17 | PVC-U VALVULAS | 102
CMIV016F | VALVULA MEMBRANA COMPACTA CMIV ENCOLAR H PVC-U/FKM | 16 DN12 | 79.85 | PVC-U VALVULAS | 102
CMIV020F | VALVULA MEMBRANA COMPACTA CMIV ENCOLAR H PVC-U/FKM | 20 DN15 | 90.47 | PVC-U VALVULAS | 102
CMIV016P | VALVULA MEMBRANA COMPACTA CMIV ENCOLAR H PVC-U/PTFE | 16 DN12 | 90.47 | PVC-U VALVULAS | 102
CMIV020P | VALVULA MEMBRANA COMPACTA CMIV ENCOLAR H PVC-U/PTFE | 20 DN15 | 97.15 | PVC-U VALVULAS | 102
CMUIV020E | VALVULA MEMBRANA COMPACTA CMUIV CON ENLACES ENCOLAR H PVC-U/EPDM | 20 DN15 | 79.85 | PVC-U VALVULAS | 102
CMUIV020F | VALVULA MEMBRANA COMPACTA CMUIV CON ENLACES ENCOLAR H PVC-U/FKM | 20 DN15 | 102.49 | PVC-U VALVULAS | 102
CMUIV020P | VALVULA MEMBRANA COMPACTA CMUIV CON ENLACES ENCOLAR H PVC-U/PTFE | 20 DN15 | 106.46 | PVC-U VALVULAS | 102
DKDV020E | VALVULA MEMBRANA DKDV ENCOLAR M PVC-U/EPDM | 20 DN15 | 70.52 | PVC-U VALVULAS | 102
DKDV025E | VALVULA MEMBRANA DKDV ENCOLAR M PVC-U/EPDM | 25 DN20 | 78.52 | PVC-U VALVULAS | 102
DKDV032E | VALVULA MEMBRANA DKDV ENCOLAR M PVC-U/EPDM | 32 DN25 | 95.85 | PVC-U VALVULAS | 102
DKDV040E | VALVULA MEMBRANA DKDV ENCOLAR M PVC-U/EPDM | 40 DN32 | 113.13 | PVC-U VALVULAS | 102
DKDV050E | VALVULA MEMBRANA DKDV ENCOLAR M PVC-U/EPDM | 50 DN40 | 155.78 | PVC-U VALVULAS | 102
DKDV063E | VALVULA MEMBRANA DKDV ENCOLAR M PVC-U/EPDM | 63 DN50 | 190.26 | PVC-U VALVULAS | 102
DKDV075E | VALVULA MEMBRANA DKDV ENCOLAR M PVC-U/EPDM | 75 DN65 | 228.32 | PVC-U VALVULAS | 102
DKDV020F | VALVULA MEMBRANA DKDV ENCOLAR M PVC-U/FKM | 20 DN15 | 125.1 | PVC-U VALVULAS | 102
DKDV025F | VALVULA MEMBRANA DKDV ENCOLAR M PVC-U/FKM | 25 DN20 | 131.76 | PVC-U VALVULAS | 102
DKDV032F | VALVULA MEMBRANA DKDV ENCOLAR M PVC-U/FKM | 32 DN25 | 150.39 | PVC-U VALVULAS | 102
DKDV040F | VALVULA MEMBRANA DKDV ENCOLAR M PVC-U/FKM | 40 DN32 | 206.26 | PVC-U VALVULAS | 102
DKDV050F | VALVULA MEMBRANA DKDV ENCOLAR M PVC-U/FKM | 50 DN40 | 247.53 | PVC-U VALVULAS | 102
DKDV063F | VALVULA MEMBRANA DKDV ENCOLAR M PVC-U/FKM | 63 DN50 | 344.69 | PVC-U VALVULAS | 102
DKDV075F | VALVULA MEMBRANA DKDV ENCOLAR M PVC-U/FKM | 75 DN65 | 413.62 | PVC-U VALVULAS | 102
DKDV020P | VALVULA MEMBRANA DKDV ENCOLAR M PVC-U/PTFE | 20 DN15 | 146.44 | PVC-U VALVULAS | 102
DKDV025P | VALVULA MEMBRANA DKDV ENCOLAR M PVC-U/PTFE | 25 DN20 | 153.02 | PVC-U VALVULAS | 102
DKDV032P | VALVULA MEMBRANA DKDV ENCOLAR M PVC-U/PTFE | 32 DN25 | 173.06 | PVC-U VALVULAS | 102
DKDV040P | VALVULA MEMBRANA DKDV ENCOLAR M PVC-U/PTFE | 40 DN32 | 230.24 | PVC-U VALVULAS | 102
DKDV050P | VALVULA MEMBRANA DKDV ENCOLAR M PVC-U/PTFE | 50 DN40 | 271.51 | PVC-U VALVULAS | 102
DKDV063P | VALVULA MEMBRANA DKDV ENCOLAR M PVC-U/PTFE | 63 DN50 | 340.61 | PVC-U VALVULAS | 102
DKDV075P | VALVULA MEMBRANA DKDV ENCOLAR M PVC-U/PTFE | 75 DN65 | 408.74 | PVC-U VALVULAS | 102
DKLDV020E | VALVULA MEMBRANA DKLDV CON LIMITADOR DE CARRERA ENCOLAR M PVC-U/EPDM | 20 DN15 | 176.91 | PVC-U VALVULAS | 102
DKLDV025E | VALVULA MEMBRANA DKLDV CON LIMITADOR DE CARRERA ENCOLAR M PVC-U/EPDM | 25 DN20 | 184.92 | PVC-U VALVULAS | 102
DKLDV032E | VALVULA MEMBRANA DKLDV CON LIMITADOR DE CARRERA ENCOLAR M PVC-U/EPDM | 32 DN25 | 202.23 | PVC-U VALVULAS | 102
DKLDV040E | VALVULA MEMBRANA DKLDV CON LIMITADOR DE CARRERA ENCOLAR M PVC-U/EPDM | 40 DN32 | 219.51 | PVC-U VALVULAS | 102
DKLDV050E | VALVULA MEMBRANA DKLDV CON LIMITADOR DE CARRERA ENCOLAR M PVC-U/EPDM | 50 DN40 | 292.54 | PVC-U VALVULAS | 102
DKLDV063E | VALVULA MEMBRANA DKLDV CON LIMITADOR DE CARRERA ENCOLAR M PVC-U/EPDM | 63 DN50 | 327.04 | PVC-U VALVULAS | 102
DKLDV075E | VALVULA MEMBRANA DKLDV CON LIMITADOR DE CARRERA ENCOLAR M PVC-U/EPDM | 75 DN65 | 392.44 | PVC-U VALVULAS | 102
DKLDV020F | VALVULA MEMBRANA DKLDV CON LIMITADOR DE CARRERA ENCOLAR M PVC-U/FKM | 20 DN15 | 231.46 | PVC-U VALVULAS | 102
DKLDV025F | VALVULA MEMBRANA DKLDV CON LIMITADOR DE CARRERA ENCOLAR M PVC-U/FKM | 25 DN20 | 238.15 | PVC-U VALVULAS | 102
DKLDV032F | VALVULA MEMBRANA DKLDV CON LIMITADOR DE CARRERA ENCOLAR M PVC-U/FKM | 32 DN25 | 256.75 | PVC-U VALVULAS | 102
DKLDV040F | VALVULA MEMBRANA DKLDV CON LIMITADOR DE CARRERA ENCOLAR M PVC-U/FKM | 40 DN32 | 312.61 | PVC-U VALVULAS | 102
DKLDV050F | VALVULA MEMBRANA DKLDV CON LIMITADOR DE CARRERA ENCOLAR M PVC-U/FKM | 50 DN40 | 384.28 | PVC-U VALVULAS | 102
DKLDV063F | VALVULA MEMBRANA DKLDV CON LIMITADOR DE CARRERA ENCOLAR M PVC-U/FKM | 63 DN50 | 481.45 | PVC-U VALVULAS | 102
DKLDV075F | VALVULA MEMBRANA DKLDV CON LIMITADOR DE CARRERA ENCOLAR M PVC-U/FKM | 75 DN65 | 577.75 | PVC-U VALVULAS | 102
DKLDV020P | VALVULA MEMBRANA DKLDV CON LIMITADOR DE CARRERA ENCOLAR M PVC-U/PTFE | 20 DN15 | 252.82 | PVC-U VALVULAS | 102
DKLDV025P | VALVULA MEMBRANA DKLDV CON LIMITADOR DE CARRERA ENCOLAR M PVC-U/PTFE | 25 DN20 | 259.38 | PVC-U VALVULAS | 102
DKLDV032P | VALVULA MEMBRANA DKLDV CON LIMITADOR DE CARRERA ENCOLAR M PVC-U/PTFE | 32 DN25 | 279.45 | PVC-U VALVULAS | 102
DKLDV040P | VALVULA MEMBRANA DKLDV CON LIMITADOR DE CARRERA ENCOLAR M PVC-U/PTFE | 40 DN32 | 336.61 | PVC-U VALVULAS | 102
DKLDV050P | VALVULA MEMBRANA DKLDV CON LIMITADOR DE CARRERA ENCOLAR M PVC-U/PTFE | 50 DN40 | 396.39 | PVC-U VALVULAS | 102
DKLDV063P | VALVULA MEMBRANA DKLDV CON LIMITADOR DE CARRERA ENCOLAR M PVC-U/PTFE | 63 DN50 | 463.49 | PVC-U VALVULAS | 102
DKLDV075P | VALVULA MEMBRANA DKLDV CON LIMITADOR DE CARRERA ENCOLAR M PVC-U/PTFE | 75 DN65 | 556.19 | PVC-U VALVULAS | 102
DKLUIV020E | VALVULA MEMBRANA DKLUIV CON LIMITADOR DE CARRERA Y CON ENLACES ENCOLAR H PVC-U/EPDM | 20 DN15 | 191.57 | PVC-U VALVULAS | 102
DKLUIV025E | VALVULA MEMBRANA DKLUIV CON LIMITADOR DE CARRERA Y CON ENLACES ENCOLAR H PVC-U/EPDM | 25 DN20 | 199.59 | PVC-U VALVULAS | 102
DKLUIV032E | VALVULA MEMBRANA DKLUIV CON LIMITADOR DE CARRERA Y CON ENLACES ENCOLAR H PVC-U/EPDM | 32 DN25 | 222.18 | PVC-U VALVULAS | 102
DKLUIV040E | VALVULA MEMBRANA DKLUIV CON LIMITADOR DE CARRERA Y CON ENLACES ENCOLAR H PVC-U/EPDM | 40 DN32 | 244.81 | PVC-U VALVULAS | 102
DKLUIV050E | VALVULA MEMBRANA DKLUIV CON LIMITADOR DE CARRERA Y CON ENLACES ENCOLAR H PVC-U/EPDM | 50 DN40 | 325.68 | PVC-U VALVULAS | 102
DKLUIV063E | VALVULA MEMBRANA DKLUIV CON LIMITADOR DE CARRERA Y CON ENLACES ENCOLAR H PVC-U/EPDM | 63 DN50 | 369.6 | PVC-U VALVULAS | 102
DKLUIV020F | VALVULA MEMBRANA DKLUIV CON LIMITADOR DE CARRERA Y CON ENLACES ENCOLAR H PVC-U/FKM | 20 DN15 | 248.73 | PVC-U VALVULAS | 102
DKLUIV025F | VALVULA MEMBRANA DKLUIV CON LIMITADOR DE CARRERA Y CON ENLACES ENCOLAR H PVC-U/FKM | 25 DN20 | 263.42 | PVC-U VALVULAS | 102
DKLUIV032F | VALVULA MEMBRANA DKLUIV CON LIMITADOR DE CARRERA Y CON ENLACES ENCOLAR H PVC-U/FKM | 32 DN25 | 287.45 | PVC-U VALVULAS | 102
DKLUIV040F | VALVULA MEMBRANA DKLUIV CON LIMITADOR DE CARRERA Y CON ENLACES ENCOLAR H PVC-U/FKM | 40 DN32 | 348.54 | PVC-U VALVULAS | 102
DKLUIV050F | VALVULA MEMBRANA DKLUIV CON LIMITADOR DE CARRERA Y CON ENLACES ENCOLAR H PVC-U/FKM | 50 DN40 | 436.22 | PVC-U VALVULAS | 102
DKLUIV063F | VALVULA MEMBRANA DKLUIV CON LIMITADOR DE CARRERA Y CON ENLACES ENCOLAR H PVC-U/FKM | 63 DN50 | 545.27 | PVC-U VALVULAS | 102
DKLUIV020P | VALVULA MEMBRANA DKLUIV CON LIMITADOR DE CARRERA Y CON ENLACES ENCOLAR H PVC-U/PTFE | 20 DN15 | 276.69 | PVC-U VALVULAS | 102
DKLUIV025P | VALVULA MEMBRANA DKLUIV CON LIMITADOR DE CARRERA Y CON ENLACES ENCOLAR H PVC-U/PTFE | 25 DN20 | 290.07 | PVC-U VALVULAS | 102
DKLUIV032P | VALVULA MEMBRANA DKLUIV CON LIMITADOR DE CARRERA Y CON ENLACES ENCOLAR H PVC-U/PTFE | 32 DN25 | 312.63 | PVC-U VALVULAS | 102
DKLUIV040P | VALVULA MEMBRANA DKLUIV CON LIMITADOR DE CARRERA Y CON ENLACES ENCOLAR H PVC-U/PTFE | 40 DN32 | 377.88 | PVC-U VALVULAS | 102
DKLUIV050P | VALVULA MEMBRANA DKLUIV CON LIMITADOR DE CARRERA Y CON ENLACES ENCOLAR H PVC-U/PTFE | 50 DN40 | 465.47 | PVC-U VALVULAS | 102
DKLUIV063P | VALVULA MEMBRANA DKLUIV CON LIMITADOR DE CARRERA Y CON ENLACES ENCOLAR H PVC-U/PTFE | 63 DN50 | 539.94 | PVC-U VALVULAS | 102
DKOAV012E | VALVULA MEMBRANA DKOAV CON BRIDAS ANSI PVC-U/EPDM | 1/2" DN15 | 116.7 | PVC-U VALVULAS | 102
DKOAV034E | VALVULA MEMBRANA DKOAV CON BRIDAS ANSI PVC-U/EPDM | 3/4" DN20 | 126.98 | PVC-U VALVULAS | 102
DKOAV100E | VALVULA MEMBRANA DKOAV CON BRIDAS ANSI PVC-U/EPDM | 1" DN25 | 146.32 | PVC-U VALVULAS | 102
DKOAV112E | VALVULA MEMBRANA DKOAV CON BRIDAS ANSI PVC-U/EPDM | 1 1/2" DN40 | 226.25 | PVC-U VALVULAS | 102
DKOAV114E | VALVULA MEMBRANA DKOAV CON BRIDAS ANSI PVC-U/EPDM | 1 1/4" DN32 | 180.34 | PVC-U VALVULAS | 102
DKOAV200E | VALVULA MEMBRANA DKOAV CON BRIDAS ANSI PVC-U/EPDM | 2" DN50 | 288.99 | PVC-U VALVULAS | 102
DKOAV212E | VALVULA MEMBRANA DKOAV CON BRIDAS ANSI PVC-U/EPDM | 2 1/2" DN65 | 375.7 | PVC-U VALVULAS | 102
DKOAV012F | VALVULA MEMBRANA DKOAV CON BRIDAS ANSI PVC-U/FKM | 1/2" DN15 | 171.25 | PVC-U VALVULAS | 102
DKOAV034F | VALVULA MEMBRANA DKOAV CON BRIDAS ANSI PVC-U/FKM | 3/4" DN20 | 180.22 | PVC-U VALVULAS | 102
DKOAV100F | VALVULA MEMBRANA DKOAV CON BRIDAS ANSI PVC-U/FKM | 1" DN25 | 200.86 | PVC-U VALVULAS | 102
DKOAV112F | VALVULA MEMBRANA DKOAV CON BRIDAS ANSI PVC-U/FKM | 1 1/2" DN40 | 318.01 | PVC-U VALVULAS | 102
DKOAV114F | VALVULA MEMBRANA DKOAV CON BRIDAS ANSI PVC-U/FKM | 1 1/4" DN32 | 273.46 | PVC-U VALVULAS | 102
DKOAV200F | VALVULA MEMBRANA DKOAV CON BRIDAS ANSI PVC-U/FKM | 2" DN50 | 443.43 | PVC-U VALVULAS | 102
DKOAV212F | VALVULA MEMBRANA DKOAV CON BRIDAS ANSI PVC-U/FKM | 2 1/2" DN65 | 576.48 | PVC-U VALVULAS | 102
DKOAV012P | VALVULA MEMBRANA DKOAV CON BRIDAS ANSI PVC-U/PTFE | 1/2" DN15 | 192.58 | PVC-U VALVULAS | 102
DKOAV034P | VALVULA MEMBRANA DKOAV CON BRIDAS ANSI PVC-U/PTFE | 3/4" DN20 | 201.48 | PVC-U VALVULAS | 102
DKOAV100P | VALVULA MEMBRANA DKOAV CON BRIDAS ANSI PVC-U/PTFE | 1" DN25 | 223.49 | PVC-U VALVULAS | 102
DKOAV112P | VALVULA MEMBRANA DKOAV CON BRIDAS ANSI PVC-U/PTFE | 1 1/2" DN40 | 341.99 | PVC-U VALVULAS | 102
DKOAV114P | VALVULA MEMBRANA DKOAV CON BRIDAS ANSI PVC-U/PTFE | 1 1/4" DN32 | 297.45 | PVC-U VALVULAS | 102
DKOAV200P | VALVULA MEMBRANA DKOAV CON BRIDAS ANSI PVC-U/PTFE | 2" DN50 | 439.37 | PVC-U VALVULAS | 102
DKOAV212P | VALVULA MEMBRANA DKOAV CON BRIDAS ANSI PVC-U/PTFE | 2 1/2" DN65 | 571.19 | PVC-U VALVULAS | 102
DKOV020E | VALVULA MEMBRANA DKOV CON BRIDAS DIN PVC-U/EPDM | 20 DN15 | 116.7 | PVC-U VALVULAS | 102
DKOV025E | VALVULA MEMBRANA DKOV CON BRIDAS DIN PVC-U/EPDM | 25 DN20 | 126.98 | PVC-U VALVULAS | 102
DKOV032E | VALVULA MEMBRANA DKOV CON BRIDAS DIN PVC-U/EPDM | 32 DN25 | 146.32 | PVC-U VALVULAS | 102
DKOV040E | VALVULA MEMBRANA DKOV CON BRIDAS DIN PVC-U/EPDM | 40 DN32 | 180.34 | PVC-U VALVULAS | 102
DKOV050E | VALVULA MEMBRANA DKOV CON BRIDAS DIN PVC-U/EPDM | 50 DN40 | 226.25 | PVC-U VALVULAS | 102
DKOV063E | VALVULA MEMBRANA DKOV CON BRIDAS DIN PVC-U/EPDM | 63 DN50 | 288.99 | PVC-U VALVULAS | 102
DKOV075E | VALVULA MEMBRANA DKOV CON BRIDAS DIN PVC-U/EPDM | 75 DN65 | 375.7 | PVC-U VALVULAS | 102
DKOV020F | VALVULA MEMBRANA DKOV CON BRIDAS DIN PVC-U/FKM | 20 DN15 | 171.25 | PVC-U VALVULAS | 102
DKOV025F | VALVULA MEMBRANA DKOV CON BRIDAS DIN PVC-U/FKM | 25 DN20 | 180.22 | PVC-U VALVULAS | 102
DKOV032F | VALVULA MEMBRANA DKOV CON BRIDAS DIN PVC-U/FKM | 32 DN25 | 200.86 | PVC-U VALVULAS | 102
DKOV040F | VALVULA MEMBRANA DKOV CON BRIDAS DIN PVC-U/FKM | 40 DN32 | 273.46 | PVC-U VALVULAS | 102
DKOV050F | VALVULA MEMBRANA DKOV CON BRIDAS DIN PVC-U/FKM | 50 DN40 | 318.01 | PVC-U VALVULAS | 102
DKOV063F | VALVULA MEMBRANA DKOV CON BRIDAS DIN PVC-U/FKM | 63 DN50 | 443.43 | PVC-U VALVULAS | 102
DKOV075F | VALVULA MEMBRANA DKOV CON BRIDAS DIN PVC-U/FKM | 75 DN65 | 576.48 | PVC-U VALVULAS | 102
DKOV020P | VALVULA MEMBRANA DKOV CON BRIDAS DIN PVC-U/PTFE | 20 DN15 | 192.58 | PVC-U VALVULAS | 102
DKOV025P | VALVULA MEMBRANA DKOV CON BRIDAS DIN PVC-U/PTFE | 25 DN20 | 201.48 | PVC-U VALVULAS | 102
DKOV032P | VALVULA MEMBRANA DKOV CON BRIDAS DIN PVC-U/PTFE | 32 DN25 | 223.49 | PVC-U VALVULAS | 102
DKOV040P | VALVULA MEMBRANA DKOV CON BRIDAS DIN PVC-U/PTFE | 40 DN32 | 297.45 | PVC-U VALVULAS | 102
DKOV050P | VALVULA MEMBRANA DKOV CON BRIDAS DIN PVC-U/PTFE | 50 DN40 | 341.99 | PVC-U VALVULAS | 102
DKOV063P | VALVULA MEMBRANA DKOV CON BRIDAS DIN PVC-U/PTFE | 63 DN50 | 439.37 | PVC-U VALVULAS | 102
DKOV075P | VALVULA MEMBRANA DKOV CON BRIDAS DIN PVC-U/PTFE | 75 DN65 | 571.19 | PVC-U VALVULAS | 102
DKUFV012E | VALVULA MEMBRANA DKUFV CON ENLACES ROSCAR H PVC-U/EPDM | 1/2" DN15 | 93.21 | PVC-U VALVULAS | 102
DKUFV034E | VALVULA MEMBRANA DKUFV CON ENLACES ROSCAR H PVC-U/EPDM | 3/4" DN20 | 101.1 | PVC-U VALVULAS | 102
DKUFV100E | VALVULA MEMBRANA DKUFV CON ENLACES ROSCAR H PVC-U/EPDM | 1" DN25 | 123.74 | PVC-U VALVULAS | 102
DKUFV112E | VALVULA MEMBRANA DKUFV CON ENLACES ROSCAR H PVC-U/EPDM | 1 1/2" DN40 | 218.28 | PVC-U VALVULAS | 102
DKUFV114E | VALVULA MEMBRANA DKUFV CON ENLACES ROSCAR H PVC-U/EPDM | 1 1/4" DN32 | 163.63 | PVC-U VALVULAS | 102
DKUFV200E | VALVULA MEMBRANA DKUFV CON ENLACES ROSCAR H PVC-U/EPDM | 2" DN50 | 260.78 | PVC-U VALVULAS | 102
DKUFV012F | VALVULA MEMBRANA DKUFV CON ENLACES ROSCAR H PVC-U/FKM | 1/2" DN15 | 150.39 | PVC-U VALVULAS | 102
DKUFV034F | VALVULA MEMBRANA DKUFV CON ENLACES ROSCAR H PVC-U/FKM | 3/4" DN20 | 166.37 | PVC-U VALVULAS | 102
DKUFV100F | VALVULA MEMBRANA DKUFV CON ENLACES ROSCAR H PVC-U/FKM | 1" DN25 | 187.61 | PVC-U VALVULAS | 102
DKUFV112F | VALVULA MEMBRANA DKUFV CON ENLACES ROSCAR H PVC-U/FKM | 1 1/2" DN40 | 327.33 | PVC-U VALVULAS | 102
DKUFV114F | VALVULA MEMBRANA DKUFV CON ENLACES ROSCAR H PVC-U/FKM | 1 1/4" DN32 | 267.45 | PVC-U VALVULAS | 102
DKUFV200F | VALVULA MEMBRANA DKUFV CON ENLACES ROSCAR H PVC-U/FKM | 2" DN50 | 436.47 | PVC-U VALVULAS | 102
DKUFV012P | VALVULA MEMBRANA DKUFV CON ENLACES ROSCAR H PVC-U/PTFE | 1/2" DN15 | 178.31 | PVC-U VALVULAS | 102
DKUFV034P | VALVULA MEMBRANA DKUFV CON ENLACES ROSCAR H PVC-U/PTFE | 3/4" DN20 | 191.66 | PVC-U VALVULAS | 102
DKUFV100P | VALVULA MEMBRANA DKUFV CON ENLACES ROSCAR H PVC-U/PTFE | 1" DN25 | 214.23 | PVC-U VALVULAS | 102
DKUFV112P | VALVULA MEMBRANA DKUFV CON ENLACES ROSCAR H PVC-U/PTFE | 1 1/2" DN40 | 357.95 | PVC-U VALVULAS | 102
DKUFV114P | VALVULA MEMBRANA DKUFV CON ENLACES ROSCAR H PVC-U/PTFE | 1 1/4" DN32 | 295.38 | PVC-U VALVULAS | 102
DKUFV200P | VALVULA MEMBRANA DKUFV CON ENLACES ROSCAR H PVC-U/PTFE | 2" DN50 | 429.77 | PVC-U VALVULAS | 102
DKUIV020E | VALVULA MEMBRANA DKUIV CON ENLACES ENCOLAR H PVC-U/EPDM | 20 DN15 | 85.2 | PVC-U VALVULAS | 102
DKUIV025E | VALVULA MEMBRANA DKUIV CON ENLACES ENCOLAR H PVC-U/EPDM | 25 DN20 | 93.21 | PVC-U VALVULAS | 102
DKUIV032E | VALVULA MEMBRANA DKUIV CON ENLACES ENCOLAR H PVC-U/EPDM | 32 DN25 | 115.83 | PVC-U VALVULAS | 102
DKUIV040E | VALVULA MEMBRANA DKUIV CON ENLACES ENCOLAR H PVC-U/EPDM | 40 DN32 | 138.43 | PVC-U VALVULAS | 102
DKUIV050E | VALVULA MEMBRANA DKUIV CON ENLACES ENCOLAR H PVC-U/EPDM | 50 DN40 | 188.93 | PVC-U VALVULAS | 102
DKUIV063E | VALVULA MEMBRANA DKUIV CON ENLACES ENCOLAR H PVC-U/EPDM | 63 DN50 | 232.83 | PVC-U VALVULAS | 102
DKUIV020F | VALVULA MEMBRANA DKUIV CON ENLACES ENCOLAR H PVC-U/FKM | 20 DN15 | 142.37 | PVC-U VALVULAS | 102
DKUIV025F | VALVULA MEMBRANA DKUIV CON ENLACES ENCOLAR H PVC-U/FKM | 25 DN20 | 157.07 | PVC-U VALVULAS | 102
DKUIV032F | VALVULA MEMBRANA DKUIV CON ENLACES ENCOLAR H PVC-U/FKM | 32 DN25 | 181.06 | PVC-U VALVULAS | 102
DKUIV040F | VALVULA MEMBRANA DKUIV CON ENLACES ENCOLAR H PVC-U/FKM | 40 DN32 | 242.16 | PVC-U VALVULAS | 102
DKUIV050F | VALVULA MEMBRANA DKUIV CON ENLACES ENCOLAR H PVC-U/FKM | 50 DN40 | 299.45 | PVC-U VALVULAS | 102
DKUIV063F | VALVULA MEMBRANA DKUIV CON ENLACES ENCOLAR H PVC-U/FKM | 63 DN50 | 408.51 | PVC-U VALVULAS | 102
DKUIV020P | VALVULA MEMBRANA DKUIV CON ENLACES ENCOLAR H PVC-U/PTFE | 20 DN15 | 170.31 | PVC-U VALVULAS | 102
DKUIV025P | VALVULA MEMBRANA DKUIV CON ENLACES ENCOLAR H PVC-U/PTFE | 25 DN20 | 183.69 | PVC-U VALVULAS | 102
DKUIV032P | VALVULA MEMBRANA DKUIV CON ENLACES ENCOLAR H PVC-U/PTFE | 32 DN25 | 206.26 | PVC-U VALVULAS | 102
DKUIV040P | VALVULA MEMBRANA DKUIV CON ENLACES ENCOLAR H PVC-U/PTFE | 40 DN32 | 271.51 | PVC-U VALVULAS | 102
DKUIV050P | VALVULA MEMBRANA DKUIV CON ENLACES ENCOLAR H PVC-U/PTFE | 50 DN40 | 328.7 | PVC-U VALVULAS | 102
DKUIV063P | VALVULA MEMBRANA DKUIV CON ENLACES ENCOLAR H PVC-U/PTFE | 63 DN50 | 403.17 | PVC-U VALVULAS | 102
RMRPV012020E | GRIFO MEMBRANA RMRPV ESPIGA M-ROSCA M PVC-U/EPDM | 1/2"-20 DN15 | 30.45 | PVC-U VALVULAS | 102
RMRV012E | GRIFO MEMBRANA RMRV ROSCA M PVC-U/EPDM | 1/2" DN15 | 30.45 | PVC-U VALVULAS | 102
RPDRV012016E | GRIFO PISTON HIDROPONIA RPDRV MIXTO M PVC-U/FKM | 1/2"-16 | 48.84 | PVC-U VALVULAS | 102
VMDV090E | VALVULA MEMBRANA VMDV ENCOLAR M PVC-U/EPDM | 90 DN80 | 545.64 | PVC-U VALVULAS | 102
VMDV110E | VALVULA MEMBRANA VMDV ENCOLAR M PVC-U/EPDM | 110 DN100 | 757.16 | PVC-U VALVULAS | 102
VMDV090F | VALVULA MEMBRANA VMDV ENCOLAR M PVC-U/FKM | 90 DN80 | 975.45 | PVC-U VALVULAS | 102
VMDV110F | VALVULA MEMBRANA VMDV ENCOLAR M PVC-U/FKM | 110 DN100 | 1486.5 | PVC-U VALVULAS | 102
VMDV090P | VALVULA MEMBRANA VMDV ENCOLAR M PVC-U/PTFE | 90 DN80 | 749.16 | PVC-U VALVULAS | 102
VMDV110P | VALVULA MEMBRANA VMDV ENCOLAR M PVC-U/PTFE | 110 DN100 | 1008.71 | PVC-U VALVULAS | 102
VMFV014E | GRIFO MEMBRANA VMFV ROSCA H PVC-U/EPDM | 1/4" DN8 | 42.78 | PVC-U VALVULAS | 102
VMIV012E | GRIFO MEMBRANA VMIV ENCOLAR H PVC-U/EPDM | 12 DN8 | 40.19 | PVC-U VALVULAS | 102
VMOAV300E | VALVULA MEMBRANA VMOAV CON BRIDAS ANSI PVC-U/EPDM | 3" DN80 | 741.62 | PVC-U VALVULAS | 102
VMOAV300F | VALVULA MEMBRANA VMOAV CON BRIDAS ANSI PVC-U/FKM | 3" DN80 | 1171.44 | PVC-U VALVULAS | 102
VMOAV300P | VALVULA MEMBRANA VMOAV CON BRIDAS ANSI PVC-U/PTFE | 3" DN80 | 945.19 | PVC-U VALVULAS | 102
VMOV090E | VALVULA MEMBRANA VMOV CON BRIDAS DIN PVC-U/EPDM | 90 DN80 | 741.62 | PVC-U VALVULAS | 102
VMOV090F | VALVULA MEMBRANA VMOV CON BRIDAS DIN PVC-U/FKM | 90 DN80 | 1171.44 | PVC-U VALVULAS | 102
VMOV090P | VALVULA MEMBRANA VMOV CON BRIDAS DIN PVC-U/PTFE | 90 DN80 | 945.19 | PVC-U VALVULAS | 102
VMOV110E | VALVULA MEMBRANA VMOV/VMOAV CON BRIDAS DIN-ANSI PVC-U/EPDM | 110 DN100 | 986.49 | PVC-U VALVULAS | 102
VMOV110F | VALVULA MEMBRANA VMOV/VMOAV CON BRIDAS DIN-ANSI PVC-U/FKM | 110 DN100 | 1715.85 | PVC-U VALVULAS | 102
VMOV110P | VALVULA MEMBRANA VMOV/VMOAV CON BRIDAS DIN-ANSI PVC-U/PTFE | 110 DN100 | 1238.1 | PVC-U VALVULAS | 102
LCE050 | TAPON TRANSPARENTE LABELLING SYSTEM PARA VALVULA VXE/VEE | 50 | 49 | PVC-U VALVULAS | 102
LCE020 | TAPON TRANSPARENTE LABELLING SYSTEM PARA VALVULA VXE/VEE/SXE/SSE | 20-32 | 42.92 | PVC-U VALVULAS | 102
LCE025 | TAPON TRANSPARENTE LABELLING SYSTEM PARA VALVULA VXE/VEE/SXE/SSE | 25-40 | 43.12 | PVC-U VALVULAS | 102
LCE032 | TAPON TRANSPARENTE LABELLING SYSTEM PARA VALVULA VXE/VEE/SXE/SSE | 32-50-63 | 45.88 | PVC-U VALVULAS | 102
LCE040 | TAPON TRANSPARENTE LABELLING SYSTEM PARA VALVULA VXE/VEE/SXE/SSE | 40-75-90-110 | 47.34 | PVC-U VALVULAS | 102
LCE063 | TAPON TRANSPARENTE LABELLING SYSTEM PARA VALVULA VXE/VEE/SXE/SSE | 63-75-90-110 | 63.2 | PVC-U VALVULAS | 102
LSE050 | ETIQUETAS LABELLING SYSTEM PARA VALVULA VEE/VXE | 50 | 144.64 | PVC-U VALVULAS | 102
LSE040 | ETIQUETAS LABELLING SYSTEM PARA VALVULA VEE/VXE/FE/FK | 40-75-90-110-50 a 225 | 144.64 | PVC-U VALVULAS | 102
LSE020 | ETIQUETAS LABELLING SYSTEM PARA VALVULA VEE/VXE/SXE/SSE | 20-32 | 144.64 | PVC-U VALVULAS | 102
LSE025 | ETIQUETAS LABELLING SYSTEM PARA VALVULA VEE/VXE/SXE/SSE | 25-40 | 144.64 | PVC-U VALVULAS | 102
LSE032 | ETIQUETAS LABELLING SYSTEM PARA VALVULA VEE/VXE/SXE/SSE | 32-50-63 | 144.64 | PVC-U VALVULAS | 102
LSE063 | ETIQUETAS LABELLING SYSTEM PARA VALVULA VEE/VXE/SXE/SSE | 63-75 a 110 | 144.64 | PVC-U VALVULAS | 102
VXEBEV020E | VALVULA BOLA VXEBEV SOLDAR PE PVC-U/EPDM | 20 DN15 | 34.67 | PVC-U VALVULAS | 102
VXEBEV025E | VALVULA BOLA VXEBEV SOLDAR PE PVC-U/EPDM | 25 DN20 | 38.93 | PVC-U VALVULAS | 102
VXEBEV032E | VALVULA BOLA VXEBEV SOLDAR PE PVC-U/EPDM | 32 DN25 | 43.55 | PVC-U VALVULAS | 102
VXEBEV040E | VALVULA BOLA VXEBEV SOLDAR PE PVC-U/EPDM | 40 DN32 | 60.36 | PVC-U VALVULAS | 102
VXEBEV050E | VALVULA BOLA VXEBEV SOLDAR PE PVC-U/EPDM | 50 DN40 | 73.46 | PVC-U VALVULAS | 102
VXEBEV063E | VALVULA BOLA VXEBEV SOLDAR PE PVC-U/EPDM | 63 DN50 | 100.19 | PVC-U VALVULAS | 102
VXEBEV075E | VALVULA BOLA VXEBEV SOLDAR PE PVC-U/EPDM | 75 DN65 | 266.41 | PVC-U VALVULAS | 102
VXEBEV090E | VALVULA BOLA VXEBEV SOLDAR PE PVC-U/EPDM | 90 DN80 | 355.77 | PVC-U VALVULAS | 102
VXEBEV110E | VALVULA BOLA VXEBEV SOLDAR PE PVC-U/EPDM | 110 DN100 | 600.92 | PVC-U VALVULAS | 102
VXEBEV020F | VALVULA BOLA VXEBEV SOLDAR PE PVC-U/FKM | 20 DN15 | 38.93 | PVC-U VALVULAS | 102
VXEBEV025F | VALVULA BOLA VXEBEV SOLDAR PE PVC-U/FKM | 25 DN20 | 44.07 | PVC-U VALVULAS | 102
VXEBEV032F | VALVULA BOLA VXEBEV SOLDAR PE PVC-U/FKM | 32 DN25 | 49.5 | PVC-U VALVULAS | 102
VXEBEV040F | VALVULA BOLA VXEBEV SOLDAR PE PVC-U/FKM | 40 DN32 | 67.14 | PVC-U VALVULAS | 102
VXEBEV050F | VALVULA BOLA VXEBEV SOLDAR PE PVC-U/FKM | 50 DN40 | 81.59 | PVC-U VALVULAS | 102
VXEBEV063F | VALVULA BOLA VXEBEV SOLDAR PE PVC-U/FKM | 63 DN50 | 117.26 | PVC-U VALVULAS | 102
VXEBEV075F | VALVULA BOLA VXEBEV SOLDAR PE PVC-U/FKM | 75 DN65 | 282.27 | PVC-U VALVULAS | 102
VXEBEV090F | VALVULA BOLA VXEBEV SOLDAR PE PVC-U/FKM | 90 DN80 | 377.29 | PVC-U VALVULAS | 102
VXEBEV110F | VALVULA BOLA VXEBEV SOLDAR PE PVC-U/FKM | 110 DN100 | 645.13 | PVC-U VALVULAS | 102
VXEFV012E | VALVULA BOLA VXEFV ROSCA H PVC-U/EPDM | 1/2" DN15 | 22.51 | PVC-U VALVULAS | 102
VXEFV034E | VALVULA BOLA VXEFV ROSCA H PVC-U/EPDM | 3/4" DN20 | 26.56 | PVC-U VALVULAS | 102
VXEFV038E | VALVULA BOLA VXEFV ROSCA H PVC-U/EPDM | 3/8" DN10 | 22.43 | PVC-U VALVULAS | 102
VXEFV100E | VALVULA BOLA VXEFV ROSCA H PVC-U/EPDM | 1" DN25 | 31.88 | PVC-U VALVULAS | 102
VXEFV112E | VALVULA BOLA VXEFV ROSCA H PVC-U/EPDM | 1 1/2" DN40 | 50.08 | PVC-U VALVULAS | 102
VXEFV114E | VALVULA BOLA VXEFV ROSCA H PVC-U/EPDM | 1 1/4" DN32 | 41.42 | PVC-U VALVULAS | 102
VXEFV200E | VALVULA BOLA VXEFV ROSCA H PVC-U/EPDM | 2" DN50 | 73.97 | PVC-U VALVULAS | 102
VXEFV212E | VALVULA BOLA VXEFV ROSCA H PVC-U/EPDM | 2 1/2" DN65 | 180.26 | PVC-U VALVULAS | 102
VXEFV300E | VALVULA BOLA VXEFV ROSCA H PVC-U/EPDM | 3" DN80 | 238.8 | PVC-U VALVULAS | 102
VXEFV400E | VALVULA BOLA VXEFV ROSCA H PVC-U/EPDM | 4" DN100 | 501.73 | PVC-U VALVULAS | 102
VXEFV012F | VALVULA BOLA VXEFV ROSCA H PVC-U/FKM | 1/2" DN15 | 26.75 | PVC-U VALVULAS | 102
VXEFV034F | VALVULA BOLA VXEFV ROSCA H PVC-U/FKM | 3/4" DN20 | 31.73 | PVC-U VALVULAS | 102
VXEFV038F | VALVULA BOLA VXEFV ROSCA H PVC-U/FKM | 3/8" DN10 | 26.75 | PVC-U VALVULAS | 102
VXEFV100F | VALVULA BOLA VXEFV ROSCA H PVC-U/FKM | 1" DN25 | 37.82 | PVC-U VALVULAS | 102
VXEFV112F | VALVULA BOLA VXEFV ROSCA H PVC-U/FKM | 1 1/2" DN40 | 58.13 | PVC-U VALVULAS | 102
VXEFV114F | VALVULA BOLA VXEFV ROSCA H PVC-U/FKM | 1 1/4" DN32 | 48.15 | PVC-U VALVULAS | 102
VXEFV200F | VALVULA BOLA VXEFV ROSCA H PVC-U/FKM | 2" DN50 | 90.98 | PVC-U VALVULAS | 102
VXEFV212F | VALVULA BOLA VXEFV ROSCA H PVC-U/FKM | 2 1/2" DN65 | 348.82 | PVC-U VALVULAS | 102
VXEFV300F | VALVULA BOLA VXEFV ROSCA H PVC-U/FKM | 3" DN80 | 434.47 | PVC-U VALVULAS | 102
VXEFV400F | VALVULA BOLA VXEFV ROSCA H PVC-U/FKM | 4" DN100 | 553.13 | PVC-U VALVULAS | 102
VXEIV016E | VALVULA BOLA VXEIV ENCOLAR H PVC-U/EPDM | 16 DN10 | 20.39 | PVC-U VALVULAS | 102
VXEIV020E | VALVULA BOLA VXEIV ENCOLAR H PVC-U/EPDM | 20 DN15 | 20.47 | PVC-U VALVULAS | 102
VXEIV025E | VALVULA BOLA VXEIV ENCOLAR H PVC-U/EPDM | 25 DN20 | 24.2 | PVC-U VALVULAS | 102
VXEIV032E | VALVULA BOLA VXEIV ENCOLAR H PVC-U/EPDM | 32 DN25 | 28.44 | PVC-U VALVULAS | 102
VXEIV040E | VALVULA BOLA VXEIV ENCOLAR H PVC-U/EPDM | 40 DN32 | 37 | PVC-U VALVULAS | 102
VXEIV050E | VALVULA BOLA VXEIV ENCOLAR H PVC-U/EPDM | 50 DN40 | 45.52 | PVC-U VALVULAS | 102
VXEIV063E | VALVULA BOLA VXEIV ENCOLAR H PVC-U/EPDM | 63 DN50 | 60.61 | PVC-U VALVULAS | 102
VXEIV075E | VALVULA BOLA VXEIV ENCOLAR H PVC-U/EPDM | 75 DN65 | 160.58 | PVC-U VALVULAS | 102
VXEIV090E | VALVULA BOLA VXEIV ENCOLAR H PVC-U/EPDM | 90 DN80 | 218.66 | PVC-U VALVULAS | 102
VXEIV110E | VALVULA BOLA VXEIV ENCOLAR H PVC-U/EPDM | 110 DN100 | 449.17 | PVC-U VALVULAS | 102
VXEIV016F | VALVULA BOLA VXEIV ENCOLAR H PVC-U/FKM | 16 DN10 | 24.4 | PVC-U VALVULAS | 102
VXEIV020F | VALVULA BOLA VXEIV ENCOLAR H PVC-U/FKM | 20 DN15 | 24.5 | PVC-U VALVULAS | 102
VXEIV025F | VALVULA BOLA VXEIV ENCOLAR H PVC-U/FKM | 25 DN20 | 29.31 | PVC-U VALVULAS | 102
VXEIV032F | VALVULA BOLA VXEIV ENCOLAR H PVC-U/FKM | 32 DN25 | 34.41 | PVC-U VALVULAS | 102
VXEIV040F | VALVULA BOLA VXEIV ENCOLAR H PVC-U/FKM | 40 DN32 | 43.75 | PVC-U VALVULAS | 102
VXEIV050F | VALVULA BOLA VXEIV ENCOLAR H PVC-U/FKM | 50 DN40 | 53.61 | PVC-U VALVULAS | 102
VXEIV063F | VALVULA BOLA VXEIV ENCOLAR H PVC-U/FKM | 63 DN50 | 77.68 | PVC-U VALVULAS | 102
VXEIV075F | VALVULA BOLA VXEIV ENCOLAR H PVC-U/FKM | 75 DN65 | 176.65 | PVC-U VALVULAS | 102
VXEIV090F | VALVULA BOLA VXEIV ENCOLAR H PVC-U/FKM | 90 DN80 | 240.51 | PVC-U VALVULAS | 102
VXEIV110F | VALVULA BOLA VXEIV ENCOLAR H PVC-U/FKM | 110 DN100 | 494.07 | PVC-U VALVULAS | 102
CVDE11090VXE | MANGUITO CVDE PE100 SDR11 PARA VALVULA VEE-VXE-SXE-SSE | 90 DN80 | 50.52 | PVC-U VALVULAS | 102
CVDE11110VXE | MANGUITO CVDE PE100 SDR11 PARA VALVULA VEE-VXE-SXE-SSE | 110 DN100 | 58.76 | PVC-U VALVULAS | 102
CVDE11090 | MANGUITO CVDE PE100 SDR11 PARA VALVULA VKD | 90 DN80 | 50.52 | PVC-U VALVULAS | 102
CVDE11110 | MANGUITO CVDE PE100 SDR11 PARA VALVULA VKD | 110 DN100 | 58.76 | PVC-U VALVULAS | 102
CVDE11075 | MANGUITO CVDE PE100 SDR11 PARA VALVULA VKD-VEE-VXE-SXE-SSE | 75 DN65 | 38.87 | PVC-U VALVULAS | 102
CVDE11020 | MANGUITO CVDE PE100 SDR11 PARA VALVULA VKD-VKR-RKD-VEE-VXE-SXE-SSE-RV-VV-VR | 20 DN15 | 5.05 | PVC-U VALVULAS | 102
CVDE11025 | MANGUITO CVDE PE100 SDR11 PARA VALVULA VKD-VKR-RKD-VEE-VXE-SXE-SSE-RV-VV-VR | 25 DN20 | 5.17 | PVC-U VALVULAS | 102
CVDE11032 | MANGUITO CVDE PE100 SDR11 PARA VALVULA VKD-VKR-RKD-VEE-VXE-SXE-SSE-RV-VV-VR | 32 DN25 | 5.25 | PVC-U VALVULAS | 102
CVDE11040 | MANGUITO CVDE PE100 SDR11 PARA VALVULA VKD-VKR-RKD-VEE-VXE-SXE-SSE-RV-VV-VR | 40 DN32 | 8.19 | PVC-U VALVULAS | 102
CVDE11050 | MANGUITO CVDE PE100 SDR11 PARA VALVULA VKD-VKR-RKD-VEE-VXE-SXE-SSE-RV-VV-VR | 50 DN40 | 9.73 | PVC-U VALVULAS | 102
CVDE11063 | MANGUITO CVDE PE100 SDR11 PARA VALVULA VKD-VKR-RKD-VEE-VXE-SXE-SSE-RV-VV-VR | 63 DN50 | 13.83 | PVC-U VALVULAS | 102
HSVXE110 | LLAVE APRIETE TUERCAS VALVULAS VEE/SXE/SSE | 110 DN100 | 62.63 | PVC-U VALVULAS | 102
KET01 | LLAVE DINAMOMETRICA EASYFIT PARA VKD-VKR-VEE-VXE | 20-63 | 411.66 | PVC-U VALVULAS | 102
QBBEL11020 | MANGUITO Q/BBE-L PE100 SDR11 PARA VALVULA CM-DK | 20 DN15 | 7.01 | PVC-U VALVULAS | 102
QBBEL11025 | MANGUITO Q/BBE-L PE100 SDR11 PARA VALVULA DK | 25 DN20 | 8.25 | PVC-U VALVULAS | 102
QBBEL11032 | MANGUITO Q/BBE-L PE100 SDR11 PARA VALVULA DK | 32 DN25 | 10.48 | PVC-U VALVULAS | 102
QBBEL11040 | MANGUITO Q/BBE-L PE100 SDR11 PARA VALVULA DK | 40 DN32 | 13.38 | PVC-U VALVULAS | 102
QBBEL11050 | MANGUITO Q/BBE-L PE100 SDR11 PARA VALVULA DK | 50 DN40 | 13.81 | PVC-U VALVULAS | 102
QBBEL11063 | MANGUITO Q/BBE-L PE100 SDR11 PARA VALVULA DK | 63 DN50 | 20.13 | PVC-U VALVULAS | 102
TOR050B | JUEGO TORNILLOS BICROMADOS PARA VALVULAS MARIPOSA FE-FK | 50 DN40 | 58.11 | PVC-U VALVULAS | 102
TOR063B | JUEGO TORNILLOS BICROMADOS PARA VALVULAS MARIPOSA FE-FK | 63 DN50 | 58.11 | PVC-U VALVULAS | 102
TOR075B | JUEGO TORNILLOS BICROMADOS PARA VALVULAS MARIPOSA FE-FK | 75 DN65 | 58.11 | PVC-U VALVULAS | 102
TOR090B | JUEGO TORNILLOS BICROMADOS PARA VALVULAS MARIPOSA FE-FK | 90 DN80 | 61.48 | PVC-U VALVULAS | 102
TOR110B | JUEGO TORNILLOS BICROMADOS PARA VALVULAS MARIPOSA FE-FK | 110 DN100 | 63.7 | PVC-U VALVULAS | 102
TOR125B | JUEGO TORNILLOS BICROMADOS PARA VALVULAS MARIPOSA FE-FK | 125 DN125 | 102.82 | PVC-U VALVULAS | 102
TOR140B | JUEGO TORNILLOS BICROMADOS PARA VALVULAS MARIPOSA FE-FK | 140 DN125 | 102.82 | PVC-U VALVULAS | 102
TOR160B | JUEGO TORNILLOS BICROMADOS PARA VALVULAS MARIPOSA FE-FK | 160 DN150 | 209.01 | PVC-U VALVULAS | 102
TOR200B | JUEGO TORNILLOS BICROMADOS PARA VALVULAS MARIPOSA FE-FK | 200 DN200 | 209.01 | PVC-U VALVULAS | 102
TOR225B | JUEGO TORNILLOS BICROMADOS PARA VALVULAS MARIPOSA FE-FK | 225 DN200 | 209.01 | PVC-U VALVULAS | 102
TOR050I | JUEGO TORNILLOS INOX PARA VALVULAS MARIPOSA FE-FK | 50 DN40 | 84.96 | PVC-U VALVULAS | 102
TOR063I | JUEGO TORNILLOS INOX PARA VALVULAS MARIPOSA FE-FK | 63 DN50 | 84.96 | PVC-U VALVULAS | 102
TOR075I | JUEGO TORNILLOS INOX PARA VALVULAS MARIPOSA FE-FK | 75 DN65 | 84.96 | PVC-U VALVULAS | 102
TOR090I | JUEGO TORNILLOS INOX PARA VALVULAS MARIPOSA FE-FK | 90 DN80 | 191.11 | PVC-U VALVULAS | 102
TOR110I | JUEGO TORNILLOS INOX PARA VALVULAS MARIPOSA FE-FK | 110 DN100 | 226.87 | PVC-U VALVULAS | 102
TOR125I | JUEGO TORNILLOS INOX PARA VALVULAS MARIPOSA FE-FK | 125 DN125 | 226.87 | PVC-U VALVULAS | 102
TOR140I | JUEGO TORNILLOS INOX PARA VALVULAS MARIPOSA FE-FK | 140 DN125 | 226.87 | PVC-U VALVULAS | 102
TOR160I | JUEGO TORNILLOS INOX PARA VALVULAS MARIPOSA FE-FK | 160 DN150 | 453.77 | PVC-U VALVULAS | 102
TOR200I | JUEGO TORNILLOS INOX PARA VALVULAS MARIPOSA FE-FK | 200 DN200 | 453.77 | PVC-U VALVULAS | 102
TOR225I | JUEGO TORNILLOS INOX PARA VALVULAS MARIPOSA FE-FK | 225 DN200 | 453.77 | PVC-U VALVULAS | 102
ZPL2415002 | PLETINA SEPARADORA PARA VLVULA CM | 16-20 | 14.27 | PVC-U VALVULAS | 102
CVPV050 | MANGUITO ESPIGADO PVC-U PARA VALVULA VEE-VXE-VKD-VKR-TKD | 50-52 | 11.95 | PVC-U VALVULAS | 102
CVPV063 | MANGUITO ESPIGADO PVC-U PARA VALVULA VEE-VXE-VKD-VKR-TKD | 60-64 | 16.21 | PVC-U VALVULAS | 102
CVRV112 | MANGUITO ROSCA MACHO PVC-U PARA VALVULA VEE-VXE-VKD-VKR-TKD | 1 1/2" | 32.25 | PVC-U VALVULAS | 102
CVRV200 | MANGUITO ROSCA MACHO PVC-U PARA VALVULA VEE-VXE-VKD-VKR-TKD | 2" | 53.73 | PVC-U VALVULAS | 102
FKADA160 | ADAPTADOR PARA ACTUADOR PARA VALVULA MARIPOSA FK | 50-160 | 21.31 | PVC-U VALVULAS | 102
FKADA225 | ADAPTADOR PARA ACTUADOR PARA VALVULA MARIPOSA FK | 200-225 | 25.93 | PVC-U VALVULAS | 102
SINSM04X | INSERTOS ROSCADOS EN ACERO INOXIDABLE PARA VALVULA VKD-VKR | 16-32 | 89.59 | PVC-U VALVULAS | 102
SINSM06X | INSERTOS ROSCADOS EN ACERO INOXIDABLE PARA VALVULA VKD-VKR | 40-63 | 99.06 | PVC-U VALVULAS | 102
SINSM04O | INSERTOS ROSCADOS EN LATON PARA VALVULA VKD-VKR | 16-32 | 16.21 | PVC-U VALVULAS | 102
SINSM06O | INSERTOS ROSCADOS EN LATON PARA VALVULA VKD-VKR | 40-63 | 19.53 | PVC-U VALVULAS | 102
ENDIV090VXE | MANGUITO ENCOLAR H PVC-U PARA VALVULA VEE-VXE-SXE-SSE | 90 DN80 | 30.35 | PVC-U VALVULAS | 102
ENDIV110VXE | MANGUITO ENCOLAR H PVC-U PARA VALVULA VEE-VXE-SXE-SSE | 110 DN100 | 51.28 | PVC-U VALVULAS | 102
ENDIV090 | MANGUITO ENCOLAR H PVC-U PARA VALVULA VKD | 90 DN80 | 30.35 | PVC-U VALVULAS | 102
ENDIV110 | MANGUITO ENCOLAR H PVC-U PARA VALVULA VKD | 110 DN100 | 51.28 | PVC-U VALVULAS | 102
ENDIV075 | MANGUITO ENCOLAR H PVC-U PARA VALVULA VKD-VEE-VXE-SXE-SEE | 75 DN65 | 24.52 | PVC-U VALVULAS | 102
ENDIV016 | MANGUITO ENCOLAR H PVC-U PARA VALVULA VKD-VKR-TKD-VEE-VXE-SXE-SSE-RV-VV-VR | 16 DN10 | 5.46 | PVC-U VALVULAS | 102
ENDIV020 | MANGUITO ENCOLAR H PVC-U PARA VALVULA VKD-VKR-TKD-VEE-VXE-SXE-SSE-RV-VV-VR | 20 DN15 | 5.46 | PVC-U VALVULAS | 102
ENDIV025 | MANGUITO ENCOLAR H PVC-U PARA VALVULA VKD-VKR-TKD-VEE-VXE-SXE-SSE-RV-VV-VR | 25 DN20 | 6.55 | PVC-U VALVULAS | 102
ENDIV032 | MANGUITO ENCOLAR H PVC-U PARA VALVULA VKD-VKR-TKD-VEE-VXE-SXE-SSE-RV-VV-VR | 32 DN25 | 7.46 | PVC-U VALVULAS | 102
ENDIV040 | MANGUITO ENCOLAR H PVC-U PARA VALVULA VKD-VKR-TKD-VEE-VXE-SXE-SSE-RV-VV-VR | 40 DN32 | 8.94 | PVC-U VALVULAS | 102
ENDIV050 | MANGUITO ENCOLAR H PVC-U PARA VALVULA VKD-VKR-TKD-VEE-VXE-SXE-SSE-RV-VV-VR | 50 DN40 | 10.3 | PVC-U VALVULAS | 102
ENDIV063 | MANGUITO ENCOLAR H PVC-U PARA VALVULA VKD-VKR-TKD-VEE-VXE-SXE-SSE-RV-VV-VR | 63 DN50 | 13.51 | PVC-U VALVULAS | 102
ENDAV300VXE | MANGUITO ENCOLAR H SERIE ASTM PVC-U PARA VALVULA VEE-VXE-SXE-SSE | 3 DN80 | 30.35 | PVC-U VALVULAS | 102
ENDAV400VXE | MANGUITO ENCOLAR H SERIE ASTM PVC-U PARA VALVULA VEE-VXE-SXE-SSE | 4 DN100 | 51.28 | PVC-U VALVULAS | 102
ENDAV300 | MANGUITO ENCOLAR H SERIE ASTM PVC-U PARA VALVULA VKD | 3 DN80 | 30.35 | PVC-U VALVULAS | 102
ENDAV400 | MANGUITO ENCOLAR H SERIE ASTM PVC-U PARA VALVULA VKD | 4 DN100 | 51.28 | PVC-U VALVULAS | 102
ENDAV212 | MANGUITO ENCOLAR H SERIE ASTM PVC-U PARA VALVULA VKD-VEE-VXE-SXE-SEE | 2 1/2 DN65 | 24.52 | PVC-U VALVULAS | 102
ENDAV012 | MANGUITO ENCOLAR H SERIE ASTM PVC-U PARA VALVULA VKD-VKR-TKD-VEE-VXE-SXE-SSE-RV-VV-VR | 1/2 DN15 | 5.46 | PVC-U VALVULAS | 102
ENDAV034 | MANGUITO ENCOLAR H SERIE ASTM PVC-U PARA VALVULA VKD-VKR-TKD-VEE-VXE-SXE-SSE-RV-VV-VR | 3/4 DN20 | 6.55 | PVC-U VALVULAS | 102
ENDAV038 | MANGUITO ENCOLAR H SERIE ASTM PVC-U PARA VALVULA VKD-VKR-TKD-VEE-VXE-SXE-SSE-RV-VV-VR | 3/8 DN10 | 5.46 | PVC-U VALVULAS | 102
ENDAV100 | MANGUITO ENCOLAR H SERIE ASTM PVC-U PARA VALVULA VKD-VKR-TKD-VEE-VXE-SXE-SSE-RV-VV-VR | 1 DN25 | 7.46 | PVC-U VALVULAS | 102
ENDAV112 | MANGUITO ENCOLAR H SERIE ASTM PVC-U PARA VALVULA VKD-VKR-TKD-VEE-VXE-SXE-SSE-RV-VV-VR | 1 1/2 DN40 | 10.3 | PVC-U VALVULAS | 102
ENDAV114 | MANGUITO ENCOLAR H SERIE ASTM PVC-U PARA VALVULA VKD-VKR-TKD-VEE-VXE-SXE-SSE-RV-VV-VR | 1 1/4 DN32 | 8.94 | PVC-U VALVULAS | 102
ENDAV200 | MANGUITO ENCOLAR H SERIE ASTM PVC-U PARA VALVULA VKD-VKR-TKD-VEE-VXE-SXE-SSE-RV-VV-VR | 2 DN50 | 13.51 | PVC-U VALVULAS | 102
ENDDV075 | MANGUITO ENCOLAR M PVC-U PARA VALVULA VKD-VEE-VXE | 75 DN65 | 23.81 | PVC-U VALVULAS | 102
ENDDV090 | MANGUITO ENCOLAR M PVC-U PARA VALVULA VKD-VEE-VXE | 90 DN80 | 29.43 | PVC-U VALVULAS | 102
ENDDV110 | MANGUITO ENCOLAR M PVC-U PARA VALVULA VKD-VEE-VXE | 110 DN100 | 51.28 | PVC-U VALVULAS | 102
ENDDV016 | MANGUITO ENCOLAR M PVC-U PARA VALVULA VKD-VKR-TKD-VEE-VXE-SXE-SSE-RV-VV-VR | 16 DN10 | 5.46 | PVC-U VALVULAS | 102
ENDDV020 | MANGUITO ENCOLAR M PVC-U PARA VALVULA VKD-VKR-TKD-VEE-VXE-SXE-SSE-RV-VV-VR | 20 DN15 | 5.46 | PVC-U VALVULAS | 102
ENDDV025 | MANGUITO ENCOLAR M PVC-U PARA VALVULA VKD-VKR-TKD-VEE-VXE-SXE-SSE-RV-VV-VR | 25 DN20 | 6.55 | PVC-U VALVULAS | 102
ENDDV032 | MANGUITO ENCOLAR M PVC-U PARA VALVULA VKD-VKR-TKD-VEE-VXE-SXE-SSE-RV-VV-VR | 32 DN25 | 7.46 | PVC-U VALVULAS | 102
ENDDV040 | MANGUITO ENCOLAR M PVC-U PARA VALVULA VKD-VKR-TKD-VEE-VXE-SXE-SSE-RV-VV-VR | 40 DN32 | 8.94 | PVC-U VALVULAS | 102
ENDDV050 | MANGUITO ENCOLAR M PVC-U PARA VALVULA VKD-VKR-TKD-VEE-VXE-SXE-SSE-RV-VV-VR | 50 DN40 | 10.3 | PVC-U VALVULAS | 102
ENDDV063 | MANGUITO ENCOLAR M PVC-U PARA VALVULA VKD-VKR-TKD-VEE-VXE-SXE-SSE-RV-VV-VR | 63 DN50 | 13.51 | PVC-U VALVULAS | 102
ENDNV300VXE | MANGUITO ROSCA H NPT PVC-U PARA VALVULA VEE-VXE-SXE-SSE | 3" DN80 | 29.43 | PVC-U VALVULAS | 102
ENDNV400VXE | MANGUITO ROSCA H NPT PVC-U PARA VALVULA VEE-VXE-SXE-SSE | 4" DN100 | 51.28 | PVC-U VALVULAS | 102
ENDNV300 | MANGUITO ROSCA H NPT PVC-U PARA VALVULA VKD | 3" DN80 | 29.43 | PVC-U VALVULAS | 102
ENDNV400 | MANGUITO ROSCA H NPT PVC-U PARA VALVULA VKD | 4" DN100 | 51.28 | PVC-U VALVULAS | 102
ENDNV212 | MANGUITO ROSCA H NPT PVC-U PARA VALVULA VKD-VEE-VXE-SXE-SEE | 2 1/2" DN65 | 23.81 | PVC-U VALVULAS | 102
ENDNV012 | MANGUITO ROSCA H NPT PVC-U PARA VALVULA VKD-VKR-TKD-VEE-VXE-SXE-SSE-RV-VV-VR | 1/2" DN15 | 5.46 | PVC-U VALVULAS | 102
ENDNV038 | MANGUITO ROSCA H NPT PVC-U PARA VALVULA VKD-VKR-TKD-VEE-VXE-SXE-SSE-RV-VV-VR | 3/8" DN10 | 5.46 | PVC-U VALVULAS | 102
ENDNV100 | MANGUITO ROSCA H NPT PVC-U PARA VALVULA VKD-VKR-TKD-VEE-VXE-SXE-SSE-RV-VV-VR | 1" DN25 | 7.46 | PVC-U VALVULAS | 102
ENDNV112 | MANGUITO ROSCA H NPT PVC-U PARA VALVULA VKD-VKR-TKD-VEE-VXE-SXE-SSE-RV-VV-VR | 1 1/2" DN40 | 10.3 | PVC-U VALVULAS | 102
ENDNV114 | MANGUITO ROSCA H NPT PVC-U PARA VALVULA VKD-VKR-TKD-VEE-VXE-SXE-SSE-RV-VV-VR | 1 1/4" DN32 | 8.94 | PVC-U VALVULAS | 102
ENDNV200 | MANGUITO ROSCA H NPT PVC-U PARA VALVULA VKD-VKR-TKD-VEE-VXE-SXE-SSE-RV-VV-VR | 2" DN50 | 13.51 | PVC-U VALVULAS | 102
ENDFV300VXE | MANGUITO ROSCA H PVC-U PARA VALVULA VEE-VXE-SXE-SSE | 3" DN80 | 29.43 | PVC-U VALVULAS | 102
ENDFV400VXE | MANGUITO ROSCA H PVC-U PARA VALVULA VEE-VXE-SXE-SSE | 4" DN100 | 51.28 | PVC-U VALVULAS | 102
ENDFV300 | MANGUITO ROSCA H PVC-U PARA VALVULA VKD | 3" DN80 | 29.43 | PVC-U VALVULAS | 102
ENDFV400 | MANGUITO ROSCA H PVC-U PARA VALVULA VKD | 4" DN100 | 51.28 | PVC-U VALVULAS | 102
ENDFV212 | MANGUITO ROSCA H PVC-U PARA VALVULA VKD-VEE-VXE-SXE-SEE | 2 1/2" DN65 | 23.81 | PVC-U VALVULAS | 102
ENDFV012 | MANGUITO ROSCA H PVC-U PARA VALVULA VKD-VKR-TKD-VEE-VXE-SXE-SSE-RV-VV-VR | 1/2" DN15 | 5.46 | PVC-U VALVULAS | 102
ENDFV034 | MANGUITO ROSCA H PVC-U PARA VALVULA VKD-VKR-TKD-VEE-VXE-SXE-SSE-RV-VV-VR | 3/4" DN20 | 6.55 | PVC-U VALVULAS | 102
ENDFV038 | MANGUITO ROSCA H PVC-U PARA VALVULA VKD-VKR-TKD-VEE-VXE-SXE-SSE-RV-VV-VR | 3/8" DN10 | 5.46 | PVC-U VALVULAS | 102
ENDFV100 | MANGUITO ROSCA H PVC-U PARA VALVULA VKD-VKR-TKD-VEE-VXE-SXE-SSE-RV-VV-VR | 1" DN25 | 7.46 | PVC-U VALVULAS | 102
ENDFV112 | MANGUITO ROSCA H PVC-U PARA VALVULA VKD-VKR-TKD-VEE-VXE-SXE-SSE-RV-VV-VR | 1 1/2" DN40 | 10.3 | PVC-U VALVULAS | 102
ENDFV114 | MANGUITO ROSCA H PVC-U PARA VALVULA VKD-VKR-TKD-VEE-VXE-SXE-SSE-RV-VV-VR | 1 1/4" DN32 | 8.94 | PVC-U VALVULAS | 102
ENDFV200 | MANGUITO ROSCA H PVC-U PARA VALVULA VKD-VKR-TKD-VEE-VXE-SXE-SSE-RV-VV-VR | 2" DN50 | 13.51 | PVC-U VALVULAS | 102
MSKD1M | FINAL CARRERA ELECTROMECANICO MS PARA VALVULA VKD-VKR-TKD | 16-32 | 155.02 | PVC-U VALVULAS | 102
MSKD2M | FINAL CARRERA ELECTROMECANICO MS PARA VALVULA VKD-VKR-TKD | 40-63 | 155.02 | PVC-U VALVULAS | 102
MSKD1I | FINAL CARRERA INDUCTIVO 2 HILOS MS PARA VALVULA VKD-VKR-TKD | 16-32 | 577.56 | PVC-U VALVULAS | 102
MSKD2I | FINAL CARRERA INDUCTIVO 2 HILOS MS PARA VALVULA VKD-VKR-TKD | 40-63 | 577.56 | PVC-U VALVULAS | 102
MSKD1N | FINAL CARRERA INDUCTIVO NAMUR MS PARA VALVULA VKD-VKR-TKD | 16-32 | 627.96 | PVC-U VALVULAS | 102
MSKD2N | FINAL CARRERA INDUCTIVO NAMUR MS PARA VALVULA VKD-VKR-TKD | 40-63 | 627.96 | PVC-U VALVULAS | 102
PMDK1 | PLETINAS DE SUJECION PM PARA VALVULA DK | 20-32 | 16.13 | PVC-U VALVULAS | 102
PMDK2 | PLETINAS DE SUJECION PM PARA VALVULA DK | 40-75 | 18.72 | PVC-U VALVULAS | 102
KITPMDK1 | KIT PLETINA DE SUJECION PM PARA VALVULA DK | 20-40 | 20.85 | PVC-U VALVULAS | 102
KITPMDK2 | KIT PLETINA DE SUJECION PM PARA VALVULA DK | 50-75 | 23.43 | PVC-U VALVULAS | 102
PMKD1 | PLETINAS DE SUJECION PM PARA VALVULA VKD-VKR | 16-32 | 9.28 | PVC-U VALVULAS | 102
PMKD2 | PLETINAS DE SUJECION PM PARA VALVULA VKD-VKR | 40-63 | 10.11 | PVC-U VALVULAS | 102
KITPMKD1 | KIT PLETINA DE SUJECION PM PARA VALVULA VKD-VKR | 16-32 | 11.53 | PVC-U VALVULAS | 102
KITPMKD2 | KIT PLETINA DE SUJECION PM PARA VALVULA VKD-VKR | 40-63 | 12.15 | PVC-U VALVULAS | 102
PQCE020 | SOPORTE ACTUADOR ELECTRICO PARA VALVULA VKD-VKR-TKD | 16-20 | 30.97 | PVC-U VALVULAS | 102
PQCE025 | SOPORTE ACTUADOR ELECTRICO PARA VALVULA VKD-VKR-TKD | 25 | 32.89 | PVC-U VALVULAS | 102
PQCE025F04 | SOPORTE ACTUADOR ELECTRICO PARA VALVULA VKD-VKR-TKD | 25 | 32.89 | PVC-U VALVULAS | 102
PQCE032 | SOPORTE ACTUADOR ELECTRICO PARA VALVULA VKD-VKR-TKD | 32 | 32.89 | PVC-U VALVULAS | 102
PQCE032F04 | SOPORTE ACTUADOR ELECTRICO PARA VALVULA VKD-VKR-TKD | 32 | 32.89 | PVC-U VALVULAS | 102
PQCE040 | SOPORTE ACTUADOR ELECTRICO PARA VALVULA VKD-VKR-TKD | 40 | 37.58 | PVC-U VALVULAS | 102
PQCE050 | SOPORTE ACTUADOR ELECTRICO PARA VALVULA VKD-VKR-TKD | 50 | 37.58 | PVC-U VALVULAS | 102
PQCE063 | SOPORTE ACTUADOR ELECTRICO PARA VALVULA VKD-VKR-TKD | 63 | 39.94 | PVC-U VALVULAS | 102
PQE090 | SOPORTE ACTUADOR ELECTRICO-NEUMATICO PARA VALVULA VXE | 75-90 | 110.54 | PVC-U VALVULAS | 102
PQE110 | SOPORTE ACTUADOR ELECTRICO-NEUMATICO PARA VALVULA VXE | 110 | 121.58 | PVC-U VALVULAS | 102
PQCP020 | SOPORTE ACTUADOR NEUMATICO PARA VALVULA VKD-VKR-TKD | 16-20 | 30.97 | PVC-U VALVULAS | 102
PQCP025 | SOPORTE ACTUADOR NEUMATICO PARA VALVULA VKD-VKR-TKD | 25 | 32.89 | PVC-U VALVULAS | 102
PQCP025F04 | SOPORTE ACTUADOR NEUMATICO PARA VALVULA VKD-VKR-TKD | 25 | 32.89 | PVC-U VALVULAS | 102
PQCP032 | SOPORTE ACTUADOR NEUMATICO PARA VALVULA VKD-VKR-TKD | 32 | 32.89 | PVC-U VALVULAS | 102
PQCP032F04 | SOPORTE ACTUADOR NEUMATICO PARA VALVULA VKD-VKR-TKD | 32 | 32.89 | PVC-U VALVULAS | 102
PQCP040 | SOPORTE ACTUADOR NEUMATICO PARA VALVULA VKD-VKR-TKD | 40 | 37.58 | PVC-U VALVULAS | 102
PQCP050 | SOPORTE ACTUADOR NEUMATICO PARA VALVULA VKD-VKR-TKD | 50 | 37.58 | PVC-U VALVULAS | 102
PQCP063 | SOPORTE ACTUADOR NEUMATICO PARA VALVULA VKD-VKR-TKD | 63 | 39.94 | PVC-U VALVULAS | 102
PSE090 | EJE DE EXTENSIÓN PS PARA VALVULA VEE-VXE | 75-90 | 62.22 | PVC-U VALVULAS | 102
PSE110 | EJE DE EXTENSIÓN PS PARA VALVULA VEE-VXE | 110 | 62.22 | PVC-U VALVULAS | 102
PSKD020 | EJE DE EXTENSIÓN PS PARA VALVULA VKD-VKR | 16-20 | 38.08 | PVC-U VALVULAS | 102
PSKD025 | EJE DE EXTENSIÓN PS PARA VALVULA VKD-VKR | 25 | 38.93 | PVC-U VALVULAS | 102
PSKD032 | EJE DE EXTENSIÓN PS PARA VALVULA VKD-VKR | 32 | 39.92 | PVC-U VALVULAS | 102
PSKD040 | EJE DE EXTENSIÓN PS PARA VALVULA VKD-VKR | 40 | 40.37 | PVC-U VALVULAS | 102
PSKD050 | EJE DE EXTENSIÓN PS PARA VALVULA VKD-VKR | 50 | 41.99 | PVC-U VALVULAS | 102
PSKD063 | EJE DE EXTENSIÓN PS PARA VALVULA VKD-VKR | 63 | 46.33 | PVC-U VALVULAS | 102
SETFLOAV012 | SET EMBRIDADO SETFLOAV ANSI PVC-U PARA VALVULA VKD-VKR-TKD-RVU-VVU-VRU | 1/2" DN15 | 50.55 | PVC-U VALVULAS | 102
SETFLOAV034 | SET EMBRIDADO SETFLOAV ANSI PVC-U PARA VALVULA VKD-VKR-TKD-RVU-VVU-VRU | 3/4" DN20 | 60.74 | PVC-U VALVULAS | 102
SETFLOAV100 | SET EMBRIDADO SETFLOAV ANSI PVC-U PARA VALVULA VKD-VKR-TKD-RVU-VVU-VRU | 1" DN25 | 64.97 | PVC-U VALVULAS | 102
SETFLOAV112 | SET EMBRIDADO SETFLOAV ANSI PVC-U PARA VALVULA VKD-VKR-TKD-RVU-VVU-VRU | 1 1/2" DN40 | 88.94 | PVC-U VALVULAS | 102
SETFLOAV114 | SET EMBRIDADO SETFLOAV ANSI PVC-U PARA VALVULA VKD-VKR-TKD-RVU-VVU-VRU | 1 1/4" DN32 | 77.91 | PVC-U VALVULAS | 102
SETFLOAV200 | SET EMBRIDADO SETFLOAV ANSI PVC-U PARA VALVULA VKD-VKR-TKD-RVU-VVU-VRU | 2" DN50 | 96.34 | PVC-U VALVULAS | 102
SETFLOV020 | SET EMBRIDADO SETFLOV DIN PVC-U PARA VALVULA VKD-VKR-TKD-RVU-VVU-VRU | 20 DN15 | 50.55 | PVC-U VALVULAS | 102
SETFLOV025 | SET EMBRIDADO SETFLOV DIN PVC-U PARA VALVULA VKD-VKR-TKD-RVU-VVU-VRU | 25 DN20 | 60.74 | PVC-U VALVULAS | 102
SETFLOV032 | SET EMBRIDADO SETFLOV DIN PVC-U PARA VALVULA VKD-VKR-TKD-RVU-VVU-VRU | 32 DN25 | 64.97 | PVC-U VALVULAS | 102
SETFLOV040 | SET EMBRIDADO SETFLOV DIN PVC-U PARA VALVULA VKD-VKR-TKD-RVU-VVU-VRU | 40 DN32 | 77.91 | PVC-U VALVULAS | 102
SETFLOV050 | SET EMBRIDADO SETFLOV DIN PVC-U PARA VALVULA VKD-VKR-TKD-RVU-VVU-VRU | 50 DN40 | 88.94 | PVC-U VALVULAS | 102
SETFLOV063 | SET EMBRIDADO SETFLOV DIN PVC-U PARA VALVULA VKD-VKR-TKD-RVU-VVU-VRU | 63 DN50 | 96.34 | PVC-U VALVULAS | 102
SETFLOV075 | SET EMBRIDADO SETFLOV/SETFLOAV DIN-ANSI PVC-U PARA VALVULA VKD | 75 DN65 | 177.23 | PVC-U VALVULAS | 102
SETFLOV090 | SET EMBRIDADO SETFLOV/SETFLOAV DIN-ANSI PVC-U PARA VALVULA VKD | 90 DN80 | 207.88 | PVC-U VALVULAS | 102
SETFLOV110 | SET EMBRIDADO SETFLOV/SETFLOAV DIN-ANSI PVC-U PARA VALVULA VKD | 110 DN100 | 250.8 | PVC-U VALVULAS | 102
SHKD020 | BLOQUEO MANETA VKD 0-90º (SIN MANETA) SHKD PARA VALVULA VKD | 16-20 | 17.51 | PVC-U VALVULAS | 102
SHKD032 | BLOQUEO MANETA VKD 0-90º (SIN MANETA) SHKD PARA VALVULA VKD | 25-32 | 19.55 | PVC-U VALVULAS | 102
SHKD050 | BLOQUEO MANETA VKD 0-90º (SIN MANETA) SHKD PARA VALVULA VKD | 40-50 | 22.67 | PVC-U VALVULAS | 102
SHKD063 | BLOQUEO MANETA VKD 0-90º (SIN MANETA) SHKD PARA VALVULA VKD | 63 | 24.27 | PVC-U VALVULAS | 102
PQCECP020D | SOPORTE ACTUADOR ELECTRICO-NEUMATICO PARA VALVULA VKD-VKR-TKD | 16-20 | 80.49 | PVC-U VALVULAS | 102
PQCECP025D | SOPORTE ACTUADOR ELECTRICO-NEUMATICO PARA VALVULA VKD-VKR-TKD | 25 | 80.49 | PVC-U VALVULAS | 102
PQCECP032D | SOPORTE ACTUADOR ELECTRICO-NEUMATICO PARA VALVULA VKD-VKR-TKD | 32 | 80.49 | PVC-U VALVULAS | 102
PQCECP040D | SOPORTE ACTUADOR ELECTRICO-NEUMATICO PARA VALVULA VKD-VKR-TKD | 40 | 83.52 | PVC-U VALVULAS | 102
PQCECP050D | SOPORTE ACTUADOR ELECTRICO-NEUMATICO PARA VALVULA VKD-VKR-TKD | 50 | 83.52 | PVC-U VALVULAS | 102
PQCECP063D | SOPORTE ACTUADOR ELECTRICO-NEUMATICO PARA VALVULA VKD-VKR-TKD | 63 | 83.52 | PVC-U VALVULAS | 102
QBBFL21020 | MANGUITO Q/BBF-L PVDF SDR21 PARA VALVULA CM-DK | 20 DN15 | 25.9 | PVDF | 115
QBBFL21025 | MANGUITO Q/BBF-L PVDF SDR21 PARA VALVULA DK | 25 DN20 | 32.4 | PVDF | 115
QBBFL21032 | MANGUITO Q/BBF-L PVDF SDR21 PARA VALVULA DK | 32 DN25 | 34.71 | PVDF | 115
QBBFL21040 | MANGUITO Q/BBF-L PVDF SDR21 PARA VALVULA DK | 40 DN32 | 43.25 | PVDF | 115
QBBFL21050 | MANGUITO Q/BBF-L PVDF SDR21 PARA VALVULA DK | 50 DN40 | 63.88 | PVDF | 115
QBBFL21063 | MANGUITO Q/BBF-L PVDF SDR21 PARA VALVULA DK | 63 DN50 | 86.33 | PVDF | 115
S12F0414E5A | VALVULA SOLENOIDE MODELO PEQUEÑO S12FV ROSCA H PVC-U/EPDM 230V CA | 1/4" DN4 | 259.24 | SOLENOIDES | 103
S12F0438E5A | VALVULA SOLENOIDE MODELO PEQUEÑO S12FV ROSCA H PVC-U/EPDM 230V CA | 3/8" DN4 | 259.24 | SOLENOIDES | 103
S12F0614E5A | VALVULA SOLENOIDE MODELO PEQUEÑO S12FV ROSCA H PVC-U/EPDM 230V CA | 1/4" DN6 | 259.24 | SOLENOIDES | 103
S12F0638E5A | VALVULA SOLENOIDE MODELO PEQUEÑO S12FV ROSCA H PVC-U/EPDM 230V CA | 3/8" DN6 | 259.24 | SOLENOIDES | 103
S12F0814E5A | VALVULA SOLENOIDE MODELO PEQUEÑO S12FV ROSCA H PVC-U/EPDM 230V CA | 1/4" DN8 | 259.24 | SOLENOIDES | 103
S12F0838E5A | VALVULA SOLENOIDE MODELO PEQUEÑO S12FV ROSCA H PVC-U/EPDM 230V CA | 3/8" DN8 | 259.24 | SOLENOIDES | 103
S12F1014E5A | VALVULA SOLENOIDE MODELO PEQUEÑO S12FV ROSCA H PVC-U/EPDM 230V CA | 1/4" DN10 | 259.24 | SOLENOIDES | 103
S12F1038E5A | VALVULA SOLENOIDE MODELO PEQUEÑO S12FV ROSCA H PVC-U/EPDM 230V CA | 3/8" DN10 | 259.24 | SOLENOIDES | 103
S12F0414E2A | VALVULA SOLENOIDE MODELO PEQUEÑO S12FV ROSCA H PVC-U/EPDM 24V CA | 1/4" DN4 | 259.24 | SOLENOIDES | 103
S12F0438E2A | VALVULA SOLENOIDE MODELO PEQUEÑO S12FV ROSCA H PVC-U/EPDM 24V CA | 3/8" DN4 | 259.24 | SOLENOIDES | 103
S12F0614E2A | VALVULA SOLENOIDE MODELO PEQUEÑO S12FV ROSCA H PVC-U/EPDM 24V CA | 1/4" DN6 | 259.24 | SOLENOIDES | 103
S12F0638E2A | VALVULA SOLENOIDE MODELO PEQUEÑO S12FV ROSCA H PVC-U/EPDM 24V CA | 3/8" DN6 | 259.24 | SOLENOIDES | 103
S12F0814E2A | VALVULA SOLENOIDE MODELO PEQUEÑO S12FV ROSCA H PVC-U/EPDM 24V CA | 1/4" DN8 | 259.24 | SOLENOIDES | 103
S12F0838E2A | VALVULA SOLENOIDE MODELO PEQUEÑO S12FV ROSCA H PVC-U/EPDM 24V CA | 3/8" DN8 | 259.24 | SOLENOIDES | 103
S12F1014E2A | VALVULA SOLENOIDE MODELO PEQUEÑO S12FV ROSCA H PVC-U/EPDM 24V CA | 1/4" DN10 | 259.24 | SOLENOIDES | 103
S12F1038E2A | VALVULA SOLENOIDE MODELO PEQUEÑO S12FV ROSCA H PVC-U/EPDM 24V CA | 3/8" DN10 | 259.24 | SOLENOIDES | 103
S12F0414F5A | VALVULA SOLENOIDE MODELO PEQUEÑO S12FV ROSCA H PVC-U/FKM 230V CA | 1/4" DN4 | 273.81 | SOLENOIDES | 103
S12F0438F5A | VALVULA SOLENOIDE MODELO PEQUEÑO S12FV ROSCA H PVC-U/FKM 230V CA | 3/8" DN4 | 273.81 | SOLENOIDES | 103
S12F0614F5A | VALVULA SOLENOIDE MODELO PEQUEÑO S12FV ROSCA H PVC-U/FKM 230V CA | 1/4" DN6 | 273.81 | SOLENOIDES | 103
S12F0638F5A | VALVULA SOLENOIDE MODELO PEQUEÑO S12FV ROSCA H PVC-U/FKM 230V CA | 3/8" DN6 | 273.81 | SOLENOIDES | 103
S12F0814F5A | VALVULA SOLENOIDE MODELO PEQUEÑO S12FV ROSCA H PVC-U/FKM 230V CA | 1/4" DN8 | 273.81 | SOLENOIDES | 103
S12F0838F5A | VALVULA SOLENOIDE MODELO PEQUEÑO S12FV ROSCA H PVC-U/FKM 230V CA | 3/8" DN8 | 273.81 | SOLENOIDES | 103
S12F1014F5A | VALVULA SOLENOIDE MODELO PEQUEÑO S12FV ROSCA H PVC-U/FKM 230V CA | 1/4" DN10 | 273.81 | SOLENOIDES | 103
S12F1038F5A | VALVULA SOLENOIDE MODELO PEQUEÑO S12FV ROSCA H PVC-U/FKM 230V CA | 3/8" DN10 | 273.81 | SOLENOIDES | 103
S12F0414F2A | VALVULA SOLENOIDE MODELO PEQUEÑO S12FV ROSCA H PVC-U/FKM 24V CA | 1/4" DN4 | 273.81 | SOLENOIDES | 103
S12F0438F2A | VALVULA SOLENOIDE MODELO PEQUEÑO S12FV ROSCA H PVC-U/FKM 24V CA | 3/8" DN4 | 273.81 | SOLENOIDES | 103
S12F0614F2A | VALVULA SOLENOIDE MODELO PEQUEÑO S12FV ROSCA H PVC-U/FKM 24V CA | 1/4" DN6 | 273.81 | SOLENOIDES | 103
S12F0638F2A | VALVULA SOLENOIDE MODELO PEQUEÑO S12FV ROSCA H PVC-U/FKM 24V CA | 3/8" DN6 | 273.81 | SOLENOIDES | 103
S12F0814F2A | VALVULA SOLENOIDE MODELO PEQUEÑO S12FV ROSCA H PVC-U/FKM 24V CA | 1/4" DN8 | 273.81 | SOLENOIDES | 103
S12F0838F2A | VALVULA SOLENOIDE MODELO PEQUEÑO S12FV ROSCA H PVC-U/FKM 24V CA | 3/8" DN8 | 273.81 | SOLENOIDES | 103
S12F1014F2A | VALVULA SOLENOIDE MODELO PEQUEÑO S12FV ROSCA H PVC-U/FKM 24V CA | 1/4" DN10 | 273.81 | SOLENOIDES | 103
S12F1038F2A | VALVULA SOLENOIDE MODELO PEQUEÑO S12FV ROSCA H PVC-U/FKM 24V CA | 3/8" DN10 | 273.81 | SOLENOIDES | 103
S12I0410E5A | VALVULA SOLENOIDE MODELO PEQUEÑO S12IV ENCOLAR H PVC-U/EPDM 230V CA | 10 DN4 | 259.24 | SOLENOIDES | 103
S12I0412E5A | VALVULA SOLENOIDE MODELO PEQUEÑO S12IV ENCOLAR H PVC-U/EPDM 230V CA | 12 DN4 | 259.24 | SOLENOIDES | 103
S12I0416E5A | VALVULA SOLENOIDE MODELO PEQUEÑO S12IV ENCOLAR H PVC-U/EPDM 230V CA | 16 DN4 | 259.24 | SOLENOIDES | 103
S12I0610E5A | VALVULA SOLENOIDE MODELO PEQUEÑO S12IV ENCOLAR H PVC-U/EPDM 230V CA | 10 DN6 | 259.24 | SOLENOIDES | 103
S12I0612E5A | VALVULA SOLENOIDE MODELO PEQUEÑO S12IV ENCOLAR H PVC-U/EPDM 230V CA | 12 DN6 | 259.24 | SOLENOIDES | 103
S12I0616E5A | VALVULA SOLENOIDE MODELO PEQUEÑO S12IV ENCOLAR H PVC-U/EPDM 230V CA | 16 DN6 | 259.24 | SOLENOIDES | 103
S12I0810E5A | VALVULA SOLENOIDE MODELO PEQUEÑO S12IV ENCOLAR H PVC-U/EPDM 230V CA | 10 DN8 | 259.24 | SOLENOIDES | 103
S12I0812E5A | VALVULA SOLENOIDE MODELO PEQUEÑO S12IV ENCOLAR H PVC-U/EPDM 230V CA | 12 DN8 | 259.24 | SOLENOIDES | 103
S12I0816E5A | VALVULA SOLENOIDE MODELO PEQUEÑO S12IV ENCOLAR H PVC-U/EPDM 230V CA | 16 DN8 | 259.24 | SOLENOIDES | 103
S12I1010E5A | VALVULA SOLENOIDE MODELO PEQUEÑO S12IV ENCOLAR H PVC-U/EPDM 230V CA | 10 DN10 | 259.24 | SOLENOIDES | 103
S12I1012E5A | VALVULA SOLENOIDE MODELO PEQUEÑO S12IV ENCOLAR H PVC-U/EPDM 230V CA | 12 DN10 | 259.24 | SOLENOIDES | 103
S12I1016E5A | VALVULA SOLENOIDE MODELO PEQUEÑO S12IV ENCOLAR H PVC-U/EPDM 230V CA | 16 DN10 | 259.24 | SOLENOIDES | 103
S12I0410E2A | VALVULA SOLENOIDE MODELO PEQUEÑO S12IV ENCOLAR H PVC-U/EPDM 24V CA | 10 DN4 | 259.24 | SOLENOIDES | 103
S12I0412E2A | VALVULA SOLENOIDE MODELO PEQUEÑO S12IV ENCOLAR H PVC-U/EPDM 24V CA | 12 DN4 | 259.24 | SOLENOIDES | 103
S12I0416E2A | VALVULA SOLENOIDE MODELO PEQUEÑO S12IV ENCOLAR H PVC-U/EPDM 24V CA | 16 DN4 | 259.24 | SOLENOIDES | 103
S12I0610E2A | VALVULA SOLENOIDE MODELO PEQUEÑO S12IV ENCOLAR H PVC-U/EPDM 24V CA | 10 DN6 | 259.24 | SOLENOIDES | 103
S12I0612E2A | VALVULA SOLENOIDE MODELO PEQUEÑO S12IV ENCOLAR H PVC-U/EPDM 24V CA | 12 DN6 | 259.24 | SOLENOIDES | 103
S12I0616E2A | VALVULA SOLENOIDE MODELO PEQUEÑO S12IV ENCOLAR H PVC-U/EPDM 24V CA | 16 DN6 | 259.24 | SOLENOIDES | 103
S12I0810E2A | VALVULA SOLENOIDE MODELO PEQUEÑO S12IV ENCOLAR H PVC-U/EPDM 24V CA | 10 DN8 | 259.24 | SOLENOIDES | 103
S12I0812E2A | VALVULA SOLENOIDE MODELO PEQUEÑO S12IV ENCOLAR H PVC-U/EPDM 24V CA | 12 DN8 | 259.24 | SOLENOIDES | 103
S12I0816E2A | VALVULA SOLENOIDE MODELO PEQUEÑO S12IV ENCOLAR H PVC-U/EPDM 24V CA | 16 DN8 | 259.24 | SOLENOIDES | 103
S12I1010E2A | VALVULA SOLENOIDE MODELO PEQUEÑO S12IV ENCOLAR H PVC-U/EPDM 24V CA | 10 DN10 | 259.24 | SOLENOIDES | 103
S12I1012E2A | VALVULA SOLENOIDE MODELO PEQUEÑO S12IV ENCOLAR H PVC-U/EPDM 24V CA | 12 DN10 | 259.24 | SOLENOIDES | 103
S12I1016E2A | VALVULA SOLENOIDE MODELO PEQUEÑO S12IV ENCOLAR H PVC-U/EPDM 24V CA | 16 DN10 | 259.24 | SOLENOIDES | 103
S12I0410F5A | VALVULA SOLENOIDE MODELO PEQUEÑO S12IV ENCOLAR H PVC-U/FKM 230V CA | 10 DN4 | 273.81 | SOLENOIDES | 103
S12I0412F5A | VALVULA SOLENOIDE MODELO PEQUEÑO S12IV ENCOLAR H PVC-U/FKM 230V CA | 12 DN4 | 273.81 | SOLENOIDES | 103
S12I0416F5A | VALVULA SOLENOIDE MODELO PEQUEÑO S12IV ENCOLAR H PVC-U/FKM 230V CA | 16 DN4 | 273.81 | SOLENOIDES | 103
S12I0610F5A | VALVULA SOLENOIDE MODELO PEQUEÑO S12IV ENCOLAR H PVC-U/FKM 230V CA | 10 DN6 | 273.81 | SOLENOIDES | 103
S12I0612F5A | VALVULA SOLENOIDE MODELO PEQUEÑO S12IV ENCOLAR H PVC-U/FKM 230V CA | 12 DN6 | 273.81 | SOLENOIDES | 103
S12I0616F5A | VALVULA SOLENOIDE MODELO PEQUEÑO S12IV ENCOLAR H PVC-U/FKM 230V CA | 16 DN6 | 273.81 | SOLENOIDES | 103
S12I0810F5A | VALVULA SOLENOIDE MODELO PEQUEÑO S12IV ENCOLAR H PVC-U/FKM 230V CA | 10 DN8 | 273.81 | SOLENOIDES | 103
S12I0812F5A | VALVULA SOLENOIDE MODELO PEQUEÑO S12IV ENCOLAR H PVC-U/FKM 230V CA | 12 DN8 | 273.81 | SOLENOIDES | 103
S12I0816F5A | VALVULA SOLENOIDE MODELO PEQUEÑO S12IV ENCOLAR H PVC-U/FKM 230V CA | 16 DN8 | 273.81 | SOLENOIDES | 103
S12I1010F5A | VALVULA SOLENOIDE MODELO PEQUEÑO S12IV ENCOLAR H PVC-U/FKM 230V CA | 10 DN10 | 273.81 | SOLENOIDES | 103
S12I1012F5A | VALVULA SOLENOIDE MODELO PEQUEÑO S12IV ENCOLAR H PVC-U/FKM 230V CA | 12 DN10 | 273.81 | SOLENOIDES | 103
S12I1016F5A | VALVULA SOLENOIDE MODELO PEQUEÑO S12IV ENCOLAR H PVC-U/FKM 230V CA | 16 DN10 | 273.81 | SOLENOIDES | 103
S12I0410F2A | VALVULA SOLENOIDE MODELO PEQUEÑO S12IV ENCOLAR H PVC-U/FKM 24V CA | 10 DN4 | 273.81 | SOLENOIDES | 103
S12I0412F2A | VALVULA SOLENOIDE MODELO PEQUEÑO S12IV ENCOLAR H PVC-U/FKM 24V CA | 12 DN4 | 273.81 | SOLENOIDES | 103
S12I0416F2A | VALVULA SOLENOIDE MODELO PEQUEÑO S12IV ENCOLAR H PVC-U/FKM 24V CA | 16 DN4 | 273.81 | SOLENOIDES | 103
S12I0610F2A | VALVULA SOLENOIDE MODELO PEQUEÑO S12IV ENCOLAR H PVC-U/FKM 24V CA | 10 DN6 | 273.81 | SOLENOIDES | 103
S12I0612F2A | VALVULA SOLENOIDE MODELO PEQUEÑO S12IV ENCOLAR H PVC-U/FKM 24V CA | 12 DN6 | 273.81 | SOLENOIDES | 103
S12I0616F2A | VALVULA SOLENOIDE MODELO PEQUEÑO S12IV ENCOLAR H PVC-U/FKM 24V CA | 16 DN6 | 273.81 | SOLENOIDES | 103
S12I0810F2A | VALVULA SOLENOIDE MODELO PEQUEÑO S12IV ENCOLAR H PVC-U/FKM 24V CA | 10 DN8 | 273.81 | SOLENOIDES | 103
S12I0812F2A | VALVULA SOLENOIDE MODELO PEQUEÑO S12IV ENCOLAR H PVC-U/FKM 24V CA | 12 DN8 | 273.81 | SOLENOIDES | 103
S12I0816F2A | VALVULA SOLENOIDE MODELO PEQUEÑO S12IV ENCOLAR H PVC-U/FKM 24V CA | 16 DN8 | 273.81 | SOLENOIDES | 103
S12I1010F2A | VALVULA SOLENOIDE MODELO PEQUEÑO S12IV ENCOLAR H PVC-U/FKM 24V CA | 10 DN10 | 273.81 | SOLENOIDES | 103
S12I1012F2A | VALVULA SOLENOIDE MODELO PEQUEÑO S12IV ENCOLAR H PVC-U/FKM 24V CA | 12 DN10 | 273.81 | SOLENOIDES | 103
S12I1016F2A | VALVULA SOLENOIDE MODELO PEQUEÑO S12IV ENCOLAR H PVC-U/FKM 24V CA | 16 DN10 | 273.81 | SOLENOIDES | 103
S22F0812E5A | VALVULA SOLENOIDE MODELO GRANDE S22FV ROSCA H PVC-U/EPDM 230V CA | 1/2" DN8 | 330.04 | SOLENOIDES | 103
S22F0838E5A | VALVULA SOLENOIDE MODELO GRANDE S22FV ROSCA H PVC-U/EPDM 230V CA | 3/8" DN8 | 330.04 | SOLENOIDES | 103
S22F1012E5A | VALVULA SOLENOIDE MODELO GRANDE S22FV ROSCA H PVC-U/EPDM 230V CA | 1/2" DN10 | 330.04 | SOLENOIDES | 103
S22F1038E5A | VALVULA SOLENOIDE MODELO GRANDE S22FV ROSCA H PVC-U/EPDM 230V CA | 3/8" DN10 | 330.04 | SOLENOIDES | 103
S22F1512E5A | VALVULA SOLENOIDE MODELO GRANDE S22FV ROSCA H PVC-U/EPDM 230V CA | 1/2" DN15 | 330.04 | SOLENOIDES | 103
S22F1538E5A | VALVULA SOLENOIDE MODELO GRANDE S22FV ROSCA H PVC-U/EPDM 230V CA | 3/8" DN15 | 330.04 | SOLENOIDES | 103
S22F0812E2A | VALVULA SOLENOIDE MODELO GRANDE S22FV ROSCA H PVC-U/EPDM 24V CA | 1/2" DN8 | 330.04 | SOLENOIDES | 103
S22F0838E2A | VALVULA SOLENOIDE MODELO GRANDE S22FV ROSCA H PVC-U/EPDM 24V CA | 3/8" DN8 | 330.04 | SOLENOIDES | 103
S22F1012E2A | VALVULA SOLENOIDE MODELO GRANDE S22FV ROSCA H PVC-U/EPDM 24V CA | 1/2" DN10 | 330.04 | SOLENOIDES | 103
S22F1038E2A | VALVULA SOLENOIDE MODELO GRANDE S22FV ROSCA H PVC-U/EPDM 24V CA | 3/8" DN10 | 330.04 | SOLENOIDES | 103
S22F1512E2A | VALVULA SOLENOIDE MODELO GRANDE S22FV ROSCA H PVC-U/EPDM 24V CA | 1/2" DN15 | 330.04 | SOLENOIDES | 103
S22F1538E2A | VALVULA SOLENOIDE MODELO GRANDE S22FV ROSCA H PVC-U/EPDM 24V CA | 3/8" DN15 | 330.04 | SOLENOIDES | 103
S22F0812F5A | VALVULA SOLENOIDE MODELO GRANDE S22FV ROSCA H PVC-U/FKM 230V CA | 1/2" DN8 | 347.96 | SOLENOIDES | 103
S22F0838F5A | VALVULA SOLENOIDE MODELO GRANDE S22FV ROSCA H PVC-U/FKM 230V CA | 3/8" DN8 | 347.96 | SOLENOIDES | 103
S22F1012F5A | VALVULA SOLENOIDE MODELO GRANDE S22FV ROSCA H PVC-U/FKM 230V CA | 1/2" DN10 | 347.96 | SOLENOIDES | 103
S22F1038F5A | VALVULA SOLENOIDE MODELO GRANDE S22FV ROSCA H PVC-U/FKM 230V CA | 3/8" DN10 | 347.96 | SOLENOIDES | 103
S22F1512F5A | VALVULA SOLENOIDE MODELO GRANDE S22FV ROSCA H PVC-U/FKM 230V CA | 1/2" DN15 | 347.96 | SOLENOIDES | 103
S22F1538F5A | VALVULA SOLENOIDE MODELO GRANDE S22FV ROSCA H PVC-U/FKM 230V CA | 3/8" DN15 | 347.96 | SOLENOIDES | 103
S22F0812F2A | VALVULA SOLENOIDE MODELO GRANDE S22FV ROSCA H PVC-U/FKM 24V CA | 1/2" DN8 | 347.96 | SOLENOIDES | 103
S22F0838F2A | VALVULA SOLENOIDE MODELO GRANDE S22FV ROSCA H PVC-U/FKM 24V CA | 3/8" DN8 | 347.96 | SOLENOIDES | 103
S22F1012F2A | VALVULA SOLENOIDE MODELO GRANDE S22FV ROSCA H PVC-U/FKM 24V CA | 1/2" DN10 | 347.96 | SOLENOIDES | 103
S22F1038F2A | VALVULA SOLENOIDE MODELO GRANDE S22FV ROSCA H PVC-U/FKM 24V CA | 3/8" DN10 | 347.96 | SOLENOIDES | 103
S22F1512F2A | VALVULA SOLENOIDE MODELO GRANDE S22FV ROSCA H PVC-U/FKM 24V CA | 1/2" DN15 | 347.96 | SOLENOIDES | 103
S22F1538F2A | VALVULA SOLENOIDE MODELO GRANDE S22FV ROSCA H PVC-U/FKM 24V CA | 3/8" DN15 | 347.96 | SOLENOIDES | 103
S22I0816E5A | VALVULA SOLENOIDE MODELO GRANDE S22IV ENCOLAR H PVC-U/EPDM 230V CA | 16 DN8 | 330.04 | SOLENOIDES | 103
S22I0820E5A | VALVULA SOLENOIDE MODELO GRANDE S22IV ENCOLAR H PVC-U/EPDM 230V CA | 20 DN8 | 330.04 | SOLENOIDES | 103
S22I1016E5A | VALVULA SOLENOIDE MODELO GRANDE S22IV ENCOLAR H PVC-U/EPDM 230V CA | 16 DN10 | 330.04 | SOLENOIDES | 103
S22I1020E5A | VALVULA SOLENOIDE MODELO GRANDE S22IV ENCOLAR H PVC-U/EPDM 230V CA | 20 DN10 | 330.04 | SOLENOIDES | 103
S22I1516E5A | VALVULA SOLENOIDE MODELO GRANDE S22IV ENCOLAR H PVC-U/EPDM 230V CA | 16 DN15 | 330.04 | SOLENOIDES | 103
S22I1520E5A | VALVULA SOLENOIDE MODELO GRANDE S22IV ENCOLAR H PVC-U/EPDM 230V CA | 20 DN15 | 330.04 | SOLENOIDES | 103
S22I0816E2A | VALVULA SOLENOIDE MODELO GRANDE S22IV ENCOLAR H PVC-U/EPDM 24V CA | 16 DN8 | 330.04 | SOLENOIDES | 103
S22I0820E2A | VALVULA SOLENOIDE MODELO GRANDE S22IV ENCOLAR H PVC-U/EPDM 24V CA | 20 DN8 | 330.04 | SOLENOIDES | 103
S22I1016E2A | VALVULA SOLENOIDE MODELO GRANDE S22IV ENCOLAR H PVC-U/EPDM 24V CA | 16 DN10 | 330.04 | SOLENOIDES | 103
S22I1020E2A | VALVULA SOLENOIDE MODELO GRANDE S22IV ENCOLAR H PVC-U/EPDM 24V CA | 20 DN10 | 330.04 | SOLENOIDES | 103
S22I1516E2A | VALVULA SOLENOIDE MODELO GRANDE S22IV ENCOLAR H PVC-U/EPDM 24V CA | 16 DN15 | 330.04 | SOLENOIDES | 103
S22I1520E2A | VALVULA SOLENOIDE MODELO GRANDE S22IV ENCOLAR H PVC-U/EPDM 24V CA | 20 DN15 | 330.04 | SOLENOIDES | 103
S22I0816F5A | VALVULA SOLENOIDE MODELO GRANDE S22IV ENCOLAR H PVC-U/FKM 230V CA | 16 DN8 | 347.96 | SOLENOIDES | 103
S22I0820F5A | VALVULA SOLENOIDE MODELO GRANDE S22IV ENCOLAR H PVC-U/FKM 230V CA | 20 DN8 | 347.96 | SOLENOIDES | 103
S22I1016F5A | VALVULA SOLENOIDE MODELO GRANDE S22IV ENCOLAR H PVC-U/FKM 230V CA | 16 DN10 | 347.96 | SOLENOIDES | 103
S22I1020F5A | VALVULA SOLENOIDE MODELO GRANDE S22IV ENCOLAR H PVC-U/FKM 230V CA | 20 DN10 | 347.96 | SOLENOIDES | 103
S22I1516F5A | VALVULA SOLENOIDE MODELO GRANDE S22IV ENCOLAR H PVC-U/FKM 230V CA | 16 DN15 | 347.96 | SOLENOIDES | 103
S22I1520F5A | VALVULA SOLENOIDE MODELO GRANDE S22IV ENCOLAR H PVC-U/FKM 230V CA | 20 DN15 | 347.96 | SOLENOIDES | 103
S22I0816F2A | VALVULA SOLENOIDE MODELO GRANDE S22IV ENCOLAR H PVC-U/FKM 24V CA | 16 DN8 | 347.96 | SOLENOIDES | 103
S22I0820F2A | VALVULA SOLENOIDE MODELO GRANDE S22IV ENCOLAR H PVC-U/FKM 24V CA | 20 DN8 | 347.96 | SOLENOIDES | 103
S22I1016F2A | VALVULA SOLENOIDE MODELO GRANDE S22IV ENCOLAR H PVC-U/FKM 24V CA | 16 DN10 | 347.96 | SOLENOIDES | 103
S22I1020F2A | VALVULA SOLENOIDE MODELO GRANDE S22IV ENCOLAR H PVC-U/FKM 24V CA | 20 DN10 | 347.96 | SOLENOIDES | 103
S22I1516F2A | VALVULA SOLENOIDE MODELO GRANDE S22IV ENCOLAR H PVC-U/FKM 24V CA | 16 DN15 | 347.96 | SOLENOIDES | 103
S22I1520F2A | VALVULA SOLENOIDE MODELO GRANDE S22IV ENCOLAR H PVC-U/FKM 24V CA | 20 DN15 | 347.96 | SOLENOIDES | 103
503020012 | COLLARIN SIMPLE SIN REFUERZO 503 ROSCA H PP/NBR | 20-1/2" | 2.63 | JUNTA RAPIDA OTROS | 104
503025012 | COLLARIN SIMPLE SIN REFUERZO 503 ROSCA H PP/NBR | 25-1/2" | 2.63 | JUNTA RAPIDA OTROS | 104
503025034 | COLLARIN SIMPLE SIN REFUERZO 503 ROSCA H PP/NBR | 25-3/4" | 2.63 | JUNTA RAPIDA OTROS | 104
503032012 | COLLARIN SIMPLE SIN REFUERZO 503 ROSCA H PP/NBR | 32-1/2" | 2.63 | JUNTA RAPIDA OTROS | 104
503032034 | COLLARIN SIMPLE SIN REFUERZO 503 ROSCA H PP/NBR | 32-3/4" | 2.63 | JUNTA RAPIDA OTROS | 104
503032100 | COLLARIN SIMPLE SIN REFUERZO 503 ROSCA H PP/NBR | 32-1" | 3.32 | JUNTA RAPIDA OTROS | 104
503040012 | COLLARIN SIMPLE SIN REFUERZO 503 ROSCA H PP/NBR | 40-1/2" | 3.32 | JUNTA RAPIDA OTROS | 104
503040034 | COLLARIN SIMPLE SIN REFUERZO 503 ROSCA H PP/NBR | 40-3/4" | 3.32 | JUNTA RAPIDA OTROS | 104
503040100 | COLLARIN SIMPLE SIN REFUERZO 503 ROSCA H PP/NBR | 40-1" | 3.32 | JUNTA RAPIDA OTROS | 104
503050012 | COLLARIN SIMPLE SIN REFUERZO 503 ROSCA H PP/NBR | 50-1/2" | 3.88 | JUNTA RAPIDA OTROS | 104
503050034 | COLLARIN SIMPLE SIN REFUERZO 503 ROSCA H PP/NBR | 50-3/4" | 3.88 | JUNTA RAPIDA OTROS | 104
503050100 | COLLARIN SIMPLE SIN REFUERZO 503 ROSCA H PP/NBR | 50-1" | 3.88 | JUNTA RAPIDA OTROS | 104
503063012 | COLLARIN SIMPLE SIN REFUERZO 503 ROSCA H PP/NBR | 63-1/2" | 5.72 | JUNTA RAPIDA OTROS | 104
503063034 | COLLARIN SIMPLE SIN REFUERZO 503 ROSCA H PP/NBR | 63-3/4" | 5.72 | JUNTA RAPIDA OTROS | 104
503063100 | COLLARIN SIMPLE SIN REFUERZO 503 ROSCA H PP/NBR | 63-1" | 5.72 | JUNTA RAPIDA OTROS | 104
503063112 | COLLARIN SIMPLE SIN REFUERZO 503 ROSCA H PP/NBR | 63-1 1/2" | 5.72 | JUNTA RAPIDA OTROS | 104
503063114 | COLLARIN SIMPLE SIN REFUERZO 503 ROSCA H PP/NBR | 63-1 1/4" | 5.72 | JUNTA RAPIDA OTROS | 104
503075012 | COLLARIN SIMPLE SIN REFUERZO 503 ROSCA H PP/NBR | 75-1/2" | 8.89 | JUNTA RAPIDA OTROS | 104
503075034 | COLLARIN SIMPLE SIN REFUERZO 503 ROSCA H PP/NBR | 75-3/4" | 8.89 | JUNTA RAPIDA OTROS | 104
503075100 | COLLARIN SIMPLE SIN REFUERZO 503 ROSCA H PP/NBR | 75-1" | 8.89 | JUNTA RAPIDA OTROS | 104
503075112 | COLLARIN SIMPLE SIN REFUERZO 503 ROSCA H PP/NBR | 75-1 1/2" | 8.89 | JUNTA RAPIDA OTROS | 104
503075114 | COLLARIN SIMPLE SIN REFUERZO 503 ROSCA H PP/NBR | 75-1 1/4" | 8.89 | JUNTA RAPIDA OTROS | 104
503075200 | COLLARIN SIMPLE SIN REFUERZO 503 ROSCA H PP/NBR | 75-2" | 8.89 | JUNTA RAPIDA OTROS | 104
503090012 | COLLARIN SIMPLE SIN REFUERZO 503 ROSCA H PP/NBR | 90-1/2" | 10.52 | JUNTA RAPIDA OTROS | 104
503090034 | COLLARIN SIMPLE SIN REFUERZO 503 ROSCA H PP/NBR | 90-3/4" | 10.52 | JUNTA RAPIDA OTROS | 104
503090100 | COLLARIN SIMPLE SIN REFUERZO 503 ROSCA H PP/NBR | 90-1" | 10.52 | JUNTA RAPIDA OTROS | 104
503090112 | COLLARIN SIMPLE SIN REFUERZO 503 ROSCA H PP/NBR | 90-1 1/2" | 10.52 | JUNTA RAPIDA OTROS | 104
503090114 | COLLARIN SIMPLE SIN REFUERZO 503 ROSCA H PP/NBR | 90-1 1/4" | 10.52 | JUNTA RAPIDA OTROS | 104
503090200 | COLLARIN SIMPLE SIN REFUERZO 503 ROSCA H PP/NBR | 90-2" | 10.52 | JUNTA RAPIDA OTROS | 104
503110012 | COLLARIN SIMPLE SIN REFUERZO 503 ROSCA H PP/NBR | 110-1/2" | 12.43 | JUNTA RAPIDA OTROS | 104
503110034 | COLLARIN SIMPLE SIN REFUERZO 503 ROSCA H PP/NBR | 110-3/4" | 12.43 | JUNTA RAPIDA OTROS | 104
503110100 | COLLARIN SIMPLE SIN REFUERZO 503 ROSCA H PP/NBR | 110-1" | 12.43 | JUNTA RAPIDA OTROS | 104
503110112 | COLLARIN SIMPLE SIN REFUERZO 503 ROSCA H PP/NBR | 110-1 1/2" | 12.43 | JUNTA RAPIDA OTROS | 104
503110114 | COLLARIN SIMPLE SIN REFUERZO 503 ROSCA H PP/NBR | 110-1 1/4" | 12.43 | JUNTA RAPIDA OTROS | 104
503110200 | COLLARIN SIMPLE SIN REFUERZO 503 ROSCA H PP/NBR | 110-2" | 12.43 | JUNTA RAPIDA OTROS | 104
503110300 | COLLARIN SIMPLE SIN REFUERZO 503 ROSCA H PP/NBR | 110-3" | 28.97 | JUNTA RAPIDA OTROS | 104
505020012 | COLLARIN SIMPLE CON REFUERZO 505 ROSCA H PP/NBR | 20-1/2" | 4.39 | JUNTA RAPIDA OTROS | 104
505025012 | COLLARIN SIMPLE CON REFUERZO 505 ROSCA H PP/NBR | 25-1/2" | 4.54 | JUNTA RAPIDA OTROS | 104
505025034 | COLLARIN SIMPLE CON REFUERZO 505 ROSCA H PP/NBR | 25-3/4" | 4.54 | JUNTA RAPIDA OTROS | 104
505032012 | COLLARIN SIMPLE CON REFUERZO 505 ROSCA H PP/NBR | 32-1/2" | 4.98 | JUNTA RAPIDA OTROS | 104
505032034 | COLLARIN SIMPLE CON REFUERZO 505 ROSCA H PP/NBR | 32-3/4" | 4.98 | JUNTA RAPIDA OTROS | 104
505032100 | COLLARIN SIMPLE CON REFUERZO 505 ROSCA H PP/NBR | 32-1" | 5.21 | JUNTA RAPIDA OTROS | 104
505040012 | COLLARIN SIMPLE CON REFUERZO 505 ROSCA H PP/NBR | 40-1/2" | 5.36 | JUNTA RAPIDA OTROS | 104
505040034 | COLLARIN SIMPLE CON REFUERZO 505 ROSCA H PP/NBR | 40-3/4" | 5.36 | JUNTA RAPIDA OTROS | 104
505040100 | COLLARIN SIMPLE CON REFUERZO 505 ROSCA H PP/NBR | 40-1" | 5.36 | JUNTA RAPIDA OTROS | 104
505050012 | COLLARIN SIMPLE CON REFUERZO 505 ROSCA H PP/NBR | 50-1/2" | 5.72 | JUNTA RAPIDA OTROS | 104
505050034 | COLLARIN SIMPLE CON REFUERZO 505 ROSCA H PP/NBR | 50-3/4" | 5.72 | JUNTA RAPIDA OTROS | 104
505050100 | COLLARIN SIMPLE CON REFUERZO 505 ROSCA H PP/NBR | 50-1" | 5.72 | JUNTA RAPIDA OTROS | 104
505063012 | COLLARIN SIMPLE CON REFUERZO 505 ROSCA H PP/NBR | 63-1/2" | 7.44 | JUNTA RAPIDA OTROS | 104
505063034 | COLLARIN SIMPLE CON REFUERZO 505 ROSCA H PP/NBR | 63-3/4" | 7.44 | JUNTA RAPIDA OTROS | 104
505063100 | COLLARIN SIMPLE CON REFUERZO 505 ROSCA H PP/NBR | 63-1" | 7.44 | JUNTA RAPIDA OTROS | 104
505063112 | COLLARIN SIMPLE CON REFUERZO 505 ROSCA H PP/NBR | 63-1 1/2" | 7.44 | JUNTA RAPIDA OTROS | 104
505063114 | COLLARIN SIMPLE CON REFUERZO 505 ROSCA H PP/NBR | 63-1 1/4" | 7.44 | JUNTA RAPIDA OTROS | 104
505075012 | COLLARIN SIMPLE CON REFUERZO 505 ROSCA H PP/NBR | 75-1/2" | 9.49 | JUNTA RAPIDA OTROS | 104
505075034 | COLLARIN SIMPLE CON REFUERZO 505 ROSCA H PP/NBR | 75-3/4" | 9.49 | JUNTA RAPIDA OTROS | 104
505075100 | COLLARIN SIMPLE CON REFUERZO 505 ROSCA H PP/NBR | 75-1" | 9.49 | JUNTA RAPIDA OTROS | 104
505075112 | COLLARIN SIMPLE CON REFUERZO 505 ROSCA H PP/NBR | 75-1 1/2" | 9.49 | JUNTA RAPIDA OTROS | 104
505075114 | COLLARIN SIMPLE CON REFUERZO 505 ROSCA H PP/NBR | 75-1 1/4" | 9.49 | JUNTA RAPIDA OTROS | 104
505075200 | COLLARIN SIMPLE CON REFUERZO 505 ROSCA H PP/NBR | 75-2" | 9.49 | JUNTA RAPIDA OTROS | 104
505090012 | COLLARIN SIMPLE CON REFUERZO 505 ROSCA H PP/NBR | 90-1/2" | 10.8 | JUNTA RAPIDA OTROS | 104
505090034 | COLLARIN SIMPLE CON REFUERZO 505 ROSCA H PP/NBR | 90-3/4" | 10.8 | JUNTA RAPIDA OTROS | 104
505090100 | COLLARIN SIMPLE CON REFUERZO 505 ROSCA H PP/NBR | 90-1" | 10.8 | JUNTA RAPIDA OTROS | 104
505090112 | COLLARIN SIMPLE CON REFUERZO 505 ROSCA H PP/NBR | 90-1 1/2" | 10.8 | JUNTA RAPIDA OTROS | 104
505090114 | COLLARIN SIMPLE CON REFUERZO 505 ROSCA H PP/NBR | 90-1 1/4" | 10.8 | JUNTA RAPIDA OTROS | 104
505090200 | COLLARIN SIMPLE CON REFUERZO 505 ROSCA H PP/NBR | 90-2" | 10.8 | JUNTA RAPIDA OTROS | 104
505110012 | COLLARIN SIMPLE CON REFUERZO 505 ROSCA H PP/NBR | 110-1/2" | 12.74 | JUNTA RAPIDA OTROS | 104
505110034 | COLLARIN SIMPLE CON REFUERZO 505 ROSCA H PP/NBR | 110-3/4" | 12.74 | JUNTA RAPIDA OTROS | 104
505110100 | COLLARIN SIMPLE CON REFUERZO 505 ROSCA H PP/NBR | 110-1" | 12.74 | JUNTA RAPIDA OTROS | 104
505110112 | COLLARIN SIMPLE CON REFUERZO 505 ROSCA H PP/NBR | 110-1 1/2" | 12.74 | JUNTA RAPIDA OTROS | 104
505110114 | COLLARIN SIMPLE CON REFUERZO 505 ROSCA H PP/NBR | 110-1 1/4" | 12.74 | JUNTA RAPIDA OTROS | 104
505110200 | COLLARIN SIMPLE CON REFUERZO 505 ROSCA H PP/NBR | 110-2" | 12.74 | JUNTA RAPIDA OTROS | 104
505110300 | COLLARIN SIMPLE CON REFUERZO 505 ROSCA H PP/NBR | 110-3" | 26.98 | JUNTA RAPIDA OTROS | 104
505125034 | COLLARIN SIMPLE CON REFUERZO 505 ROSCA H PP/NBR | 125-3/4" | 19.79 | JUNTA RAPIDA OTROS | 104
505125100 | COLLARIN SIMPLE CON REFUERZO 505 ROSCA H PP/NBR | 125-1" | 19.79 | JUNTA RAPIDA OTROS | 104
505125112 | COLLARIN SIMPLE CON REFUERZO 505 ROSCA H PP/NBR | 125-1 1/2" | 19.79 | JUNTA RAPIDA OTROS | 104
505125114 | COLLARIN SIMPLE CON REFUERZO 505 ROSCA H PP/NBR | 125-1 1/4" | 19.79 | JUNTA RAPIDA OTROS | 104
505125200 | COLLARIN SIMPLE CON REFUERZO 505 ROSCA H PP/NBR | 125-2" | 19.79 | JUNTA RAPIDA OTROS | 104
505140100 | COLLARIN SIMPLE CON REFUERZO 505 ROSCA H PP/NBR | 140-1" | 25.77 | JUNTA RAPIDA OTROS | 104
505140112 | COLLARIN SIMPLE CON REFUERZO 505 ROSCA H PP/NBR | 140-1 1/2" | 25.77 | JUNTA RAPIDA OTROS | 104
505140114 | COLLARIN SIMPLE CON REFUERZO 505 ROSCA H PP/NBR | 140-1 1/4" | 25.77 | JUNTA RAPIDA OTROS | 104
505140200 | COLLARIN SIMPLE CON REFUERZO 505 ROSCA H PP/NBR | 140-2" | 25.77 | JUNTA RAPIDA OTROS | 104
505140212 | COLLARIN SIMPLE CON REFUERZO 505 ROSCA H PP/NBR | 140-2 1/2" | 35.88 | JUNTA RAPIDA OTROS | 104
505140300 | COLLARIN SIMPLE CON REFUERZO 505 ROSCA H PP/NBR | 140-3" | 35.88 | JUNTA RAPIDA OTROS | 104
505160034 | COLLARIN SIMPLE CON REFUERZO 505 ROSCA H PP/NBR | 160-3/4" | 36.23 | JUNTA RAPIDA OTROS | 104
505160100 | COLLARIN SIMPLE CON REFUERZO 505 ROSCA H PP/NBR | 160-1" | 36.23 | JUNTA RAPIDA OTROS | 104
505160112 | COLLARIN SIMPLE CON REFUERZO 505 ROSCA H PP/NBR | 160-1 1/2" | 36.23 | JUNTA RAPIDA OTROS | 104
505160114 | COLLARIN SIMPLE CON REFUERZO 505 ROSCA H PP/NBR | 160-1 1/4" | 36.23 | JUNTA RAPIDA OTROS | 104
505160200 | COLLARIN SIMPLE CON REFUERZO 505 ROSCA H PP/NBR | 160-2" | 36.23 | JUNTA RAPIDA OTROS | 104
505160300 | COLLARIN SIMPLE CON REFUERZO 505 ROSCA H PP/NBR | 160-3" | 51.77 | JUNTA RAPIDA OTROS | 104
505180112 | COLLARIN SIMPLE CON REFUERZO 505 ROSCA H PP/NBR | 180-1 1/2" | 137.23 | JUNTA RAPIDA OTROS | 104
505180114 | COLLARIN SIMPLE CON REFUERZO 505 ROSCA H PP/NBR | 180-1 1/4" | 137.23 | JUNTA RAPIDA OTROS | 104
505180200 | COLLARIN SIMPLE CON REFUERZO 505 ROSCA H PP/NBR | 180-2" | 137.23 | JUNTA RAPIDA OTROS | 104
505180300 | COLLARIN SIMPLE CON REFUERZO 505 ROSCA H PP/NBR | 180-3" | 137.23 | JUNTA RAPIDA OTROS | 104
505180400 | COLLARIN SIMPLE CON REFUERZO 505 ROSCA H PP/NBR | 180-4" | 137.23 | JUNTA RAPIDA OTROS | 104
505200112 | COLLARIN SIMPLE CON REFUERZO 505 ROSCA H PP/NBR | 200-1 1/2" | 143.24 | JUNTA RAPIDA OTROS | 104
505200114 | COLLARIN SIMPLE CON REFUERZO 505 ROSCA H PP/NBR | 200-1 1/4" | 143.24 | JUNTA RAPIDA OTROS | 104
505200200 | COLLARIN SIMPLE CON REFUERZO 505 ROSCA H PP/NBR | 200-2" | 143.24 | JUNTA RAPIDA OTROS | 104
505200300 | COLLARIN SIMPLE CON REFUERZO 505 ROSCA H PP/NBR | 200-3" | 147.12 | JUNTA RAPIDA OTROS | 104
505200400 | COLLARIN SIMPLE CON REFUERZO 505 ROSCA H PP/NBR | 200-4" | 147.12 | JUNTA RAPIDA OTROS | 104
505225112 | COLLARIN SIMPLE CON REFUERZO 505 ROSCA H PP/NBR | 225-1 1/2" | 171.3 | JUNTA RAPIDA OTROS | 104
505225114 | COLLARIN SIMPLE CON REFUERZO 505 ROSCA H PP/NBR | 225-1 1/4" | 171.3 | JUNTA RAPIDA OTROS | 104
505225200 | COLLARIN SIMPLE CON REFUERZO 505 ROSCA H PP/NBR | 225-2" | 171.3 | JUNTA RAPIDA OTROS | 104
505225300 | COLLARIN SIMPLE CON REFUERZO 505 ROSCA H PP/NBR | 225-3" | 171.3 | JUNTA RAPIDA OTROS | 104
505225400 | COLLARIN SIMPLE CON REFUERZO 505 ROSCA H PP/NBR | 225-4" | 177.74 | JUNTA RAPIDA OTROS | 104
505250112 | COLLARIN SIMPLE CON REFUERZO 505 ROSCA H PP/NBR | 250-1 1/2" | 202.02 | JUNTA RAPIDA OTROS | 104
505250114 | COLLARIN SIMPLE CON REFUERZO 505 ROSCA H PP/NBR | 250-1 1/4" | 202.02 | JUNTA RAPIDA OTROS | 104
505250200 | COLLARIN SIMPLE CON REFUERZO 505 ROSCA H PP/NBR | 250-2" | 202.02 | JUNTA RAPIDA OTROS | 104
505250300 | COLLARIN SIMPLE CON REFUERZO 505 ROSCA H PP/NBR | 250-3" | 206.85 | JUNTA RAPIDA OTROS | 104
505250400 | COLLARIN SIMPLE CON REFUERZO 505 ROSCA H PP/NBR | 250-4" | 206.85 | JUNTA RAPIDA OTROS | 104
505280112 | COLLARIN SIMPLE CON REFUERZO 505 ROSCA H PP/NBR | 280-1 1/2" | 246.59 | JUNTA RAPIDA OTROS | 104
505280114 | COLLARIN SIMPLE CON REFUERZO 505 ROSCA H PP/NBR | 280-1 1/4" | 246.59 | JUNTA RAPIDA OTROS | 104
505280200 | COLLARIN SIMPLE CON REFUERZO 505 ROSCA H PP/NBR | 280-2" | 246.59 | JUNTA RAPIDA OTROS | 104
505280300 | COLLARIN SIMPLE CON REFUERZO 505 ROSCA H PP/NBR | 280-3" | 246.59 | JUNTA RAPIDA OTROS | 104
505280400 | COLLARIN SIMPLE CON REFUERZO 505 ROSCA H PP/NBR | 280-4" | 246.59 | JUNTA RAPIDA OTROS | 104
505315112 | COLLARIN SIMPLE CON REFUERZO 505 ROSCA H PP/NBR | 315-1 1/2" | 253.72 | JUNTA RAPIDA OTROS | 104
505315114 | COLLARIN SIMPLE CON REFUERZO 505 ROSCA H PP/NBR | 315-1 1/4" | 253.72 | JUNTA RAPIDA OTROS | 104
505315200 | COLLARIN SIMPLE CON REFUERZO 505 ROSCA H PP/NBR | 315-2" | 253.72 | JUNTA RAPIDA OTROS | 104
505315300 | COLLARIN SIMPLE CON REFUERZO 505 ROSCA H PP/NBR | 315-3" | 263.42 | JUNTA RAPIDA OTROS | 104
505315400 | COLLARIN SIMPLE CON REFUERZO 505 ROSCA H PP/NBR | 315-4" | 263.42 | JUNTA RAPIDA OTROS | 104
508020012 | COLLARIN DOBLE CON REFUERZO 508 ROSCA H-H PP/NBR | 20-1/2"-1/2" | 7.43 | JUNTA RAPIDA OTROS | 104
508025012 | COLLARIN DOBLE CON REFUERZO 508 ROSCA H-H PP/NBR | 25-1/2"-1/2" | 8 | JUNTA RAPIDA OTROS | 104
508025034 | COLLARIN DOBLE CON REFUERZO 508 ROSCA H-H PP/NBR | 25-3/4"-3/4" | 8 | JUNTA RAPIDA OTROS | 104
508032012 | COLLARIN DOBLE CON REFUERZO 508 ROSCA H-H PP/NBR | 32-1/2"-1/2" | 9.88 | JUNTA RAPIDA OTROS | 104
508032034 | COLLARIN DOBLE CON REFUERZO 508 ROSCA H-H PP/NBR | 32-3/4"-3/4" | 9.88 | JUNTA RAPIDA OTROS | 104
508032100 | COLLARIN DOBLE CON REFUERZO 508 ROSCA H-H PP/NBR | 32-1"-1" | 10.19 | JUNTA RAPIDA OTROS | 104
508040012 | COLLARIN DOBLE CON REFUERZO 508 ROSCA H-H PP/NBR | 40-1/2"-1/2" | 11.67 | JUNTA RAPIDA OTROS | 104
508040034 | COLLARIN DOBLE CON REFUERZO 508 ROSCA H-H PP/NBR | 40-3/4"-3/4" | 11.67 | JUNTA RAPIDA OTROS | 104
508040100 | COLLARIN DOBLE CON REFUERZO 508 ROSCA H-H PP/NBR | 40-1"-1" | 11.67 | JUNTA RAPIDA OTROS | 104
508050012 | COLLARIN DOBLE CON REFUERZO 508 ROSCA H-H PP/NBR | 50-1/2"-1/2" | 12.85 | JUNTA RAPIDA OTROS | 104
508050034 | COLLARIN DOBLE CON REFUERZO 508 ROSCA H-H PP/NBR | 50-3/4"-3/4" | 12.85 | JUNTA RAPIDA OTROS | 104
508050100 | COLLARIN DOBLE CON REFUERZO 508 ROSCA H-H PP/NBR | 50-1"-1" | 12.85 | JUNTA RAPIDA OTROS | 104
508063012 | COLLARIN DOBLE CON REFUERZO 508 ROSCA H-H PP/NBR | 63-1/2"-1/2" | 15.44 | JUNTA RAPIDA OTROS | 104
508063034 | COLLARIN DOBLE CON REFUERZO 508 ROSCA H-H PP/NBR | 63-3/4"-3/4" | 15.44 | JUNTA RAPIDA OTROS | 104
508063100 | COLLARIN DOBLE CON REFUERZO 508 ROSCA H-H PP/NBR | 63-1"-1" | 15.44 | JUNTA RAPIDA OTROS | 104
508063112 | COLLARIN DOBLE CON REFUERZO 508 ROSCA H-H PP/NBR | 63-1 1/2"-1 1/2" | 15.44 | JUNTA RAPIDA OTROS | 104
508063114 | COLLARIN DOBLE CON REFUERZO 508 ROSCA H-H PP/NBR | 63-1 1/4"-1 1/4" | 15.44 | JUNTA RAPIDA OTROS | 104
508075012 | COLLARIN DOBLE CON REFUERZO 508 ROSCA H-H PP/NBR | 75-1/2"-1/2" | 20.29 | JUNTA RAPIDA OTROS | 104
508075034 | COLLARIN DOBLE CON REFUERZO 508 ROSCA H-H PP/NBR | 75-3/4"-3/4" | 20.29 | JUNTA RAPIDA OTROS | 104
508075100 | COLLARIN DOBLE CON REFUERZO 508 ROSCA H-H PP/NBR | 75-1"-1" | 20.29 | JUNTA RAPIDA OTROS | 104
508075112 | COLLARIN DOBLE CON REFUERZO 508 ROSCA H-H PP/NBR | 75-1 1/2"-1 1/2" | 20.29 | JUNTA RAPIDA OTROS | 104
508075114 | COLLARIN DOBLE CON REFUERZO 508 ROSCA H-H PP/NBR | 75-1 1/4"-1 1/4" | 20.29 | JUNTA RAPIDA OTROS | 104
508075200 | COLLARIN DOBLE CON REFUERZO 508 ROSCA H-H PP/NBR | 75-2"-2" | 20.29 | JUNTA RAPIDA OTROS | 104
508090012 | COLLARIN DOBLE CON REFUERZO 508 ROSCA H-H PP/NBR | 90-1/2-1/2" | 27.18 | JUNTA RAPIDA OTROS | 104
508090034 | COLLARIN DOBLE CON REFUERZO 508 ROSCA H-H PP/NBR | 90-3/4"-3/4" | 27.18 | JUNTA RAPIDA OTROS | 104
508090100 | COLLARIN DOBLE CON REFUERZO 508 ROSCA H-H PP/NBR | 90-1-1" | 27.18 | JUNTA RAPIDA OTROS | 104
508090112 | COLLARIN DOBLE CON REFUERZO 508 ROSCA H-H PP/NBR | 90-1 1/2"-1 1/2" | 27.18 | JUNTA RAPIDA OTROS | 104
508090114 | COLLARIN DOBLE CON REFUERZO 508 ROSCA H-H PP/NBR | 90-1 1/4"-1 1/4" | 27.18 | JUNTA RAPIDA OTROS | 104
508090200 | COLLARIN DOBLE CON REFUERZO 508 ROSCA H-H PP/NBR | 90-2"-2" | 27.18 | JUNTA RAPIDA OTROS | 104
508110012 | COLLARIN DOBLE CON REFUERZO 508 ROSCA H-H PP/NBR | 110-1/2"-1/2" | 29.27 | JUNTA RAPIDA OTROS | 104
508110034 | COLLARIN DOBLE CON REFUERZO 508 ROSCA H-H PP/NBR | 110-3/4"-3/4" | 29.27 | JUNTA RAPIDA OTROS | 104
508110100 | COLLARIN DOBLE CON REFUERZO 508 ROSCA H-H PP/NBR | 110-1"-1" | 29.27 | JUNTA RAPIDA OTROS | 104
508110112 | COLLARIN DOBLE CON REFUERZO 508 ROSCA H-H PP/NBR | 110-1 1/2"-1 1/2" | 29.27 | JUNTA RAPIDA OTROS | 104
508110114 | COLLARIN DOBLE CON REFUERZO 508 ROSCA H-H PP/NBR | 110-1 1/4"-1 1/4" | 29.27 | JUNTA RAPIDA OTROS | 104
508110200 | COLLARIN DOBLE CON REFUERZO 508 ROSCA H-H PP/NBR | 110-2"-2" | 29.27 | JUNTA RAPIDA OTROS | 104
508110300 | COLLARIN DOBLE CON REFUERZO 508 ROSCA H-H PP/NBR | 110-3"-3" | 68.61 | JUNTA RAPIDA OTROS | 104
508125034 | COLLARIN DOBLE CON REFUERZO 508 ROSCA H-H PP/NBR | 125-3/4"-3/4" | 41.72 | JUNTA RAPIDA OTROS | 104
508125100 | COLLARIN DOBLE CON REFUERZO 508 ROSCA H-H PP/NBR | 125-1"-1" | 41.72 | JUNTA RAPIDA OTROS | 104
508125112 | COLLARIN DOBLE CON REFUERZO 508 ROSCA H-H PP/NBR | 125-1 1/2"-1 1/2" | 41.72 | JUNTA RAPIDA OTROS | 104
508125114 | COLLARIN DOBLE CON REFUERZO 508 ROSCA H-H PP/NBR | 125-1 1/4"-1 1/4" | 41.72 | JUNTA RAPIDA OTROS | 104
508125200 | COLLARIN DOBLE CON REFUERZO 508 ROSCA H-H PP/NBR | 125-2"-2" | 41.72 | JUNTA RAPIDA OTROS | 104
508140100 | COLLARIN DOBLE CON REFUERZO 508 ROSCA H-H PP/NBR | 140-1"-1" | 54.67 | JUNTA RAPIDA OTROS | 104
508140112 | COLLARIN DOBLE CON REFUERZO 508 ROSCA H-H PP/NBR | 140-1 1/2"-1 1/2" | 54.67 | JUNTA RAPIDA OTROS | 104
508140114 | COLLARIN DOBLE CON REFUERZO 508 ROSCA H-H PP/NBR | 140-1 1/4"-1 1/4" | 54.67 | JUNTA RAPIDA OTROS | 104
508140200 | COLLARIN DOBLE CON REFUERZO 508 ROSCA H-H PP/NBR | 140-2"-2" | 54.67 | JUNTA RAPIDA OTROS | 104
508140212 | COLLARIN DOBLE CON REFUERZO 508 ROSCA H-H PP/NBR | 140-2 1/2"-2 1/2" | 70.16 | JUNTA RAPIDA OTROS | 104
508140300 | COLLARIN DOBLE CON REFUERZO 508 ROSCA H-H PP/NBR | 140-3"-3" | 70.16 | JUNTA RAPIDA OTROS | 104
508160100 | COLLARIN DOBLE CON REFUERZO 508 ROSCA H-H PP/NBR | 160-1"-1" | 72.46 | JUNTA RAPIDA OTROS | 104
508160112 | COLLARIN DOBLE CON REFUERZO 508 ROSCA H-H PP/NBR | 160-1 1/2"-1 1/2" | 72.46 | JUNTA RAPIDA OTROS | 104
508160114 | COLLARIN DOBLE CON REFUERZO 508 ROSCA H-H PP/NBR | 160-1 1/4"-1 1/4" | 72.46 | JUNTA RAPIDA OTROS | 104
508160200 | COLLARIN DOBLE CON REFUERZO 508 ROSCA H-H PP/NBR | 160-2"-2" | 72.46 | JUNTA RAPIDA OTROS | 104
508160300 | COLLARIN DOBLE CON REFUERZO 508 ROSCA H-H PP/NBR | 160-3"-3" | 98.63 | JUNTA RAPIDA OTROS | 104
508180114 | COLLARIN DOBLE CON REFUERZO 508 ROSCA H-H PP/NBR | 180-1 1/4"-1 1/4" | 297.73 | JUNTA RAPIDA OTROS | 104
508180200 | COLLARIN DOBLE CON REFUERZO 508 ROSCA H-H PP/NBR | 180-2"-2" | 297.73 | JUNTA RAPIDA OTROS | 104
508200112 | COLLARIN DOBLE CON REFUERZO 508 ROSCA H-H PP/NBR | 200-1 1/2"-1 1/2" | 270.38 | JUNTA RAPIDA OTROS | 104
508200114 | COLLARIN DOBLE CON REFUERZO 508 ROSCA H-H PP/NBR | 200-1 1/4"-1 1/4" | 270.38 | JUNTA RAPIDA OTROS | 104
508200200 | COLLARIN DOBLE CON REFUERZO 508 ROSCA H-H PP/NBR | 200-2"-2" | 270.38 | JUNTA RAPIDA OTROS | 104
508200300 | COLLARIN DOBLE CON REFUERZO 508 ROSCA H-H PP/NBR | 200-3"-3" | 283.8 | JUNTA RAPIDA OTROS | 104
508200400 | COLLARIN DOBLE CON REFUERZO 508 ROSCA H-H PP/NBR | 200-4"-4" | 283.8 | JUNTA RAPIDA OTROS | 104
508225112 | COLLARIN DOBLE CON REFUERZO 508 ROSCA H-H PP/NBR | 225-1 1/2"-1 1/2" | 309.56 | JUNTA RAPIDA OTROS | 104
508225114 | COLLARIN DOBLE CON REFUERZO 508 ROSCA H-H PP/NBR | 225-1 1/4"-1 1/4" | 309.56 | JUNTA RAPIDA OTROS | 104
508225200 | COLLARIN DOBLE CON REFUERZO 508 ROSCA H-H PP/NBR | 225-2"-2" | 309.56 | JUNTA RAPIDA OTROS | 104
508225300 | COLLARIN DOBLE CON REFUERZO 508 ROSCA H-H PP/NBR | 225-3"-3" | 330.76 | JUNTA RAPIDA OTROS | 104
508225400 | COLLARIN DOBLE CON REFUERZO 508 ROSCA H-H PP/NBR | 225-4"-4" | 330.76 | JUNTA RAPIDA OTROS | 104
508250112 | COLLARIN DOBLE CON REFUERZO 508 ROSCA H-H PP/NBR | 250-1 1/2"-1 1/2" | 424.14 | JUNTA RAPIDA OTROS | 104
508250114 | COLLARIN DOBLE CON REFUERZO 508 ROSCA H-H PP/NBR | 250-1 1/4"-1 1/4" | 424.14 | JUNTA RAPIDA OTROS | 104
508250200 | COLLARIN DOBLE CON REFUERZO 508 ROSCA H-H PP/NBR | 250-2"-2" | 424.14 | JUNTA RAPIDA OTROS | 104
508250300 | COLLARIN DOBLE CON REFUERZO 508 ROSCA H-H PP/NBR | 250-3"-3" | 445.37 | JUNTA RAPIDA OTROS | 104
508250400 | COLLARIN DOBLE CON REFUERZO 508 ROSCA H-H PP/NBR | 250-4"-4" | 445.37 | JUNTA RAPIDA OTROS | 104
508315112 | COLLARIN DOBLE CON REFUERZO 508 ROSCA H-H PP/NBR | 315-1 1/2"-1 1/2" | 566.48 | JUNTA RAPIDA OTROS | 104
508315114 | COLLARIN DOBLE CON REFUERZO 508 ROSCA H-H PP/NBR | 315-1 1/4"-1 1/4" | 566.48 | JUNTA RAPIDA OTROS | 104
508315200 | COLLARIN DOBLE CON REFUERZO 508 ROSCA H-H PP/NBR | 315-2"-2" | 566.48 | JUNTA RAPIDA OTROS | 104
508315300 | COLLARIN DOBLE CON REFUERZO 508 ROSCA H-H PP/NBR | 315-3"-3" | 590.28 | JUNTA RAPIDA OTROS | 104
508315400 | COLLARIN DOBLE CON REFUERZO 508 ROSCA H-H PP/NBR | 315-4"-4" | 590.28 | JUNTA RAPIDA OTROS | 104
510016 | ENLACE RECTO 510 "FITTING" | 16 | 3.93 | FITTING JTA.RAPIDA | 105
510020 | ENLACE RECTO 510 "FITTING" | 20 | 5.24 | FITTING JTA.RAPIDA | 105
510025 | ENLACE RECTO 510 "FITTING" | 25 | 6.25 | FITTING JTA.RAPIDA | 105
510032 | ENLACE RECTO 510 "FITTING" | 32 | 8.09 | FITTING JTA.RAPIDA | 105
510040 | ENLACE RECTO 510 "FITTING" | 40 | 13.12 | FITTING JTA.RAPIDA | 105
510050 | ENLACE RECTO 510 "FITTING" | 50 | 17.96 | FITTING JTA.RAPIDA | 105
510063 | ENLACE RECTO 510 "FITTING" | 63 | 24.81 | FITTING JTA.RAPIDA | 105
510075 | ENLACE RECTO 510 "FITTING" | 75 | 48.28 | FITTING JTA.RAPIDA | 105
510090 | ENLACE RECTO 510 "FITTING" | 90 | 59.65 | FITTING JTA.RAPIDA | 105
510110 | ENLACE RECTO 510 "FITTING" | 110 | 127.72 | FITTING JTA.RAPIDA | 105
511016012 | ENLACE ROSCA MACHO 511 "FITTING" | 16-1/2" | 2.52 | FITTING JTA.RAPIDA | 105
511016034 | ENLACE ROSCA MACHO 511 "FITTING" | 16-3/4" | 2.52 | FITTING JTA.RAPIDA | 105
511016038 | ENLACE ROSCA MACHO 511 "FITTING" | 16-3/8" | 2.52 | FITTING JTA.RAPIDA | 105
511020012 | ENLACE ROSCA MACHO 511 "FITTING" | 20-1/2" | 3 | FITTING JTA.RAPIDA | 105
511020034 | ENLACE ROSCA MACHO 511 "FITTING" | 20-3/4" | 3 | FITTING JTA.RAPIDA | 105
511025012 | ENLACE ROSCA MACHO 511 "FITTING" | 25-1/2" | 3.53 | FITTING JTA.RAPIDA | 105
511025034 | ENLACE ROSCA MACHO 511 "FITTING" | 25-3/4" | 3.53 | FITTING JTA.RAPIDA | 105
511025100 | ENLACE ROSCA MACHO 511 "FITTING" | 25-1" | 3.53 | FITTING JTA.RAPIDA | 105
511032034 | ENLACE ROSCA MACHO 511 "FITTING" | 32-3/4" | 4.39 | FITTING JTA.RAPIDA | 105
511032100 | ENLACE ROSCA MACHO 511 "FITTING" | 32-1" | 4.39 | FITTING JTA.RAPIDA | 105
511032114 | ENLACE ROSCA MACHO 511 "FITTING" | 32-1 1/4" | 4.88 | FITTING JTA.RAPIDA | 105
511040100 | ENLACE ROSCA MACHO 511 "FITTING" | 40-1" | 8.17 | FITTING JTA.RAPIDA | 105
511040112 | ENLACE ROSCA MACHO 511 "FITTING" | 40-1 1/2" | 8.17 | FITTING JTA.RAPIDA | 105
511040114 | ENLACE ROSCA MACHO 511 "FITTING" | 40-1 1/4" | 8.17 | FITTING JTA.RAPIDA | 105
511050112 | ENLACE ROSCA MACHO 511 "FITTING" | 50-1 1/2" | 10.7 | FITTING JTA.RAPIDA | 105
511050114 | ENLACE ROSCA MACHO 511 "FITTING" | 50-1 1/4" | 10.7 | FITTING JTA.RAPIDA | 105
511050200 | ENLACE ROSCA MACHO 511 "FITTING" | 50-2" | 10.7 | FITTING JTA.RAPIDA | 105
511063112 | ENLACE ROSCA MACHO 511 "FITTING" | 63-1 1/2" | 15.19 | FITTING JTA.RAPIDA | 105
511063200 | ENLACE ROSCA MACHO 511 "FITTING" | 63-2" | 15.19 | FITTING JTA.RAPIDA | 105
511063212 | ENLACE ROSCA MACHO 511 "FITTING" | 63-2 1/2" | 15.19 | FITTING JTA.RAPIDA | 105
511075200 | ENLACE ROSCA MACHO 511 "FITTING" | 75-2" | 30.66 | FITTING JTA.RAPIDA | 105
511075212 | ENLACE ROSCA MACHO 511 "FITTING" | 75-2 1/2" | 30.66 | FITTING JTA.RAPIDA | 105
511075300 | ENLACE ROSCA MACHO 511 "FITTING" | 75-3" | 30.66 | FITTING JTA.RAPIDA | 105
511090200 | ENLACE ROSCA MACHO 511 "FITTING" | 90-2" | 36.24 | FITTING JTA.RAPIDA | 105
511090212 | ENLACE ROSCA MACHO 511 "FITTING" | 90-2 1/2" | 36.24 | FITTING JTA.RAPIDA | 105
511090300 | ENLACE ROSCA MACHO 511 "FITTING" | 90-3" | 36.24 | FITTING JTA.RAPIDA | 105
511090400 | ENLACE ROSCA MACHO 511 "FITTING" | 90-4" | 36.24 | FITTING JTA.RAPIDA | 105
511110200 | ENLACE ROSCA MACHO 511 "FITTING" | 110-2" | 69.62 | FITTING JTA.RAPIDA | 105
511110300 | ENLACE ROSCA MACHO 511 "FITTING" | 110-3" | 69.62 | FITTING JTA.RAPIDA | 105
511110400 | ENLACE ROSCA MACHO 511 "FITTING" | 110-4" | 69.62 | FITTING JTA.RAPIDA | 105
512020016 | ENLACE REDUCIDO 512 "FITTING" | 20-16 | 5.28 | FITTING JTA.RAPIDA | 105
512025020 | ENLACE REDUCIDO 512 "FITTING" | 25-20 | 5.68 | FITTING JTA.RAPIDA | 105
512032020 | ENLACE REDUCIDO 512 "FITTING" | 32-20 | 7.41 | FITTING JTA.RAPIDA | 105
512032025 | ENLACE REDUCIDO 512 "FITTING" | 32-25 | 7.41 | FITTING JTA.RAPIDA | 105
512040025 | ENLACE REDUCIDO 512 "FITTING" | 40-25 | 13.21 | FITTING JTA.RAPIDA | 105
512040032 | ENLACE REDUCIDO 512 "FITTING" | 40-32 | 13.21 | FITTING JTA.RAPIDA | 105
512050025 | ENLACE REDUCIDO 512 "FITTING" | 50-25 | 16.56 | FITTING JTA.RAPIDA | 105
512050032 | ENLACE REDUCIDO 512 "FITTING" | 50-32 | 16.56 | FITTING JTA.RAPIDA | 105
512050040 | ENLACE REDUCIDO 512 "FITTING" | 50-40 | 16.56 | FITTING JTA.RAPIDA | 105
512063032 | ENLACE REDUCIDO 512 "FITTING" | 63-32 | 23.45 | FITTING JTA.RAPIDA | 105
512063040 | ENLACE REDUCIDO 512 "FITTING" | 63-40 | 23.45 | FITTING JTA.RAPIDA | 105
512063050 | ENLACE REDUCIDO 512 "FITTING" | 63-50 | 23.45 | FITTING JTA.RAPIDA | 105
512075050 | ENLACE REDUCIDO 512 "FITTING" | 75-50 | 44.01 | FITTING JTA.RAPIDA | 105
512075063 | ENLACE REDUCIDO 512 "FITTING" | 75-63 | 44.01 | FITTING JTA.RAPIDA | 105
512090063 | ENLACE REDUCIDO 512 "FITTING" | 90-63 | 58.23 | FITTING JTA.RAPIDA | 105
512090075 | ENLACE REDUCIDO 512 "FITTING" | 90-75 | 58.23 | FITTING JTA.RAPIDA | 105
512110075 | ENLACE REDUCIDO 512 "FITTING" | 110-75 | 122.05 | FITTING JTA.RAPIDA | 105
512110090 | ENLACE REDUCIDO 512 "FITTING" | 110-90 | 122.05 | FITTING JTA.RAPIDA | 105
513016 | CODO 90º 513 "FITTING" | 16 | 4.12 | FITTING JTA.RAPIDA | 105
513020 | CODO 90º 513 "FITTING" | 20 | 5.24 | FITTING JTA.RAPIDA | 105
513025 | CODO 90º 513 "FITTING" | 25 | 6.4 | FITTING JTA.RAPIDA | 105
513032 | CODO 90º 513 "FITTING" | 32 | 7.87 | FITTING JTA.RAPIDA | 105
513040 | CODO 90º 513 "FITTING" | 40 | 13.79 | FITTING JTA.RAPIDA | 105
513050 | CODO 90º 513 "FITTING" | 50 | 19.27 | FITTING JTA.RAPIDA | 105
513063 | CODO 90º 513 "FITTING" | 63 | 24.37 | FITTING JTA.RAPIDA | 105
513075 | CODO 90º 513 "FITTING" | 75 | 46.86 | FITTING JTA.RAPIDA | 105
513090 | CODO 90º 513 "FITTING" | 90 | 59.88 | FITTING JTA.RAPIDA | 105
513110 | CODO 90º 513 "FITTING" | 110 | 120.58 | FITTING JTA.RAPIDA | 105
514016 | TE 90º 514 "FITTING" | 16 | 5.26 | FITTING JTA.RAPIDA | 105
514020 | TE 90º 514 "FITTING" | 20 | 6.82 | FITTING JTA.RAPIDA | 105
514025 | TE 90º 514 "FITTING" | 25 | 9 | FITTING JTA.RAPIDA | 105
514032 | TE 90º 514 "FITTING" | 32 | 11.72 | FITTING JTA.RAPIDA | 105
514040 | TE 90º 514 "FITTING" | 40 | 19.27 | FITTING JTA.RAPIDA | 105
514050 | TE 90º 514 "FITTING" | 50 | 26.17 | FITTING JTA.RAPIDA | 105
514063 | TE 90º 514 "FITTING" | 63 | 37.24 | FITTING JTA.RAPIDA | 105
514075 | TE 90º 514 "FITTING" | 75 | 66.73 | FITTING JTA.RAPIDA | 105
514090 | TE 90º 514 "FITTING" | 90 | 92.24 | FITTING JTA.RAPIDA | 105
514110 | TE 90º 514 "FITTING" | 110 | 177.37 | FITTING JTA.RAPIDA | 105
514020025 | TE 90º 514 "FITTING" | 20-25-20 | 7.19 | FITTING JTA.RAPIDA | 105
514025032 | TE 90º 514 "FITTING" | 25-32-25 | 9 | FITTING JTA.RAPIDA | 105
515016012 | TE 90º ROSCA HEMBRA 515 "FITTING" | 16-1/2"-16 | 4.87 | FITTING JTA.RAPIDA | 105
515016038 | TE 90º ROSCA HEMBRA 515 "FITTING" | 16-3/8"-16 | 4.87 | FITTING JTA.RAPIDA | 105
515020012 | TE 90º ROSCA HEMBRA 515 "FITTING" | 20-1/2"-20 | 5.5 | FITTING JTA.RAPIDA | 105
515020034 | TE 90º ROSCA HEMBRA 515 "FITTING" | 20-3/4"-20 | 5.5 | FITTING JTA.RAPIDA | 105
515025012 | TE 90º ROSCA HEMBRA 515 "FITTING" | 25-1/2"-25 | 7.01 | FITTING JTA.RAPIDA | 105
515025034 | TE 90º ROSCA HEMBRA 515 "FITTING" | 25-3/4"-25 | 7.01 | FITTING JTA.RAPIDA | 105
515025100 | TE 90º ROSCA HEMBRA 515 "FITTING" | 25-1"-25 | 7.9 | FITTING JTA.RAPIDA | 105
515032012 | TE 90º ROSCA HEMBRA 515 "FITTING" | 32-1/2"-32 | 9.13 | FITTING JTA.RAPIDA | 105
515032034 | TE 90º ROSCA HEMBRA 515 "FITTING" | 32-3/4"-32 | 9.13 | FITTING JTA.RAPIDA | 105
515032100 | TE 90º ROSCA HEMBRA 515 "FITTING" | 32-1"-32 | 9.13 | FITTING JTA.RAPIDA | 105
515032114 | TE 90º ROSCA HEMBRA 515 "FITTING" | 32-1 1/4"-32 | 11.47 | FITTING JTA.RAPIDA | 105
515040100 | TE 90º ROSCA HEMBRA 515 "FITTING" | 40-1"-40 | 18.03 | FITTING JTA.RAPIDA | 105
515040112 | TE 90º ROSCA HEMBRA 515 "FITTING" | 40-1 1/2"-40 | 18.03 | FITTING JTA.RAPIDA | 105
515040114 | TE 90º ROSCA HEMBRA 515 "FITTING" | 40-1 1/4"-40 | 18.03 | FITTING JTA.RAPIDA | 105
515050112 | TE 90º ROSCA HEMBRA 515 "FITTING" | 50-1 1/2"-50 | 25.81 | FITTING JTA.RAPIDA | 105
515050200 | TE 90º ROSCA HEMBRA 515 "FITTING" | 50-2"-50 | 25.81 | FITTING JTA.RAPIDA | 105
515063200 | TE 90º ROSCA HEMBRA 515 "FITTING" | 63-2"-63 | 32.47 | FITTING JTA.RAPIDA | 105
515063212 | TE 90º ROSCA HEMBRA 515 "FITTING" | 63-2 1/2"-63 | 35.03 | FITTING JTA.RAPIDA | 105
515075212 | TE 90º ROSCA HEMBRA 515 "FITTING" | 75-2 1/2"-75 | 53.41 | FITTING JTA.RAPIDA | 105
515090300 | TE 90º ROSCA HEMBRA 515 "FITTING" | 90-3"-90 | 78.51 | FITTING JTA.RAPIDA | 105
515110400 | TE 90º ROSCA HEMBRA 515 "FITTING" | 110-4"-110 | 125.1 | FITTING JTA.RAPIDA | 105
516016012 | TE 90º ROSCA MACHO 516 "FITTING" | 16-1/2" | 5.43 | FITTING JTA.RAPIDA | 105
516020012 | TE 90º ROSCA MACHO 516 "FITTING" | 20-1/2" | 5.78 | FITTING JTA.RAPIDA | 105
516020034 | TE 90º ROSCA MACHO 516 "FITTING" | 20-3/4" | 5.78 | FITTING JTA.RAPIDA | 105
516025034 | TE 90º ROSCA MACHO 516 "FITTING" | 25-3/4" | 7.41 | FITTING JTA.RAPIDA | 105
516025100 | TE 90º ROSCA MACHO 516 "FITTING" | 25-1" | 7.41 | FITTING JTA.RAPIDA | 105
516032100 | TE 90º ROSCA MACHO 516 "FITTING" | 32-1" | 9.51 | FITTING JTA.RAPIDA | 105
516032114 | TE 90º ROSCA MACHO 516 "FITTING" | 32-1 1/4" | 9.51 | FITTING JTA.RAPIDA | 105
516040112 | TE 90º ROSCA MACHO 516 "FITTING" | 40-1 1/2" | 16.55 | FITTING JTA.RAPIDA | 105
516040114 | TE 90º ROSCA MACHO 516 "FITTING" | 40-1 1/4" | 16.54 | FITTING JTA.RAPIDA | 105
516050112 | TE 90º ROSCA MACHO 516 "FITTING" | 50-1 1/2" | 23.38 | FITTING JTA.RAPIDA | 105
516050200 | TE 90º ROSCA MACHO 516 "FITTING" | 50-2" | 23.38 | FITTING JTA.RAPIDA | 105
516063200 | TE 90º ROSCA MACHO 516 "FITTING" | 63-2" | 45.47 | FITTING JTA.RAPIDA | 105
516063212 | TE 90º ROSCA MACHO 516 "FITTING" | 63-2 1/2" | 45.47 | FITTING JTA.RAPIDA | 105
516075212 | TE 90º ROSCA MACHO 516 "FITTING" | 75-2 1/2" | 54.27 | FITTING JTA.RAPIDA | 105
516090300 | TE 90º ROSCA MACHO 516 "FITTING" | 90-3" | 80.73 | FITTING JTA.RAPIDA | 105
516110400 | TE 90º ROSCA MACHO 516 "FITTING" | 110-4" | 130.79 | FITTING JTA.RAPIDA | 105
518016012 | CODO 90º ROSCA HEMBRA 518 "FITTING" | 16-1/2" | 3.79 | FITTING JTA.RAPIDA | 105
518016038 | CODO 90º ROSCA HEMBRA 518 "FITTING" | 16-3/8" | 3.79 | FITTING JTA.RAPIDA | 105
518020012 | CODO 90º ROSCA HEMBRA 518 "FITTING" | 20-1/2" | 3.89 | FITTING JTA.RAPIDA | 105
518020034 | CODO 90º ROSCA HEMBRA 518 "FITTING" | 20-3/4" | 3.89 | FITTING JTA.RAPIDA | 105
518025012 | CODO 90º ROSCA HEMBRA 518 "FITTING" | 25-1/2" | 4.92 | FITTING JTA.RAPIDA | 105
518025034 | CODO 90º ROSCA HEMBRA 518 "FITTING" | 25-3/4" | 4.92 | FITTING JTA.RAPIDA | 105
518025100 | CODO 90º ROSCA HEMBRA 518 "FITTING" | 25-1" | 4.92 | FITTING JTA.RAPIDA | 105
518032012 | CODO 90º ROSCA HEMBRA 518 "FITTING" | 32-1/2" | 5.82 | FITTING JTA.RAPIDA | 105
518032034 | CODO 90º ROSCA HEMBRA 518 "FITTING" | 32-3/4" | 5.82 | FITTING JTA.RAPIDA | 105
518032100 | CODO 90º ROSCA HEMBRA 518 "FITTING" | 32-1" | 5.82 | FITTING JTA.RAPIDA | 105
518032114 | CODO 90º ROSCA HEMBRA 518 "FITTING" | 32-1 1/4" | 8.41 | FITTING JTA.RAPIDA | 105
518040112 | CODO 90º ROSCA HEMBRA 518 "FITTING" | 40-1 1/2" | 13.15 | FITTING JTA.RAPIDA | 105
518040114 | CODO 90º ROSCA HEMBRA 518 "FITTING" | 40-1 1/4" | 13.15 | FITTING JTA.RAPIDA | 105
518050112 | CODO 90º ROSCA HEMBRA 518 "FITTING" | 50-1 1/2" | 17.44 | FITTING JTA.RAPIDA | 105
518050200 | CODO 90º ROSCA HEMBRA 518 "FITTING" | 50-2" | 17.44 | FITTING JTA.RAPIDA | 105
518063200 | CODO 90º ROSCA HEMBRA 518 "FITTING" | 63-2" | 23.32 | FITTING JTA.RAPIDA | 105
518063212 | CODO 90º ROSCA HEMBRA 518 "FITTING" | 63-2 1/2" | 25.99 | FITTING JTA.RAPIDA | 105
518075212 | CODO 90º ROSCA HEMBRA 518 "FITTING" | 75-2 1/2" | 40.51 | FITTING JTA.RAPIDA | 105
518075300 | CODO 90º ROSCA HEMBRA 518 "FITTING" | 75-3" | 40.51 | FITTING JTA.RAPIDA | 105
518090300 | CODO 90º ROSCA HEMBRA 518 "FITTING" | 90-3" | 71.36 | FITTING JTA.RAPIDA | 105
518110400 | CODO 90º ROSCA HEMBRA 518 "FITTING" | 110-4" | 117.5 | FITTING JTA.RAPIDA | 105
519016012 | CODO 90º ROSCA MACHO 519 "FITTING" | 16-1/2" | 3.71 | FITTING JTA.RAPIDA | 105
519020012 | CODO 90º ROSCA MACHO 519 "FITTING" | 20-1/2" | 3.85 | FITTING JTA.RAPIDA | 105
519020034 | CODO 90º ROSCA MACHO 519 "FITTING" | 20-3/4" | 3.85 | FITTING JTA.RAPIDA | 105
519025012 | CODO 90º ROSCA MACHO 519 "FITTING" | 25-1/2" | 4.19 | FITTING JTA.RAPIDA | 105
519025034 | CODO 90º ROSCA MACHO 519 "FITTING" | 25-3/4" | 4.19 | FITTING JTA.RAPIDA | 105
519025100 | CODO 90º ROSCA MACHO 519 "FITTING" | 25-1" | 4.42 | FITTING JTA.RAPIDA | 105
519032100 | CODO 90º ROSCA MACHO 519 "FITTING" | 32-1" | 5.46 | FITTING JTA.RAPIDA | 105
519032114 | CODO 90º ROSCA MACHO 519 "FITTING" | 32-1 1/4" | 5.91 | FITTING JTA.RAPIDA | 105
519040112 | CODO 90º ROSCA MACHO 519 "FITTING" | 40-1 1/2" | 9.85 | FITTING JTA.RAPIDA | 105
519040114 | CODO 90º ROSCA MACHO 519 "FITTING" | 40-1 1/4" | 9.85 | FITTING JTA.RAPIDA | 105
519050112 | CODO 90º ROSCA MACHO 519 "FITTING" | 50-1 1/2" | 14.11 | FITTING JTA.RAPIDA | 105
519050200 | CODO 90º ROSCA MACHO 519 "FITTING" | 50-2" | 14.11 | FITTING JTA.RAPIDA | 105
519063200 | CODO 90º ROSCA MACHO 519 "FITTING" | 63-2" | 19.49 | FITTING JTA.RAPIDA | 105
519063212 | CODO 90º ROSCA MACHO 519 "FITTING" | 63-2 1/2" | 19.49 | FITTING JTA.RAPIDA | 105
519075212 | CODO 90º ROSCA MACHO 519 "FITTING" | 75-2 1/2" | 39.34 | FITTING JTA.RAPIDA | 105
519075300 | CODO 90º ROSCA MACHO 519 "FITTING" | 75-3" | 39.34 | FITTING JTA.RAPIDA | 105
519090300 | CODO 90º ROSCA MACHO 519 "FITTING" | 90-3" | 70.24 | FITTING JTA.RAPIDA | 105
519110400 | CODO 90º ROSCA MACHO 519 "FITTING" | 110-4" | 115.44 | FITTING JTA.RAPIDA | 105
520050112 | ENLACE CON BRIDA 520 "FITTING" | 50-1 1/2" | 35.45 | FITTING JTA.RAPIDA | 105
520063200 | ENLACE CON BRIDA 520 "FITTING" | 63-2" | 51.88 | FITTING JTA.RAPIDA | 105
520075212 | ENLACE CON BRIDA 520 "FITTING" | 75-2 1/2" | 66.63 | FITTING JTA.RAPIDA | 105
520075300 | ENLACE CON BRIDA 520 "FITTING" | 75-3" | 75.85 | FITTING JTA.RAPIDA | 105
520090300 | ENLACE CON BRIDA 520 "FITTING" | 90-3" | 85.21 | FITTING JTA.RAPIDA | 105
520090400 | ENLACE CON BRIDA 520 "FITTING" | 90-4" | 97.82 | FITTING JTA.RAPIDA | 105
520110400 | ENLACE CON BRIDA 520 "FITTING" | 110-4" | 122.41 | FITTING JTA.RAPIDA | 105
521016 | TAPON FINAL 521 "FITTING" | 16 | 2.79 | FITTING JTA.RAPIDA | 105
521020 | TAPON FINAL 521 "FITTING" | 20 | 3.53 | FITTING JTA.RAPIDA | 105
521025 | TAPON FINAL 521 "FITTING" | 25 | 3.93 | FITTING JTA.RAPIDA | 105
521032 | TAPON FINAL 521 "FITTING" | 32 | 4.76 | FITTING JTA.RAPIDA | 105
521040 | TAPON FINAL 521 "FITTING" | 40 | 8.09 | FITTING JTA.RAPIDA | 105
521050 | TAPON FINAL 521 "FITTING" | 50 | 11.94 | FITTING JTA.RAPIDA | 105
521063 | TAPON FINAL 521 "FITTING" | 63 | 16.19 | FITTING JTA.RAPIDA | 105
521075 | TAPON FINAL 521 "FITTING" | 75 | 39.76 | FITTING JTA.RAPIDA | 105
521090 | TAPON FINAL 521 "FITTING" | 90 | 45.41 | FITTING JTA.RAPIDA | 105
521110 | TAPON FINAL 521 "FITTING" | 110 | 97.95 | FITTING JTA.RAPIDA | 105
523025020 | TE 90º REDUCIDA 523 "FITTING" | 25-20 | 10.3 | FITTING JTA.RAPIDA | 105
523032025 | TE 90º REDUCIDA 523 "FITTING" | 32-25 | 12.12 | FITTING JTA.RAPIDA | 105
523040032 | TE 90º REDUCIDA 523 "FITTING" | 40-32 | 25.41 | FITTING JTA.RAPIDA | 105
523050040 | TE 90º REDUCIDA 523 "FITTING" | 50-40 | 33.19 | FITTING JTA.RAPIDA | 105
523063050 | TE 90º REDUCIDA 523 "FITTING" | 63-50 | 46.06 | FITTING JTA.RAPIDA | 105
524025034 | CODO GRIFO 90º 524 "FITTING" | 25-3/4" | 13.3 | FITTING JTA.RAPIDA | 105
525025100 | ENLACE CON TUERCA 525 "FITTING" | 25-1" | 7.29 | FITTING JTA.RAPIDA | 105
525032100 | ENLACE CON TUERCA 525 "FITTING" | 32-1" | 8.76 | FITTING JTA.RAPIDA | 105
601016012 | ENLACE ROSCA HEMBRA 601 "FITTING" | 16-1/2" | 2.81 | FITTING JTA.RAPIDA | 105
601016038 | ENLACE ROSCA HEMBRA 601 "FITTING" | 16-3/8" | 2.81 | FITTING JTA.RAPIDA | 105
601020012 | ENLACE ROSCA HEMBRA 601 "FITTING" | 20-1/2" | 3.3 | FITTING JTA.RAPIDA | 105
601020034 | ENLACE ROSCA HEMBRA 601 "FITTING" | 20-3/4" | 3.3 | FITTING JTA.RAPIDA | 105
601025012 | ENLACE ROSCA HEMBRA 601 "FITTING" | 25-1/2" | 3.79 | FITTING JTA.RAPIDA | 105
601025034 | ENLACE ROSCA HEMBRA 601 "FITTING" | 25-3/4" | 3.79 | FITTING JTA.RAPIDA | 105
601025100 | ENLACE ROSCA HEMBRA 601 "FITTING" | 25-1" | 3.79 | FITTING JTA.RAPIDA | 105
601032012 | ENLACE ROSCA HEMBRA 601 "FITTING" | 32-1/2" | 4.83 | FITTING JTA.RAPIDA | 105
601032034 | ENLACE ROSCA HEMBRA 601 "FITTING" | 32-3/4" | 4.83 | FITTING JTA.RAPIDA | 105
601032100 | ENLACE ROSCA HEMBRA 601 "FITTING" | 32-1" | 4.83 | FITTING JTA.RAPIDA | 105
601032114 | ENLACE ROSCA HEMBRA 601 "FITTING" | 32-1 1/4" | 5.44 | FITTING JTA.RAPIDA | 105
601040100 | ENLACE ROSCA HEMBRA 601 "FITTING" | 40-1" | 7.56 | FITTING JTA.RAPIDA | 105
601040112 | ENLACE ROSCA HEMBRA 601 "FITTING" | 40-1 1/2" | 8.31 | FITTING JTA.RAPIDA | 105
601040114 | ENLACE ROSCA HEMBRA 601 "FITTING" | 40-1 1/4" | 7.56 | FITTING JTA.RAPIDA | 105
601050112 | ENLACE ROSCA HEMBRA 601 "FITTING" | 50-1 1/2" | 10.91 | FITTING JTA.RAPIDA | 105
601050114 | ENLACE ROSCA HEMBRA 601 "FITTING" | 50-1 1/4" | 10.91 | FITTING JTA.RAPIDA | 105
601050200 | ENLACE ROSCA HEMBRA 601 "FITTING" | 50-2" | 10.91 | FITTING JTA.RAPIDA | 105
601063112 | ENLACE ROSCA HEMBRA 601 "FITTING" | 63-1 1/2" | 15.34 | FITTING JTA.RAPIDA | 105
601063200 | ENLACE ROSCA HEMBRA 601 "FITTING" | 63-2" | 15.34 | FITTING JTA.RAPIDA | 105
601075200 | ENLACE ROSCA HEMBRA 601 "FITTING" | 75-2" | 31.58 | FITTING JTA.RAPIDA | 105
601075212 | ENLACE ROSCA HEMBRA 601 "FITTING" | 75-2 1/2" | 31.58 | FITTING JTA.RAPIDA | 105
601075300 | ENLACE ROSCA HEMBRA 601 "FITTING" | 75-3" | 31.58 | FITTING JTA.RAPIDA | 105
601090200 | ENLACE ROSCA HEMBRA 601 "FITTING" | 90-2" | 38.72 | FITTING JTA.RAPIDA | 105
601090212 | ENLACE ROSCA HEMBRA 601 "FITTING" | 90-2 1/2" | 38.72 | FITTING JTA.RAPIDA | 105
601090300 | ENLACE ROSCA HEMBRA 601 "FITTING" | 90-3" | 38.72 | FITTING JTA.RAPIDA | 105
601110300 | ENLACE ROSCA HEMBRA 601 "FITTING" | 110-3" | 91.75 | FITTING JTA.RAPIDA | 105
601110400 | ENLACE ROSCA HEMBRA 601 "FITTING" | 110-4" | 91.75 | FITTING JTA.RAPIDA | 105
501240 | LLAVE APRIETE 5012 "FITTING" | 20-40 | 49.53 | FITTING JTA.RAPIDA | 105
501265 | LLAVE APRIETE 5012 "FITTING" | 40-75 | 65 | FITTING JTA.RAPIDA | 105
501290 | LLAVE APRIETE 5012 "FITTING" | 75-110 | 115.67 | FITTING JTA.RAPIDA | 105
B1417 | SOLUCION TAMPON DE CONDUCTIVIDAD PARA CALIBRACION 1417 MICROSIEMENS | - | 99.8 | FLS-CHEM | 106
B0018 | SOLUCION TAMPON DE CONDUCTIVIDAD PARA CALIBRACION 18 MICROSIEMENS | - | 99.8 | FLS-CHEM | 106
B475 | SOLUCION TAMPON ORP 475 mV | - | 59.86 | FLS-CHEM | 106
B110 | SOLUCION TAMPON pH 10,00 | - | 59.86 | FLS-CHEM | 106
B104 | SOLUCION TAMPON pH 4,01 | - | 59.86 | FLS-CHEM | 106
B107 | SOLUCION TAMPON pH 7,00 | - | 59.86 | FLS-CHEM | 106
B3KCL | SOLUCION TAMPON pH SOLUCION 3KCl | - | 71.49 | FLS-CHEM | 106
C100.01TC | SENSOR DE CONDUCTIVIDAD C100 INOX 0,1 CELL C/SENSOR TEMPERATURA | - | 348.16 | FLS-CHEM | 106
C100.02TC | SENSOR DE CONDUCTIVIDAD C100 INOX 0,2 CELL C/SENSOR TEMPERATURA | - | 348.16 | FLS-CHEM | 106
C100.1TC | SENSOR DE CONDUCTIVIDAD C100 INOX 1,0 CELL C/SENSOR TEMPERATURA | - | 348.16 | FLS-CHEM | 106
C150.01TC | SENSOR DE CONDUCTIVIDAD C150 GRAFITO 0,1 CELL C/SENSOR TEMPERATURA | - | 388.86 | FLS-CHEM | 106
C150.1TC | SENSOR DE CONDUCTIVIDAD C150 GRAFITO 1,0 CELL C/SENSOR TEMPERATURA | - | 388.86 | FLS-CHEM | 106
C200.01TC | SENSOR DE CONDUCTIVIDAD C200 PLATINO 0,1 CELL C/SENSOR TEMPERATURA | - | 497.37 | FLS-CHEM | 106
C200.1TC | SENSOR DE CONDUCTIVIDAD C200 PLATINO 1,0 CELL C/SENSOR TEMPERATURA | - | 497.37 | FLS-CHEM | 106
C200.10TC | SENSOR DE CONDUCTIVIDAD C200 PLATINO 10 CELL C/SENSOR TEMPERATURA | - | 497.37 | FLS-CHEM | 106
C300.001TC | SENSOR DE CONDUCTIVIDAD C300 INOX 0,01 CELL C/SENSOR TEMPERATURA | - | 689.52 | FLS-CHEM | 106
C300.001TCCK | SENSOR DE CONDUCTIVIDAD C300 INOX 0,01 CELL C/SENSOR TEMPERATURA Y CERTIFICADO CELL | - | 878.57 | FLS-CHEM | 106
C300.10TC | SENSOR DE CONDUCTIVIDAD C300 INOX 10,0 CELL C/SENSOR TEMPERATURA | - | 689.52 | FLS-CHEM | 106
C6.30.01 | TRANSMISOR DE CONDUCTIVIDAD C6.30 4-20 mA 0-10 ms C-PVC C/SENSOR TEMPERATURA | 1 1/2" | 1652.18 | FLS-CHEM | 106
C6.30.02 | TRANSMISOR DE CONDUCTIVIDAD C6.30 4-20 mA 0-100 ms C-PVC C/SENSOR TEMPERATURA | 1 1/2" | 1652.18 | FLS-CHEM | 106
C6.30.03 | TRANSMISOR DE CONDUCTIVIDAD C6.30 4-20 mA 0-1000 ms C-PVC C/SENSOR TEMPERATURA | 1 1/2" | 1652.18 | FLS-CHEM | 106
CE10S7 | CABLE DE MONTAJE 10 MTS PARA PH435CD | - | 210.69 | FLS-CHEM | 106
CE15S7 | CABLE DE MONTAJE 15 MTS PARA PH435CD | - | 243.95 | FLS-CHEM | 106
CE5S7 | CABLE DE MONTAJE 5 MTS PARA PH435CD | - | 177.41 | FLS-CHEM | 106
CN653 TC1 | CABLE SUMERGIBLE 5 MTS CON COMPESADOR TEMPERATURA PARA PH222CDPH223CD/PH650CDHF | - | 658.68 | FLS-CHEM | 106
CN65310M | CABLE UNIVERSAL DE MONTAJE 10 MTS PARA PH222CD/PH223CD/OPR222CD/ORP223CR/PH-ORP600 | - | 290.52 | FLS-CHEM | 106
CN65315M | CABLE UNIVERSAL DE MONTAJE 15 MTS PARA PH222CD/PH223CD/OPR222CD/ORP223CR/PH-ORP600 | - | 345.94 | FLS-CHEM | 106
CN653 | CABLE UNIVERSAL DE MONTAJE 5 MTS PARA PH222CD/PH223CD/OPR222CD/ORP223CR/PH-ORP600 | - | 235.08 | FLS-CHEM | 106
EG135FS | PRENSAESTOPA CORTO PARA ELECTRODO PG13.5 PVDF/FKM PARA PH435CD | 1/2" | 72.58 | FLS-CHEM | 106
EG135FL | PRENSAESTOPA LARGO PARA ELECTRODO PG13.5 PVDF/FKM PARA PH435CD | 1/2" | 79.8 | FLS-CHEM | 106
EG66P | PRENSAESTOPA PARA ELECTRODO EN C-PVC PARA PH660-ORP660 | 3/4" | 65.95 | FLS-CHEM | 106
EG12SS | PRENSAESTOPA PARA ELECTRODO EN INOX PARA C300 | 1/2" | 177.98 | FLS-CHEM | 106
EG50P | PRENSAESTOPA PARA ELECTRODO EN PP PARA PH-ORP200/C150-200/T970278/T970196 | 1/2" | 35.81 | FLS-CHEM | 106
EG75P | PRENSAESTOPA PARA ELECTRODO EN PP PARA PH-ORP200/C150-200/T970278/T970196 | 3/4" | 35.81 | FLS-CHEM | 106
F6.KC1 | KIT MONTAJE COMPACTO MONITOR M9.02 ADAPT.PLÁSTICO + CAPUCHON + TUERCA | - | 118.41 | FLS-CHEM | 106
GEG135SE | PRENSAESTOPA PARA ELECTRODO EN PP PARA PH435CD | 3/4" | 276.35 | FLS-CHEM | 106
GEG135 | PRENSAESTOPA PARA ELECTRODO EN PVC PARA PH-ORP400 | 1/2" | 26.39 | FLS-CHEM | 106
HF6.010 | TRANSMISOR DE NIVEL Y PRESION HF6 0-1.000 MBARG PVDF/FKM | 0 | 1312.38 | FLS-CHEM | 106
HF6.100 | TRANSMISOR DE NIVEL Y PRESION HF6 0-10 BARG PVDF/FKM | 0 | 1312.38 | FLS-CHEM | 106
HF6.160 | TRANSMISOR DE NIVEL Y PRESION HF6 0-16 BARG PVDF/FKM | 0 | 1312.38 | FLS-CHEM | 106
HF6.004 | TRANSMISOR DE NIVEL Y PRESION HF6 0-400 MBARG PVDF/FKM | 0 | 1312.38 | FLS-CHEM | 106
MIMC20X05 | MANGUITO MIXTO C-PVC PARA PH200C-ORP200C/PH222CD-ORP222CS/PH650-ORP650/C150-200 | 20-1/2" | 16.96 | FLS-CHEM | 106
MIFV20X05 | MANGUITO MIXTO PVC-U PARA PH200C-ORP200C/PH222CD-ORP222CS/PH650-ORP650/C150-200 | 20-1/2" | 3.8 | FLS-CHEM | 106
MK150200 | KIT INSTALACION (ADAPTADOR+TAPON AMARILLO) PARA PH200C-ORP200C-C150.1-C150.1TC | - | 71.6 | FLS-CHEM | 106
MK660 | KIT INSTALACION (ADAPTADOR+TAPON AMARILLO) PARA PH660-ORP660 | - | 33.92 | FLS-CHEM | 106
ORP200C | ELECTRODO COMBINADO 200 ORP/REFERENCIA | - | 277.21 | FLS-CHEM | 106
ORP222CD | ELECTRODO COMBINADO 200 ORP/REFERENCIA DOBLE TOMA TIPO CARTUCHO | - | 400.56 | FLS-CHEM | 106
ORP223CD | ELECTRODO COMBINADO 200 ORP/REFERENCIA DOBLE TOMA TIPO CARTUCHO PARA FLS | - | 442.51 | FLS-CHEM | 106
ORP431CD | ELECTRODO 400 CRISTAL COMBINADO ORP/REFERENCIA DOBLE TOMA | - | 743.55 | FLS-CHEM | 106
ORP650CDDA | ELECTRODO 600 COMBINADO PH/ORP SUP.PLANA CON INTER.BUCLE TIERRA | - | 1270.05 | FLS-CHEM | 106
ORP660CDDA | ELECTRODO 600 COMBINADO PH/ORP SUP.PLANA CON INTER.BUCLE TIERRA | - | 1308.46 | FLS-CHEM | 106
ORP650CD | ELECTRODO 600 SUPERFICIE PLANA COMBINADO ORP DOBLE TOMA | - | 689.72 | FLS-CHEM | 106
ORP660CD | ELECTRODO 600 SUPERFICIE PLANA COMBINADO ORP DOBLE TOMA | - | 689.72 | FLS-CHEM | 106
ORP655CD | ELECTRODO 600 SUPERFICIE PLANA COMBINADO ORP DOBLE TOMA CON GEL PRESURIZADO | - | 724.08 | FLS-CHEM | 106
PH200C | ELECTRODO COMBINADO 200 PH/REFERENCIA | - | 206.26 | FLS-CHEM | 106
PH222CD | ELECTRODO COMBINADO 200 PH/REFERENCIA DOBLE TOMA TIPO CARTUCHO | - | 255.04 | FLS-CHEM | 106
PH222CDTC | ELECTRODO COMBINADO 200 PH/REFERENCIA DOBLE TOMA TIPO CARTUCHO CON PT100 | - | 656.86 | FLS-CHEM | 106
PH223CD | ELECTRODO COMBINADO 200 PH/REFERENCIA DOBLE TOMA TIPO CARTUCHO PARA FLS | - | 294.95 | FLS-CHEM | 106
PH431CD | ELECTRODO 400 CRISTAL COMBINADO PH/REFERENCIA | - | 665.39 | FLS-CHEM | 106
PH435CD | ELECTRODO 400 CRISTAL COMBINADO PH/REFERENCIA DOBLE TOMA PARA ALTAS TEMPERATURAS | - | 811.05 | FLS-CHEM | 106
PH650CDDA | ELECTRODO COMBINADO 600 PH SUP.PLANA CON INTERR.BUCLE TIERRA | - | 1111.06 | FLS-CHEM | 106
PH660CDDA | ELECTRODO COMBINADO 600 PH SUP.PLANA CON INTERR.BUCLE TIERRA | - | 1111.06 | FLS-CHEM | 106
PH650CD | ELECTRODO COMBINADO 600 PH SUP.PLANA DOBLE TOMA | - | 581.03 | FLS-CHEM | 106
PH660CD | ELECTRODO COMBINADO 600 PH SUP.PLANA DOBLE TOMA | - | 581.03 | FLS-CHEM | 106
PH655CD | ELECTRODO COMBINADO 600 PH SUP.PLANA DOBLE TOMA CON GEL PRESURIZADO | - | 609.86 | FLS-CHEM | 106
PH650CDHF | ELECTRODO COMBINADO 600 PH SUP.PLANA DOBLE TOMA HF MAX 2% | - | 843.85 | FLS-CHEM | 106
PH660CDHF | ELECTRODO COMBINADO 600 PH SUP.PLANA DOBLE TOMA HF MAX 2% | - | 710.79 | FLS-CHEM | 106
PH655CDHF | ELECTRODO COMBINADO 600 PH SUP.PLANA DOBLE TOMA HF MAX 2% CON GEL PRESURIZ. | - | 843.85 | FLS-CHEM | 106
PH655CDLC | ELECTRODO COMBINADO 600 PH SUP.PLANA P/BAJA CONDUCTIVIDAD <100 MS Y GEL PRES. | - | 739.63 | FLS-CHEM | 106
PH650CDLC | ELECTRODO COMBINADO 600 PH SUP.PLANA PARA BAJA CONDUCTIVIDAD <100 MS | - | 739.63 | FLS-CHEM | 106
PH660CDLC | ELECTRODO COMBINADO 600 PH SUP.PLANA PARA BAJA CONDUCTIVIDAD <100 MS | - | 627.6 | FLS-CHEM | 106
PH870CDTC | ELECTRODO 800 PH RYTON CON PT1000 0-14 PH (0-12,3 PH SIN NA+ERROR) | - | 948.29 | FLS-CHEM | 106
PH870CDTCLC | ELECTRODO 800 PH RYTON CON PT1000 0-14 PH (0-12,3 PH SIN NA+ERROR) BAJA CONDUCTIVIDAD | - | 1009.8 | FLS-CHEM | 106
PH870CDTCHM | ELECTRODO 800 PH RYTON CON PT1000 0-14 PH (0-12,3 PH SIN NA+ERROR) MONTAJE HORIZONTAL | - | 1030.32 | FLS-CHEM | 106
PH870CDTCHF | ELECTRODO 800 PH RYTON CON PT1000 0-14 PH (0-12,3 PH SIN NA+ERROR) PRESENCIA DE HF (MAX 2%) | - | 1071.34 | FLS-CHEM | 106
T970196 | SENSOR TEMPERATURA PT100 2 CABLES (5 METROS) Y CUERPO EPOXICO | - | 421.36 | FLS-CHEM | 106
T970278 | SENSOR TEMPERATURA PT100 2 CABLES (5 METROS) Y CUERPO EPOXICO SIN METAL | - | 166.32 | FLS-CHEM | 106
TCONIC32E | ACCESORIO EN T C-PVC PARA ADAPTADORES INSTALACION EN LINEA PARA C150-200 | 32 DN25 | 114.8 | FLS-CHEM | 106
TCONIC40E | ACCESORIO EN T C-PVC PARA ADAPTADORES INSTALACION EN LINEA PARA C150-200 | 40 DN32 | 120.55 | FLS-CHEM | 106
TCONIC50E | ACCESORIO EN T C-PVC PARA ADAPTADORES INSTALACION EN LINEA PARA C150-200 | 50 DN40 | 126.57 | FLS-CHEM | 106
TCONIV32E | ACCESORIO EN T PVC-U PARA ADAPTADORES INSTALACION EN LINEA PARA C150-200 | 32 DN25 | 103.4 | FLS-CHEM | 106
TCONIV40E | ACCESORIO EN T PVC-U PARA ADAPTADORES INSTALACION EN LINEA PARA C150-200 | 40 DN32 | 108.57 | FLS-CHEM | 106
TCONIV50E | ACCESORIO EN T PVC-U PARA ADAPTADORES INSTALACION EN LINEA PARA C150-200 | 50 DN40 | 114.01 | FLS-CHEM | 106
TPHIC32C | ACCESORIO EN T C-PVC PARA ADAPTADORES INSTALACION EN LINEA PARA PH/ORP 200 (EXC.223) | 32 DN25 | 114.82 | FLS-CHEM | 106
TPHIC32E | ACCESORIO EN T C-PVC PARA ADAPTADORES INSTALACION EN LINEA PARA PH/ORP 200 (EXC.223) | 32 DN25 | 91.84 | FLS-CHEM | 106
TPHIC40C | ACCESORIO EN T C-PVC PARA ADAPTADORES INSTALACION EN LINEA PARA PH/ORP 200 (EXC.223) | 40 DN32 | 119.41 | FLS-CHEM | 106
TPHIC40E | ACCESORIO EN T C-PVC PARA ADAPTADORES INSTALACION EN LINEA PARA PH/ORP 200 (EXC.223) | 40 DN32 | 96.45 | FLS-CHEM | 106
TPHIC50C | ACCESORIO EN T C-PVC PARA ADAPTADORES INSTALACION EN LINEA PARA PH/ORP 200 (EXC.223) | 50 DN40 | 124.22 | FLS-CHEM | 106
TPHIC50E | ACCESORIO EN T C-PVC PARA ADAPTADORES INSTALACION EN LINEA PARA PH/ORP 200 (EXC.223) | 50 DN40 | 101.24 | FLS-CHEM | 106
TPHIV32E | ACCESORIO EN T PVC-U PARA ADAPTADORES INSTALACION EN LINEA PARA PH/ORP 200 (EXC.223) | 32 DN25 | 103.39 | FLS-CHEM | 106
TPHIV40E | ACCESORIO EN T PVC-U PARA ADAPTADORES INSTALACION EN LINEA PARA PH/ORP 200 (EXC.223) | 40 DN32 | 81.21 | FLS-CHEM | 106
TPHIV50E | ACCESORIO EN T PVC-U PARA ADAPTADORES INSTALACION EN LINEA PARA PH/ORP 200 (EXC.223) | 50 DN40 | 114 | FLS-CHEM | 106
WT675TC1 | PRENSAESTOPA DE ELECTRODO PARA TOMA EN CARGA CON TC PARA PH655-ORP655 | - | 1205.73 | FLS-CHEM | 106
WT675 | PRENSAESTOPA DE ELECTRODO PARA TOMA EN CARGA PARA PH655-ORP655 | - | 807.42 | FLS-CHEM | 106
WAIXHT | ADAPTADOR PARA TOMA EN CARGA INOX 316 SENSOR F111 PATA TUBOS PLASTICOS Y METALICOS | 350-900 | 155.07 | FLS-CHEM | 106
SVIC063BME | ACCESORIO DE INSTALACION COLLARIN L0 PP/EPDM PARA TUBOS DE PP-H/PE | 63 DN50 | 113.69 | FLS-CHEM | 106
SVIC075BME | ACCESORIO DE INSTALACION COLLARIN L0 PP/EPDM PARA TUBOS DE PP-H/PE | 75 DN65 | 149.89 | FLS-CHEM | 106
SVIC090BME | ACCESORIO DE INSTALACION COLLARIN L0 PP/EPDM PARA TUBOS DE PP-H/PE | 90 DN80 | 149.89 | FLS-CHEM | 106
SVIC110BME | ACCESORIO DE INSTALACION COLLARIN L0 PP/EPDM PARA TUBOS DE PP-H/PE | 110 DN100 | 162.8 | FLS-CHEM | 106
SVIC125BME | ACCESORIO DE INSTALACION COLLARIN L0 PP/EPDM PARA TUBOS DE PP-H/PE | 125 DN110 | 173.16 | FLS-CHEM | 106
SVIC140BME | ACCESORIO DE INSTALACION COLLARIN L0 PP/EPDM PARA TUBOS DE PP-H/PE | 140 DN125 | 180.89 | FLS-CHEM | 106
SVIC160BME | ACCESORIO DE INSTALACION COLLARIN L0 PP/EPDM PARA TUBOS DE PP-H/PE | 160 DN150 | 226.12 | FLS-CHEM | 106
SVIC200BME | ACCESORIO DE INSTALACION COLLARIN L0 PP/EPDM PARA TUBOS DE PP-H/PE | 200 DN180 | 226.12 | FLS-CHEM | 106
SVIC225BME | ACCESORIO DE INSTALACION COLLARIN L0 PP/EPDM PARA TUBOS DE PP-H/PE | 225 DN200 | 235.17 | FLS-CHEM | 106
SVIC110DME | ACCESORIO DE INSTALACION COLLARIN L0 PP/FKM PARA TUBOS DE PP-H/PE | 110 DN100 | 162.8 | FLS-CHEM | 106
SMIC250IVC | ACCESORIO DE INSTALACION COLLARIN L0 PP/NBR PARA TUBOS DE PVC/C-PVC/PP-H | 250 DN225 | 292.89 | FLS-CHEM | 106
SVIC063BVC | ACCESORIO DE INSTALACION COLLARIN L0 PVC-U/EPDM PARA TUBOS DE PVC/C-PVC | 63 DN50 | 113.69 | FLS-CHEM | 106
SVIC075BVC | ACCESORIO DE INSTALACION COLLARIN L0 PVC-U/EPDM PARA TUBOS DE PVC/C-PVC | 75 DN65 | 149.89 | FLS-CHEM | 106
SVIC090BVC | ACCESORIO DE INSTALACION COLLARIN L0 PVC-U/EPDM PARA TUBOS DE PVC/C-PVC | 90 DN80 | 149.89 | FLS-CHEM | 106
SVIC110BVC | ACCESORIO DE INSTALACION COLLARIN L0 PVC-U/EPDM PARA TUBOS DE PVC/C-PVC | 110 DN100 | 162.8 | FLS-CHEM | 106
SVIC140BVC | ACCESORIO DE INSTALACION COLLARIN L0 PVC-U/EPDM PARA TUBOS DE PVC/C-PVC | 140 DN125 | 180.89 | FLS-CHEM | 106
SVIC160BVC | ACCESORIO DE INSTALACION COLLARIN L0 PVC-U/EPDM PARA TUBOS DE PVC/C-PVC | 160 DN150 | 226.12 | FLS-CHEM | 106
SVIC200BVC | ACCESORIO DE INSTALACION COLLARIN L0 PVC-U/EPDM PARA TUBOS DE PVC/C-PVC | 200 DN180 | 226.12 | FLS-CHEM | 106
SVIC225BVC | ACCESORIO DE INSTALACION COLLARIN L0 PVC-U/EPDM PARA TUBOS DE PVC/C-PVC | 225 DN200 | 235.17 | FLS-CHEM | 106
SVIF063BF | ACCESORIO DE INSTALACION COLLARIN L0 PVDF/EPDM PARA TUBOS DE PVDF | 63 DN50 | 147.31 | FLS-CHEM | 106
SVIF075BF | ACCESORIO DE INSTALACION COLLARIN L0 PVDF/EPDM PARA TUBOS DE PVDF | 75 DN65 | 195.1 | FLS-CHEM | 106
SVIF090BF | ACCESORIO DE INSTALACION COLLARIN L0 PVDF/EPDM PARA TUBOS DE PVDF | 90 DN80 | 195.1 | FLS-CHEM | 106
SVIF110BF | ACCESORIO DE INSTALACION COLLARIN L0 PVDF/EPDM PARA TUBOS DE PVDF | 110 DN100 | 211.91 | FLS-CHEM | 106
SVIF063DF | ACCESORIO DE INSTALACION COLLARIN L0 PVDF/FKM PARA TUBOS DE PVDF | 63 DN50 | 147.31 | FLS-CHEM | 106
SVIF075DF | ACCESORIO DE INSTALACION COLLARIN L0 PVDF/FKM PARA TUBOS DE PVDF | 75 DN65 | 195.1 | FLS-CHEM | 106
SVIF090DF | ACCESORIO DE INSTALACION COLLARIN L0 PVDF/FKM PARA TUBOS DE PVDF | 90 DN80 | 195.1 | FLS-CHEM | 106
SVIF110DF | ACCESORIO DE INSTALACION COLLARIN L0 PVDF/FKM PARA TUBOS DE PVDF | 110 DN100 | 211.91 | FLS-CHEM | 106
SMIC250IME | ACCESORIO DE INSTALACION COLLARIN L1 PP/NBR PARA TUBOS DE PE | 250 DN225 | 292.89 | FLS-CHEM | 106
SMIC280IME | ACCESORIO DE INSTALACION COLLARIN L1 PP/NBR PARA TUBOS DE PE | 280 DN250 | 327.33 | FLS-CHEM | 106
SMIC315IME | ACCESORIO DE INSTALACION COLLARIN L1 PP/NBR PARA TUBOS DE PE | 315 DN300 | 327.33 | FLS-CHEM | 106
SMIC280IVC | ACCESORIO DE INSTALACION COLLARIN L1 PP/NBR PARA TUBOS DE PVC/C-PVC/PP-H | 280 DN250 | 327.33 | FLS-CHEM | 106
SMIC315IVC | ACCESORIO DE INSTALACION COLLARIN L1 PP/NBR PARA TUBOS DE PVC/C-PVC/PP-H | 315 DN300 | 327.33 | FLS-CHEM | 106
SVIC125BVC | ACCESORIO DE INSTALACION COLLARIN L1 PVC-U/EPDM PARA TUBOS DE PVC/C-PVC | 125 DN110 | 173.16 | FLS-CHEM | 106
SZIC080I | ACCESORIO DE INSTALACION COLLARIN METALICO L0 NBR PATA TUBOS METALICOS | 88-104 DN80 | 185.23 | FLS-CHEM | 106
SZIC100I | ACCESORIO DE INSTALACION COLLARIN METALICO L0 NBR PATA TUBOS METALICOS | 112-126 DN100 | 190.95 | FLS-CHEM | 106
SZIC125I | ACCESORIO DE INSTALACION COLLARIN METALICO L0 NBR PATA TUBOS METALICOS | 140-154 DN125 | 244.07 | FLS-CHEM | 106
SZIC150I | ACCESORIO DE INSTALACION COLLARIN METALICO L0 NBR PATA TUBOS METALICOS | 168-184 DN150 | 258.41 | FLS-CHEM | 106
SZIC200I | ACCESORIO DE INSTALACION COLLARIN METALICO L0 NBR PATA TUBOS METALICOS | 218-237 DN200 | 269.92 | FLS-CHEM | 106
SZIC250I | ACCESORIO DE INSTALACION COLLARIN METALICO L0 NBR PATA TUBOS METALICOS | 272-286 DN250 | 285.69 | FLS-CHEM | 106
SZIC300I | ACCESORIO DE INSTALACION COLLARIN METALICO L0 NBR PATA TUBOS METALICOS | 322-344 DN300 | 302.92 | FLS-CHEM | 106
SZIC350I | ACCESORIO DE INSTALACION COLLARIN METALICO L0 NBR PATA TUBOS METALICOS | 356-384 DN350 | 328.77 | FLS-CHEM | 106
SZIC400I | ACCESORIO DE INSTALACION COLLARIN METALICO L0 NBR PATA TUBOS METALICOS | 425-458 DN400 | 373.29 | FLS-CHEM | 106
SZIC450I | ACCESORIO DE INSTALACION COLLARIN METALICO L0 NBR PATA TUBOS METALICOS | 475-516 DN450 | 453.69 | FLS-CHEM | 106
SZIC080IHT | ACCESORIO DE INSTALACION COLLARIN METALICO+T.CARGA NBR PARA TUBOS METALICOS | 88-104 DN80 | 185.23 | FLS-CHEM | 106
SZIC100IHT | ACCESORIO DE INSTALACION COLLARIN METALICO+T.CARGA NBR PARA TUBOS METALICOS | 112-126 DN100 | 190.95 | FLS-CHEM | 106
SZIC125IHT | ACCESORIO DE INSTALACION COLLARIN METALICO+T.CARGA NBR PARA TUBOS METALICOS | 140-154 DN125 | 244.07 | FLS-CHEM | 106
SZIC150IHT | ACCESORIO DE INSTALACION COLLARIN METALICO+T.CARGA NBR PARA TUBOS METALICOS | 168-184 DN150 | 258.41 | FLS-CHEM | 106
SZIC200IHT | ACCESORIO DE INSTALACION COLLARIN METALICO+T.CARGA NBR PARA TUBOS METALICOS | 218-237 DN200 | 269.92 | FLS-CHEM | 106
SZIC250IHT | ACCESORIO DE INSTALACION COLLARIN METALICO+T.CARGA NBR PARA TUBOS METALICOS | 272-286 DN250 | 285.69 | FLS-CHEM | 106
SZIC300IHT | ACCESORIO DE INSTALACION COLLARIN METALICO+T.CARGA NBR PARA TUBOS METALICOS | 322-344 DN300 | 302.92 | FLS-CHEM | 106
SZIC350IHT | ACCESORIO DE INSTALACION COLLARIN METALICO+T.CARGA NBR PARA TUBOS METALICOS | 356-384 DN350 | 328.77 | FLS-CHEM | 106
SZIC400IHT | ACCESORIO DE INSTALACION COLLARIN METALICO+T.CARGA NBR PARA TUBOS METALICOS | 425-458 DN400 | 373.29 | FLS-CHEM | 106
SZIC450IHT | ACCESORIO DE INSTALACION COLLARIN METALICO+T.CARGA NBR PARA TUBOS METALICOS | 475-516 DN450 | 453.69 | FLS-CHEM | 106
F1.SP3 | VALVULA DE AISLAMIENTO ESFERICA DE LATON | 2" | 147.27 | FLS-CHEM | 106
F1.SP5 | VALVULA DE AISLAMIENTO ESFERICA DE LATON | 1 1/4" | 147.27 | FLS-CHEM | 106
F1.SP6 | REDUCCION ROSCADA MACHO-HEMBRA EN ACERO ZINCADO | 2-1 1/4" | 15.5 | FLS-CHEM | 106
F1.SP7 | REDUCCION ROSCADA MACHO (NPT)-HEMBRA EN ACERO ZINCADO | 2-1 1/4" | 15.5 | FLS-CHEM | 106
F3.00.C.13 | SENSOR DE CAUDAL DE PALETAS F3.00 VERSION REMOTA L0 C-PVC EPDM IP65 COIL | L0 | 389.44 | FLS-CHEM | 106
F3.00.H.13 | SENSOR DE CAUDAL DE PALETAS F3.00 VERSION REMOTA L0 C-PVC EPDM IP65 HALL | L0 | 389.44 | FLS-CHEM | 106
F3.00.P.13 | SENSOR DE CAUDAL DE PALETAS F3.00 VERSION REMOTA L0 C-PVC EPDM IP65 PLC | L0 | 408.86 | FLS-CHEM | 106
F3.00.C.01 | SENSOR DE CAUDAL DE PALETAS F3.00 VERSION REMOTA L0 C-PVC EPDM IP68 COIL | L0 | 389.44 | FLS-CHEM | 106
F3.00.H.01 | SENSOR DE CAUDAL DE PALETAS F3.00 VERSION REMOTA L0 C-PVC EPDM IP68 HALL | L0 | 389.44 | FLS-CHEM | 106
F3.00.P.01 | SENSOR DE CAUDAL DE PALETAS F3.00 VERSION REMOTA L0 C-PVC EPDM IP68 PLC | L0 | 408.86 | FLS-CHEM | 106
F3.00.C.14 | SENSOR DE CAUDAL DE PALETAS F3.00 VERSION REMOTA L0 C-PVC FKM IP65 COIL | L0 | 389.44 | FLS-CHEM | 106
F3.00.H.14 | SENSOR DE CAUDAL DE PALETAS F3.00 VERSION REMOTA L0 C-PVC FKM IP65 HALL | L0 | 389.44 | FLS-CHEM | 106
F3.00.P.14 | SENSOR DE CAUDAL DE PALETAS F3.00 VERSION REMOTA L0 C-PVC FKM IP65 PLC | L0 | 408.86 | FLS-CHEM | 106
F3.00.C.02 | SENSOR DE CAUDAL DE PALETAS F3.00 VERSION REMOTA L0 C-PVC FKM IP68 COIL | L0 | 389.44 | FLS-CHEM | 106
F3.00.H.02 | SENSOR DE CAUDAL DE PALETAS F3.00 VERSION REMOTA L0 C-PVC FKM IP68 HALL | L0 | 389.44 | FLS-CHEM | 106
F3.00.P.02 | SENSOR DE CAUDAL DE PALETAS F3.00 VERSION REMOTA L0 C-PVC FKM IP68 PLC | L0 | 408.86 | FLS-CHEM | 106
F3.00.C.21 | SENSOR DE CAUDAL DE PALETAS F3.00 VERSION REMOTA L0 INOX 316 EPDM IP65 COIL | L0 | 729.29 | FLS-CHEM | 106
F3.00.H.21 | SENSOR DE CAUDAL DE PALETAS F3.00 VERSION REMOTA L0 INOX 316 EPDM IP65 HALL | L0 | 729.29 | FLS-CHEM | 106
F3.00.C.09 | SENSOR DE CAUDAL DE PALETAS F3.00 VERSION REMOTA L0 INOX 316 EPDM IP68 COIL | L0 | 729.29 | FLS-CHEM | 106
F3.00.H.09 | SENSOR DE CAUDAL DE PALETAS F3.00 VERSION REMOTA L0 INOX 316 EPDM IP68 HALL | L0 | 729.29 | FLS-CHEM | 106
F3.00.C.22 | SENSOR DE CAUDAL DE PALETAS F3.00 VERSION REMOTA L0 INOX 316 FKM IP65 COIL | L0 | 729.29 | FLS-CHEM | 106
F3.00.H.22 | SENSOR DE CAUDAL DE PALETAS F3.00 VERSION REMOTA L0 INOX 316 FKM IP65 HALL | L0 | 729.29 | FLS-CHEM | 106
F3.00.C.10 | SENSOR DE CAUDAL DE PALETAS F3.00 VERSION REMOTA L0 INOX 316 FKM IP68 COIL | L0 | 729.29 | FLS-CHEM | 106
F3.00.H.10 | SENSOR DE CAUDAL DE PALETAS F3.00 VERSION REMOTA L0 INOX 316 FKM IP68 HALL | L0 | 729.29 | FLS-CHEM | 106
F3.00.P.21 | SENSOR DE CAUDAL DE PALETAS F3.00 VERSION REMOTA L0 INOX316 EPDM IP65 PLC | L0 | 738.71 | FLS-CHEM | 106
F3.00.P.09 | SENSOR DE CAUDAL DE PALETAS F3.00 VERSION REMOTA L0 INOX316 EPDM IP68 PLC | L0 | 738.71 | FLS-CHEM | 106
F3.00.P.22 | SENSOR DE CAUDAL DE PALETAS F3.00 VERSION REMOTA L0 INOX316 FKM IP65 PLC | L0 | 738.71 | FLS-CHEM | 106
F3.00.P.10 | SENSOR DE CAUDAL DE PALETAS F3.00 VERSION REMOTA L0 INOX316 FKM IP68 PLC | L0 | 738.71 | FLS-CHEM | 106
F3.00.C.17 | SENSOR DE CAUDAL DE PALETAS F3.00 VERSION REMOTA L0 PVDF EPDM IP65 COIL | L0 | 521.12 | FLS-CHEM | 106
F3.00.H.17 | SENSOR DE CAUDAL DE PALETAS F3.00 VERSION REMOTA L0 PVDF EPDM IP65 HALL | L0 | 521.12 | FLS-CHEM | 106
F3.00.P.17 | SENSOR DE CAUDAL DE PALETAS F3.00 VERSION REMOTA L0 PVDF EPDM IP65 PLC | L0 | 544.66 | FLS-CHEM | 106
F3.00.C.05 | SENSOR DE CAUDAL DE PALETAS F3.00 VERSION REMOTA L0 PVDF EPDM IP68 COIL | L0 | 521.12 | FLS-CHEM | 106
F3.00.H.05 | SENSOR DE CAUDAL DE PALETAS F3.00 VERSION REMOTA L0 PVDF EPDM IP68 HALL | L0 | 521.12 | FLS-CHEM | 106
F3.00.P.05 | SENSOR DE CAUDAL DE PALETAS F3.00 VERSION REMOTA L0 PVDF EPDM IP68 PLC | L0 | 544.66 | FLS-CHEM | 106
F3.00.C.18 | SENSOR DE CAUDAL DE PALETAS F3.00 VERSION REMOTA L0 PVDF FKM IP65 COIL | L0 | 521.12 | FLS-CHEM | 106
F3.00.H.18 | SENSOR DE CAUDAL DE PALETAS F3.00 VERSION REMOTA L0 PVDF FKM IP65 HALL | L0 | 521.12 | FLS-CHEM | 106
F3.00.P.18 | SENSOR DE CAUDAL DE PALETAS F3.00 VERSION REMOTA L0 PVDF FKM IP65 PLC | L0 | 544.66 | FLS-CHEM | 106
F3.00.C.06 | SENSOR DE CAUDAL DE PALETAS F3.00 VERSION REMOTA L0 PVDF FKM IP68 COIL | L0 | 521.12 | FLS-CHEM | 106
F3.00.H.06 | SENSOR DE CAUDAL DE PALETAS F3.00 VERSION REMOTA L0 PVDF FKM IP68 HALL | L0 | 521.12 | FLS-CHEM | 106
F3.00.P.06 | SENSOR DE CAUDAL DE PALETAS F3.00 VERSION REMOTA L0 PVDF FKM IP68 PLC | L0 | 544.66 | FLS-CHEM | 106
F3.00.C.15 | SENSOR DE CAUDAL DE PALETAS F3.00 VERSION REMOTA L1 C-PVC EPDM IP65 COIL | L1 | 408.86 | FLS-CHEM | 106
F3.00.H.15 | SENSOR DE CAUDAL DE PALETAS F3.00 VERSION REMOTA L1 C-PVC EPDM IP65 HALL | L1 | 408.86 | FLS-CHEM | 106
F3.00.P.15 | SENSOR DE CAUDAL DE PALETAS F3.00 VERSION REMOTA L1 C-PVC EPDM IP65 PLC | L1 | 418.56 | FLS-CHEM | 106
F3.00.C.03 | SENSOR DE CAUDAL DE PALETAS F3.00 VERSION REMOTA L1 C-PVC EPDM IP68 COIL | L1 | 408.86 | FLS-CHEM | 106
F3.00.H.03 | SENSOR DE CAUDAL DE PALETAS F3.00 VERSION REMOTA L1 C-PVC EPDM IP68 HALL | L1 | 408.86 | FLS-CHEM | 106
F3.00.P.03 | SENSOR DE CAUDAL DE PALETAS F3.00 VERSION REMOTA L1 C-PVC EPDM IP68 PLC | L1 | 418.56 | FLS-CHEM | 106
F3.00.C.16 | SENSOR DE CAUDAL DE PALETAS F3.00 VERSION REMOTA L1 C-PVC FKM IP65 COIL | L1 | 408.86 | FLS-CHEM | 106
F3.00.H.16 | SENSOR DE CAUDAL DE PALETAS F3.00 VERSION REMOTA L1 C-PVC FKM IP65 HALL | L1 | 408.86 | FLS-CHEM | 106
F3.00.P.16 | SENSOR DE CAUDAL DE PALETAS F3.00 VERSION REMOTA L1 C-PVC FKM IP65 PLC | L1 | 418.56 | FLS-CHEM | 106
F3.00.C.04 | SENSOR DE CAUDAL DE PALETAS F3.00 VERSION REMOTA L1 C-PVC FKM IP68 COIL | L1 | 408.86 | FLS-CHEM | 106
F3.00.H.04 | SENSOR DE CAUDAL DE PALETAS F3.00 VERSION REMOTA L1 C-PVC FKM IP68 HALL | L1 | 408.86 | FLS-CHEM | 106
F3.00.P.04 | SENSOR DE CAUDAL DE PALETAS F3.00 VERSION REMOTA L1 C-PVC FKM IP68 PLC | L1 | 418.56 | FLS-CHEM | 106
F3.00.C.23 | SENSOR DE CAUDAL DE PALETAS F3.00 VERSION REMOTA L1 INOX 316 EPDM IP65 COIL | L1 | 765.64 | FLS-CHEM | 106
F3.00.H.23 | SENSOR DE CAUDAL DE PALETAS F3.00 VERSION REMOTA L1 INOX 316 EPDM IP65 HALL | L1 | 765.64 | FLS-CHEM | 106
F3.00.C.11 | SENSOR DE CAUDAL DE PALETAS F3.00 VERSION REMOTA L1 INOX 316 EPDM IP68 COIL | L1 | 765.64 | FLS-CHEM | 106
F3.00.H.11 | SENSOR DE CAUDAL DE PALETAS F3.00 VERSION REMOTA L1 INOX 316 EPDM IP68 HALL | L1 | 765.64 | FLS-CHEM | 106
F3.00.C.24 | SENSOR DE CAUDAL DE PALETAS F3.00 VERSION REMOTA L1 INOX 316 FKM IP65 COIL | L1 | 765.64 | FLS-CHEM | 106
F3.00.H.24 | SENSOR DE CAUDAL DE PALETAS F3.00 VERSION REMOTA L1 INOX 316 FKM IP65 HALL | L1 | 765.64 | FLS-CHEM | 106
F3.00.C.12 | SENSOR DE CAUDAL DE PALETAS F3.00 VERSION REMOTA L1 INOX 316 FKM IP68 COIL | L1 | 765.64 | FLS-CHEM | 106
F3.00.H.12 | SENSOR DE CAUDAL DE PALETAS F3.00 VERSION REMOTA L1 INOX 316 FKM IP68 HALL | L1 | 765.64 | FLS-CHEM | 106
F3.00.P.23 | SENSOR DE CAUDAL DE PALETAS F3.00 VERSION REMOTA L1 INOX316 EPDM IP65 PLC | L1 | 776.4 | FLS-CHEM | 106
F3.00.P.11 | SENSOR DE CAUDAL DE PALETAS F3.00 VERSION REMOTA L1 INOX316 EPDM IP68 PLC | L1 | 776.4 | FLS-CHEM | 106
F3.00.P.24 | SENSOR DE CAUDAL DE PALETAS F3.00 VERSION REMOTA L1 INOX316 FKM IP65 PLC | L1 | 776.4 | FLS-CHEM | 106
F3.00.P.12 | SENSOR DE CAUDAL DE PALETAS F3.00 VERSION REMOTA L1 INOX316 FKM IP68 PLC | L1 | 776.4 | FLS-CHEM | 106
F3.00.C.19 | SENSOR DE CAUDAL DE PALETAS F3.00 VERSION REMOTA L1 PVDF EPDM IP65 COIL | L1 | 676.35 | FLS-CHEM | 106
F3.00.H.19 | SENSOR DE CAUDAL DE PALETAS F3.00 VERSION REMOTA L1 PVDF EPDM IP65 HALL | L1 | 676.35 | FLS-CHEM | 106
F3.00.P.19 | SENSOR DE CAUDAL DE PALETAS F3.00 VERSION REMOTA L1 PVDF EPDM IP65 PLC | L1 | 690.2 | FLS-CHEM | 106
F3.00.C.07 | SENSOR DE CAUDAL DE PALETAS F3.00 VERSION REMOTA L1 PVDF EPDM IP68 COIL | L1 | 676.35 | FLS-CHEM | 106
F3.00.H.07 | SENSOR DE CAUDAL DE PALETAS F3.00 VERSION REMOTA L1 PVDF EPDM IP68 HALL | L1 | 676.35 | FLS-CHEM | 106
F3.00.P.07 | SENSOR DE CAUDAL DE PALETAS F3.00 VERSION REMOTA L1 PVDF EPDM IP68 PLC | L1 | 690.2 | FLS-CHEM | 106
F3.00.C.20 | SENSOR DE CAUDAL DE PALETAS F3.00 VERSION REMOTA L1 PVDF FKM IP65 COIL | L1 | 676.35 | FLS-CHEM | 106
F3.00.H.20 | SENSOR DE CAUDAL DE PALETAS F3.00 VERSION REMOTA L1 PVDF FKM IP65 HALL | L1 | 676.35 | FLS-CHEM | 106
F3.00.P.20 | SENSOR DE CAUDAL DE PALETAS F3.00 VERSION REMOTA L1 PVDF FKM IP65 PLC | L1 | 690.2 | FLS-CHEM | 106
F3.00.C.08 | SENSOR DE CAUDAL DE PALETAS F3.00 VERSION REMOTA L1 PVDF FKM IP68 COIL | L1 | 676.35 | FLS-CHEM | 106
F3.00.H.08 | SENSOR DE CAUDAL DE PALETAS F3.00 VERSION REMOTA L1 PVDF FKM IP68 HALL | L1 | 676.35 | FLS-CHEM | 106
F3.00.P.08 | SENSOR DE CAUDAL DE PALETAS F3.00 VERSION REMOTA L1 PVDF FKM IP68 PLC | L1 | 690.2 | FLS-CHEM | 106
F3.01.C.01 | SENSOR DE CAUDAL DE PALETAS (RECAMBIO) F3.01 L0 C-PVC EPDM IP68 COIL | L0 | 314.61 | FLS-CHEM | 106
F3.01.H.01 | SENSOR DE CAUDAL DE PALETAS (RECAMBIO) F3.01 L0 C-PVC EPDM IP68 HALL | L0 | 314.61 | FLS-CHEM | 106
F3.01.C.02 | SENSOR DE CAUDAL DE PALETAS (RECAMBIO) F3.01 L0 C-PVC FKM IP68 COIL | L0 | 314.61 | FLS-CHEM | 106
F3.01.H.02 | SENSOR DE CAUDAL DE PALETAS (RECAMBIO) F3.01 L0 C-PVC FKM IP68 HALL | L0 | 314.61 | FLS-CHEM | 106
F3.01.C.09 | SENSOR DE CAUDAL DE PALETAS (RECAMBIO) F3.01 L0 INOX316 EPDM IP68 COIL | L0 | 586.67 | FLS-CHEM | 106
F3.01.H.09 | SENSOR DE CAUDAL DE PALETAS (RECAMBIO) F3.01 L0 INOX316 EPDM IP68 HALL | L0 | 586.67 | FLS-CHEM | 106
F3.01.C.10 | SENSOR DE CAUDAL DE PALETAS (RECAMBIO) F3.01 L0 INOX316 FKM IP68 COIL | L0 | 586.67 | FLS-CHEM | 106
F3.01.H.10 | SENSOR DE CAUDAL DE PALETAS (RECAMBIO) F3.01 L0 INOX316 FKM IP68 HALL | L0 | 586.67 | FLS-CHEM | 106
F3.01.C.05 | SENSOR DE CAUDAL DE PALETAS (RECAMBIO) F3.01 L0 PVDF EPDM IP68 COIL | L0 | 425.47 | FLS-CHEM | 106
F3.01.H.05 | SENSOR DE CAUDAL DE PALETAS (RECAMBIO) F3.01 L0 PVDF EPDM IP68 HALL | L0 | 425.47 | FLS-CHEM | 106
F3.01.C.06 | SENSOR DE CAUDAL DE PALETAS (RECAMBIO) F3.01 L0 PVDF FKM IP68 COIL | L0 | 425.47 | FLS-CHEM | 106
F3.01.H.06 | SENSOR DE CAUDAL DE PALETAS (RECAMBIO) F3.01 L0 PVDF FKM IP68 HALL | L0 | 425.47 | FLS-CHEM | 106
F3.01.C.03 | SENSOR DE CAUDAL DE PALETAS (RECAMBIO) F3.01 L1 C-PVC EPDM IP68 COIL | L1 | 331.25 | FLS-CHEM | 106
F3.01.H.03 | SENSOR DE CAUDAL DE PALETAS (RECAMBIO) F3.01 L1 C-PVC EPDM IP68 HALL | L1 | 331.25 | FLS-CHEM | 106
F3.01.C.04 | SENSOR DE CAUDAL DE PALETAS (RECAMBIO) F3.01 L1 C-PVC FKM IP68 COIL | L1 | 331.25 | FLS-CHEM | 106
F3.01.H.04 | SENSOR DE CAUDAL DE PALETAS (RECAMBIO) F3.01 L1 C-PVC FKM IP68 HALL | L1 | 331.25 | FLS-CHEM | 106
F3.01.C.11 | SENSOR DE CAUDAL DE PALETAS (RECAMBIO) F3.01 L1 INOX316 EPDM IP68 COIL | L1 | 616.28 | FLS-CHEM | 106
F3.01.H.11 | SENSOR DE CAUDAL DE PALETAS (RECAMBIO) F3.01 L1 INOX316 EPDM IP68 HALL | L1 | 616.28 | FLS-CHEM | 106
F3.01.C.12 | SENSOR DE CAUDAL DE PALETAS (RECAMBIO) F3.01 L1 INOX316 FKM IP68 COIL | L1 | 616.28 | FLS-CHEM | 106
F3.01.H.12 | SENSOR DE CAUDAL DE PALETAS (RECAMBIO) F3.01 L1 INOX316 FKM IP68 HALL | L1 | 616.28 | FLS-CHEM | 106
F3.01.C.07 | SENSOR DE CAUDAL DE PALETAS (RECAMBIO) F3.01 L1 PVDF EPDM IP68 COIL | L1 | 598.75 | FLS-CHEM | 106
F3.01.H.07 | SENSOR DE CAUDAL DE PALETAS (RECAMBIO) F3.01 L1 PVDF EPDM IP68 HALL | L1 | 598.75 | FLS-CHEM | 106
F3.01.C.08 | SENSOR DE CAUDAL DE PALETAS (RECAMBIO) F3.01 L1 PVDF FKM IP68 COIL | L1 | 598.75 | FLS-CHEM | 106
F3.01.H.08 | SENSOR DE CAUDAL DE PALETAS (RECAMBIO) F3.01 L1 PVDF FKM IP68 HALL | L1 | 598.75 | FLS-CHEM | 106
F3.05.01 | SENSOR DE CAUDAL DE PALETAS F3.05 BATCH CONTROLLER L0 C-PVC EPDM | L0 | 349.86 | FLS-CHEM | 106
F3.05.02 | SENSOR DE CAUDAL DE PALETAS F3.05 BATCH CONTROLLER L0 C-PVC FKM | L0 | 349.86 | FLS-CHEM | 106
F3.05.09 | SENSOR DE CAUDAL DE PALETAS F3.05 BATCH CONTROLLER L0 INOX316 EPDM | L0 | 663.37 | FLS-CHEM | 106
F3.05.10 | SENSOR DE CAUDAL DE PALETAS F3.05 BATCH CONTROLLER L0 INOX316 FKM | L0 | 663.37 | FLS-CHEM | 106
F3.05.05 | SENSOR DE CAUDAL DE PALETAS F3.05 BATCH CONTROLLER L0 PVDF EPDM | L0 | 546.32 | FLS-CHEM | 106
F3.05.06 | SENSOR DE CAUDAL DE PALETAS F3.05 BATCH CONTROLLER L0 PVDF FKM | L0 | 546.32 | FLS-CHEM | 106
F3.05.03 | SENSOR DE CAUDAL DE PALETAS F3.05 BATCH CONTROLLER L1 C-PVC EPDM | L1 | 371.38 | FLS-CHEM | 106
F3.05.04 | SENSOR DE CAUDAL DE PALETAS F3.05 BATCH CONTROLLER L1 C-PVC FKM | L1 | 371.38 | FLS-CHEM | 106
F3.05.11 | SENSOR DE CAUDAL DE PALETAS F3.05 BATCH CONTROLLER L1 INOX316 EPDM | L1 | 697.03 | FLS-CHEM | 106
F3.05.12 | SENSOR DE CAUDAL DE PALETAS F3.05 BATCH CONTROLLER L1 INOX316 FKM | L1 | 697.03 | FLS-CHEM | 106
F3.05.07 | SENSOR DE CAUDAL DE PALETAS F3.05 BATCH CONTROLLER L1 PVDF EPDM | L1 | 579.94 | FLS-CHEM | 106
F3.05.08 | SENSOR DE CAUDAL DE PALETAS F3.05 BATCH CONTROLLER L1 PVDF FKM | L1 | 579.94 | FLS-CHEM | 106
F3.10.H.01 | MINI SENSOR DE CAUDAL DE PALETAS F3.10 ABS/EPDM IP68 | - | 160.75 | FLS-CHEM | 106
F3.10.H.02 | MINI SENSOR DE CAUDAL DE PALETAS F3.10 ABS/FKM IP68 | - | 160.75 | FLS-CHEM | 106
F3.20.H.01 | SENSOR DE CAUDAL DE PALETAS ALTAS PRESIONES F3.20 INOX316 IP68 HALL | - | 611.4 | FLS-CHEM | 106
F3.20.P.01 | SENSOR DE CAUDAL DE PALETAS ALTAS PRESIONES F3.20 INOX316 IP68 PLC | - | 641.98 | FLS-CHEM | 106
F3.60M.SP13 | SENSOR ELECTROMAGNETICO BIDIRECCIONAL F3.60 CuNi/PVDF EPDM L0 | L0 | 1144.56 | FLS-CHEM | 106
F3.60M.SP15 | SENSOR ELECTROMAGNETICO BIDIRECCIONAL F3.60 CuNi/PVDF EPDM L1 | L1 | 1209.96 | FLS-CHEM | 106
F3.60M.SP14 | SENSOR ELECTROMAGNETICO BIDIRECCIONAL F3.60 CuNi/PVDF FKM L0 | L0 | 1144.56 | FLS-CHEM | 106
F3.60M.SP16 | SENSOR ELECTROMAGNETICO BIDIRECCIONAL F3.60 CuNi/PVDF FKM L1 | L1 | 1209.96 | FLS-CHEM | 106
F3.60M.SP17 | SENSOR ELECTROMAGNETICO BIDIRECCIONAL F3.60 INOX316/PEEK FKM L0 | L0 | 1144.56 | FLS-CHEM | 106
F3.60M.SP18 | SENSOR ELECTROMAGNETICO BIDIRECCIONAL F3.60 INOX316/PEEK FKM L1 | L1 | 1209.96 | FLS-CHEM | 106
F3.60M.SP11 | SENSOR ELECTROMAGNETICO BIDIRECCIONAL F3.60 INOX316/PVDF EPDM L1 | L1 | 1057.34 | FLS-CHEM | 106
F3.60M.SP10 | SENSOR ELECTROMAGNETICO BIDIRECCIONAL F3.60 INOX316/PVDF FKM L0 | L0 | 991.93 | FLS-CHEM | 106
F3.60M.SP12 | SENSOR ELECTROMAGNETICO BIDIRECCIONAL F3.60 INOX316/PVDF FKM L1 | L1 | 1057.34 | FLS-CHEM | 106
F3.61M.SP01 | SENSOR DE CAUDAL ELECTROMAGNETICO F3.61 PARA TOMAS EN CARGA INOX304/PVDF | - | 2934.38 | FLS-CHEM | 106
F3.81.H.02 | SENSOR OVAL PARA CAUDALES BAJOS F3.81 10-100 L/H ECTFE ECTFE | - | 1070.25 | FLS-CHEM | 106
F3.81.H.03 | SENSOR OVAL PARA CAUDALES BAJOS F3.81 10-100 L/H INOX ECTFE | - | 1364.14 | FLS-CHEM | 106
F3.81.H.01 | SENSOR OVAL PARA CAUDALES BAJOS F3.81 10-100 L/H PP ECTFE | - | 727.36 | FLS-CHEM | 106
F3.82.H.02 | SENSOR OVAL PARA CAUDALES BAJOS F3.82 25-150 L/H ECTFE ECTFE | - | 1070.25 | FLS-CHEM | 106
F3.82.H.03 | SENSOR OVAL PARA CAUDALES BAJOS F3.82 25-150 L/H INOX ECTFE | - | 1364.14 | FLS-CHEM | 106
F3.82.H.01 | SENSOR OVAL PARA CAUDALES BAJOS F3.82 25-150 L/H PP ECTFE | - | 727.36 | FLS-CHEM | 106
F3.SP1 | ENCHUFE DE CABLE 4 CLAVIJAS DIN 43650 | - | 46.21 | FLS-CHEM | 106
F3.SP11 | KIT ROTOR. ROTOR PVC CON EJE AISI 316L | - | 58.28 | FLS-CHEM | 106
F3.SP2.7 | TAPA DE SENSOR GRIS | - | 8.72 | FLS-CHEM | 106
F3.SP2.4 | TAPON AMARILLO ELECTRODO PARA ACCESORIOS FLS HASTA DN100. PARA PH223CD-OPR223CD | - | 22.21 | FLS-CHEM | 106
F3.SP2.6 | TAPON INOX PARA SENSORES INOX HALL Y COIL | - | 49.92 | FLS-CHEM | 106
F3.SP2.1 | TAPON NEGRO SENSOR VERSION HALL | - | 22.21 | FLS-CHEM | 106
F3.SP2.2 | TAPON ROJO SENSOR VERSION COIL | - | 22.21 | FLS-CHEM | 106
F3.SP3.1 | JUNTA SENSOR EPDM | - | 3.73 | FLS-CHEM | 106
F3.SP3.2 | JUNTA SENSOR FKM | - | 5.56 | FLS-CHEM | 106
F3.SP3.3 | JUNTAS TORICAS PARA CUERPO DEL SENSOR EN EPDM | - | 3.8 | FLS-CHEM | 106
F3.SP3.4 | JUNTAS TORICAS PARA CUERPO DEL SENSOR EN FKM | - | 5.63 | FLS-CHEM | 106
F3.SP4.2 | ROTOR HALAR CON EJE CERAMICO Y RODAMIENTOS | - | 186.7 | FLS-CHEM | 106
F3.SP4.3 | ROTOR HALAR CON EJE INOX | - | 114.6 | FLS-CHEM | 106
F3.SP5.1 | TOMA SENSOR EN C-PVC | - | 51.76 | FLS-CHEM | 106
F3.SP5.3 | TOMA SENSOR INOX316 | - | 27.72 | FLS-CHEM | 106
F3.SP5.2 | TOMA SENSOR PVDF | - | 73.44 | FLS-CHEM | 106
F3.SP6 | CABLE ELECTRICO POR METRO 22AWG | - | 4.14 | FLS-CHEM | 106
F3.SP8 | KIT JUNTAS Y TORNILLOS EN INOX Y JUNTAS EN GRAFITO | - | 48.18 | FLS-CHEM | 106
F6.30.01 | TRANSMISOR DE CAUDAL DE PALETAS 4-20 mA F6.30 L0 C-PVC/EPDM | L0 | 1024.44 | FLS-CHEM | 106
F6.30.02 | TRANSMISOR DE CAUDAL DE PALETAS 4-20 mA F6.30 L0 C-PVC/FKM | L0 | 1024.44 | FLS-CHEM | 106
F6.30.09 | TRANSMISOR DE CAUDAL DE PALETAS 4-20 mA F6.30 L0 INOX316/EPDM | L0 | 1436.99 | FLS-CHEM | 106
F6.30.10 | TRANSMISOR DE CAUDAL DE PALETAS 4-20 mA F6.30 L0 INOX316/FKM | L0 | 1436.99 | FLS-CHEM | 106
F6.30.05 | TRANSMISOR DE CAUDAL DE PALETAS 4-20 mA F6.30 L0 PVDF/EPDM | L0 | 1182.34 | FLS-CHEM | 106
F6.30.06 | TRANSMISOR DE CAUDAL DE PALETAS 4-20 mA F6.30 L0 PVDF/FKM | L0 | 1182.34 | FLS-CHEM | 106
F6.30.03 | TRANSMISOR DE CAUDAL DE PALETAS 4-20 mA F6.30 L1 C-PVC/EPDM | L1 | 1048.11 | FLS-CHEM | 106
F6.30.04 | TRANSMISOR DE CAUDAL DE PALETAS 4-20 mA F6.30 L1 C-PVC/FKM | L1 | 1048.11 | FLS-CHEM | 106
F6.30.11 | TRANSMISOR DE CAUDAL DE PALETAS 4-20 mA F6.30 L1 INOX316/EPDM | L1 | 1480.39 | FLS-CHEM | 106
F6.30.12 | TRANSMISOR DE CAUDAL DE PALETAS 4-20 mA F6.30 L1 INOX316/FKM | L1 | 1480.39 | FLS-CHEM | 106
F6.30.07 | TRANSMISOR DE CAUDAL DE PALETAS 4-20 mA F6.30 L1 PVDF/EPDM | L1 | 1429.06 | FLS-CHEM | 106
F6.30.08 | TRANSMISOR DE CAUDAL DE PALETAS 4-20 mA F6.30 L1 PVDF/FKM | L1 | 1429.06 | FLS-CHEM | 106
F6.30.SP1.S | DISPOSITIVO ELECTRONICO CON SALIDA 4-20 mA PARA SENSORES DE PALETAS | - | 576.36 | FLS-CHEM | 106
F6.60.33 | SENSOR DE CAUDAL ELECTROMAGNETICO CIEGO BIDIRECCIONAL F6.60 L0 CuNi/PVDF EPDM | L0 | 1782.48 | FLS-CHEM | 106
F6.60.34 | SENSOR DE CAUDAL ELECTROMAGNETICO CIEGO BIDIRECCIONAL F6.60 L0 CuNi/PVDF FKM | L0 | 1782.48 | FLS-CHEM | 106
F6.60.38 | SENSOR DE CAUDAL ELECTROMAGNETICO CIEGO BIDIRECCIONAL F6.60 L0 INOX316L/PEEK FKM | L0 | 1782.48 | FLS-CHEM | 106
F6.60.09 | SENSOR DE CAUDAL ELECTROMAGNETICO CIEGO BIDIRECCIONAL F6.60 L0 INOX316L/PVDF EPDM | L0 | 1629.86 | FLS-CHEM | 106
F6.60.10 | SENSOR DE CAUDAL ELECTROMAGNETICO CIEGO BIDIRECCIONAL F6.60 L0 INOX316L/PVDF FKM | L0 | 1629.86 | FLS-CHEM | 106
F6.60.35 | SENSOR DE CAUDAL ELECTROMAGNETICO CIEGO BIDIRECCIONAL F6.60 L1 CuNi/PVDF EPDM | L1 | 1826.08 | FLS-CHEM | 106
F6.60.36 | SENSOR DE CAUDAL ELECTROMAGNETICO CIEGO BIDIRECCIONAL F6.60 L1 CuNi/PVDF FKM | L1 | 1826.08 | FLS-CHEM | 106
F6.60.40 | SENSOR DE CAUDAL ELECTROMAGNETICO CIEGO BIDIRECCIONAL F6.60 L1 INOX316L/PEEK FKM | L1 | 1826.08 | FLS-CHEM | 106
F6.60.11 | SENSOR DE CAUDAL ELECTROMAGNETICO CIEGO BIDIRECCIONAL F6.60 L1 INOX316L/PVDF EPDM | L1 | 1673.47 | FLS-CHEM | 106
F6.60.12 | SENSOR DE CAUDAL ELECTROMAGNETICO CIEGO BIDIRECCIONAL F6.60 L1 INOX316L/PVDF FKM | L1 | 1673.47 | FLS-CHEM | 106
F6.60.SP1.S | DISPOSITIVO ELECTRONICO MEDICION MAGNETICA C/SALIDA 4-20 mA | - | 1095.76 | FLS-CHEM | 106
F6.60M.SP09 | SENSOR ELECTROMAGNETICO BIDIRECCIONAL F3.60 INOX316/PVDF EPDM L0 | - | 992.05 | FLS-CHEM | 106
F6.60M.SP1.S | DISPOSITIVO ELECTRONICO MEDICION MAGNETICA C/SALIDA 4-20 mA | - | 1095.76 | FLS-CHEM | 106
F6.61.01 | SENSOR DE CAUDAL ELECTROMAGNETICO F6.61 PARA TOMAS EN CARGA | - | 3511.98 | FLS-CHEM | 106
F6.63.33 | SENSOR DE CAUDAL ELECTROMAGNETICO CIEGO MONODIRECCIONAL F6.63 L0 CuNi/PVDF EPDM | L1 | 1515.28 | FLS-CHEM | 106
F6.63.34 | SENSOR DE CAUDAL ELECTROMAGNETICO CIEGO MONODIRECCIONAL F6.63 L0 CuNi/PVDF FKM | L1 | 1515.28 | FLS-CHEM | 106
F6.63.38 | SENSOR DE CAUDAL ELECTROMAGNETICO CIEGO MONODIRECCIONAL F6.63 L0 INOX316L/PEEK FKM | L1 | 1515.28 | FLS-CHEM | 106
F6.63.09 | SENSOR DE CAUDAL ELECTROMAGNETICO CIEGO MONODIRECCIONAL F6.63 L0 INOX316L/PVDF EPDM | L1 | 1385.55 | FLS-CHEM | 106
F6.63.10 | SENSOR DE CAUDAL ELECTROMAGNETICO CIEGO MONODIRECCIONAL F6.63 L0 INOX316L/PVDF FKM | L1 | 1385.55 | FLS-CHEM | 106
F6.63.35 | SENSOR DE CAUDAL ELECTROMAGNETICO CIEGO MONODIRECCIONAL F6.63 L1 CuNi/PVDF EPDM | L1 | 1552.35 | FLS-CHEM | 106
F6.63.36 | SENSOR DE CAUDAL ELECTROMAGNETICO CIEGO MONODIRECCIONAL F6.63 L1 CuNi/PVDF FKM | L1 | 1552.35 | FLS-CHEM | 106
F6.63.40 | SENSOR DE CAUDAL ELECTROMAGNETICO CIEGO MONODIRECCIONAL F6.63 L1 INOX316L/PEEK FKM | L1 | 1552.35 | FLS-CHEM | 106
F6.63.11 | SENSOR DE CAUDAL ELECTROMAGNETICO CIEGO MONODIRECCIONAL F6.63 L1 INOX316L/PVDF EPDM | L1 | 1422.61 | FLS-CHEM | 106
F6.63.12 | SENSOR DE CAUDAL ELECTROMAGNETICO CIEGO MONODIRECCIONAL F6.63 L1 INOX316L/PVDF FKM | L1 | 1422.61 | FLS-CHEM | 106
WAIXL0 | ACCESORIOS DE INSTALACION INSERTO INOX L0 PARA TUBOS METALICOS | 40-225 | 155.07 | FLS-CHEM | 106
WAIXL1 | ACCESORIOS DE INSTALACION INSERTO INOX L1 PARA TUBOS METALICOS | 250-600 | 175.14 | FLS-CHEM | 106
WAIXHP | ACCESORIOS DE INSTALACION INSERTO KIT ADAPTACION 316L SS PARA F3.20 | 40-200 | 365.22 | FLS-CHEM | 106
M9.00.01 | MONITOR Y TRANSMISOR DE CAUDAL 2 HILOS CON SENSOR PALETAS M9.00 L0 C-PVC/EPDM 12-24VDC | L0 | 1305.19 | FLS-CHEM | 106
M9.00.02 | MONITOR Y TRANSMISOR DE CAUDAL 2 HILOS CON SENSOR PALETAS M9.00 L0 C-PVC/FKM 12-24VDC | L0 | 1305.19 | FLS-CHEM | 106
M9.00.09 | MONITOR Y TRANSMISOR DE CAUDAL 2 HILOS CON SENSOR PALETAS M9.00 L0 INOX316L/EPDM 12-24VDC | L0 | 1668.04 | FLS-CHEM | 106
M9.00.10 | MONITOR Y TRANSMISOR DE CAUDAL 2 HILOS CON SENSOR PALETAS M9.00 L0 INOX316L/FKM 12-24VDC | L0 | 1668.04 | FLS-CHEM | 106
M9.00.05 | MONITOR Y TRANSMISOR DE CAUDAL 2 HILOS CON SENSOR PALETAS M9.00 L0 PVDF/EPDM 12-24VDC | L0 | 1453.07 | FLS-CHEM | 106
M9.00.06 | MONITOR Y TRANSMISOR DE CAUDAL 2 HILOS CON SENSOR PALETAS M9.00 L0 PVDF/FKM 12-24VDC | L0 | 1453.07 | FLS-CHEM | 106
M9.00.03 | MONITOR Y TRANSMISOR DE CAUDAL 2 HILOS CON SENSOR PALETAS M9.00 L1 C-PVC/EPDM 12-24VDC | L1 | 1327.39 | FLS-CHEM | 106
M9.00.04 | MONITOR Y TRANSMISOR DE CAUDAL 2 HILOS CON SENSOR PALETAS M9.00 L1 C-PVC/FKM 12-24VDC | L1 | 1327.39 | FLS-CHEM | 106
M9.00.11 | MONITOR Y TRANSMISOR DE CAUDAL 2 HILOS CON SENSOR PALETAS M9.00 L1 INOX316L/EPDM 12-24VDC | L1 | 1707.52 | FLS-CHEM | 106
M9.00.12 | MONITOR Y TRANSMISOR DE CAUDAL 2 HILOS CON SENSOR PALETAS M9.00 L1 INOX316L/FKM 12-24VDC | L1 | 1707.52 | FLS-CHEM | 106
M9.00.07 | MONITOR Y TRANSMISOR DE CAUDAL 2 HILOS CON SENSOR PALETAS M9.00 L1 PVDF/EPDM 12-24VDC | L1 | 1684.13 | FLS-CHEM | 106
M9.00.08 | MONITOR Y TRANSMISOR DE CAUDAL 2 HILOS CON SENSOR PALETAS M9.00 L1 PVDF/FKM 12-24VDC | L1 | 1684.13 | FLS-CHEM | 106
M9.00.P1 | MONITOR Y TRANSMISOR DE CAUDAL 2 HILOS M9.00 PARA MONTAJE EN PANEL 12-24VDC | - | 744.92 | FLS-CHEM | 106
M9.00.W2 | MONITOR Y TRANSMISOR DE CAUDAL 2 HILOS M9.00 PARA MONTAJE EN PARED 110-230VDC | - | 997.68 | FLS-CHEM | 106
M9.00.W1 | MONITOR Y TRANSMISOR DE CAUDAL 2 HILOS M9.00 PARA MONTAJE EN PARED 12-24VDC | - | 874.92 | FLS-CHEM | 106
M9.02.01 | MONITOR Y TRANSMISOR DE CAUDAL CON SENSOR PALETAS M9.02 L0 C-PVC/EPDM 12-24VDC | L0 | 1396.99 | FLS-CHEM | 106
M9.02.02 | MONITOR Y TRANSMISOR DE CAUDAL CON SENSOR PALETAS M9.02 L0 C-PVC/FKM 12-24VDC | L0 | 1396.99 | FLS-CHEM | 106
M9.02.09 | MONITOR Y TRANSMISOR DE CAUDAL CON SENSOR PALETAS M9.02 L0 INOX316L/EPDM 12-24VDC | L0 | 1759.79 | FLS-CHEM | 106
M9.02.10 | MONITOR Y TRANSMISOR DE CAUDAL CON SENSOR PALETAS M9.02 L0 INOX316L/FKM 12-24VDC | L0 | 1759.79 | FLS-CHEM | 106
M9.02.05 | MONITOR Y TRANSMISOR DE CAUDAL CON SENSOR PALETAS M9.02 L0 PVDF/EPDM 12-24VDC | L0 | 1544.84 | FLS-CHEM | 106
M9.02.06 | MONITOR Y TRANSMISOR DE CAUDAL CON SENSOR PALETAS M9.02 L0 PVDF/FKM 12-24VDC | L0 | 1544.84 | FLS-CHEM | 106
M9.02.03 | MONITOR Y TRANSMISOR DE CAUDAL CON SENSOR PALETAS M9.02 L1 C-PVC/EPDM 12-24VDC | L1 | 1419.17 | FLS-CHEM | 106
M9.02.04 | MONITOR Y TRANSMISOR DE CAUDAL CON SENSOR PALETAS M9.02 L1 C-PVC/FKM 12-24VDC | L1 | 1419.17 | FLS-CHEM | 106
M9.02.11 | MONITOR Y TRANSMISOR DE CAUDAL CON SENSOR PALETAS M9.02 L1 INOX316L/EPDM 12-24VDC | L1 | 1799.28 | FLS-CHEM | 106
M9.02.12 | MONITOR Y TRANSMISOR DE CAUDAL CON SENSOR PALETAS M9.02 L1 INOX316L/FKM 12-24VDC | L1 | 1799.28 | FLS-CHEM | 106
M9.02.07 | MONITOR Y TRANSMISOR DE CAUDAL CON SENSOR PALETAS M9.02 L1 PVDF/EPDM 12-24VDC | L1 | 1775.89 | FLS-CHEM | 106
M9.02.08 | MONITOR Y TRANSMISOR DE CAUDAL CON SENSOR PALETAS M9.02 L1 PVDF/FKM 12-24VDC | L1 | 1775.89 | FLS-CHEM | 106
M9.02.P1 | MONITOR Y TRANSMISOR DE CAUDAL M9.02 PARA MONTAJE EN PANEL 12-24VDC | - | 827.6 | FLS-CHEM | 106
M9.02.W2 | MONITOR Y TRANSMISOR DE CAUDAL M9.02 PARA MONTAJE EN PARED 110-230VDC | - | 1080.31 | FLS-CHEM | 106
M9.02.W1 | MONITOR Y TRANSMISOR DE CAUDAL M9.02 PARA MONTAJE EN PARED 12-24VDC | - | 957.56 | FLS-CHEM | 106
M9.03.P1 | MONITOR Y TRANSMISOR DE CAUDAL DOBLE M9.03 MONTAJE PANEL 12-24VDC | - | 1472.59 | FLS-CHEM | 106
M9.03.W2 | MONITOR Y TRANSMISOR DE CAUDAL DOBLE M9.03 MONTAJE PARED 110-230VDC | - | 1809.55 | FLS-CHEM | 106
M9.03.W1 | MONITOR Y TRANSMISOR DE CAUDAL DOBLE M9.03 MONTAJE PARED 12-24VDC | - | 1645.88 | FLS-CHEM | 106
M9.05.P1 | MONITOR Y TRANSMISOR DE CONDUCTIVIDAD M9.05 MONTAJE EN PANEL 12-24VDC | - | 1101.33 | FLS-CHEM | 106
M9.05.W2 | MONITOR Y TRANSMISOR DE CONDUCTIVIDAD M9.05 MONTAJE EN PARED 110-230VDC | - | 1438.23 | FLS-CHEM | 106
M9.05.W1 | MONITOR Y TRANSMISOR DE CONDUCTIVIDAD M9.05 MONTAJE EN PARED 12-24VDC | - | 1274.59 | FLS-CHEM | 106
M9.06.P1 | MONITOR Y TRANSMISOR DE pH/ORP M9.06 MONTAJE EN PANEL 12-24VDC | - | 1110.2 | FLS-CHEM | 106
M9.06.W2 | MONITOR Y TRANSMISOR DE pH/ORP M9.06 MONTAJE EN PARED 110-230VDC | - | 1447.08 | FLS-CHEM | 106
M9.06.W1 | MONITOR Y TRANSMISOR DE pH/ORP M9.06 MONTAJE EN PARED 12-24VDC | - | 1283.47 | FLS-CHEM | 106
M9.07.P1 | MONITOR Y TRANSMISOR DE DOBLE PARAMETRO M9.07 CONDUCTIVIDAD-CAUDAL MON.PANEL 12-24VDC | - | 1470.52 | FLS-CHEM | 106
M9.07.W2 | MONITOR Y TRANSMISOR DE DOBLE PARAMETRO M9.07 CONDUCTIVIDAD-CAUDAL MON.PARED 110-230VDC | - | 1807.55 | FLS-CHEM | 106
M9.07.W1 | MONITOR Y TRANSMISOR DE DOBLE PARAMETRO M9.07 CONDUCTIVIDAD-CAUDAL MON.PARED 12-24VDC | - | 1643.89 | FLS-CHEM | 106
M9.08.P1 | MONITOR Y TRANSMISOR DE DOBLE PARAMETRO M9.08 pH-CAUDAL MONTAJE PANEL 12-24VDC | - | 1479.47 | FLS-CHEM | 106
M9.08.W2 | MONITOR Y TRANSMISOR DE DOBLE PARAMETRO M9.08 pH-CAUDAL MONTAJE PARED 110-230VDC | - | 1816.4 | FLS-CHEM | 106
M9.08.W1 | MONITOR Y TRANSMISOR DE DOBLE PARAMETRO M9.08 pH-CAUDAL MONTAJE PARED 12-24VDC | - | 1652.75 | FLS-CHEM | 106
M9.10.P1 | MONITOR Y TRANSMISOR ANALOGICO DOBLE PARAMETRO M9.10 MONTAJE PANEL 12-24VDC | - | 1403.17 | FLS-CHEM | 106
M9.10.W2 | MONITOR Y TRANSMISOR ANALOGICO DOBLE PARAMETRO M9.10 MONTAJE PARED 110-230VDC | - | 1740.12 | FLS-CHEM | 106
M9.10.W1 | MONITOR Y TRANSMISOR ANALOGICO DOBLE PARAMETRO M9.10 MONTAJE PARED 12-24VDC | - | 1576.45 | FLS-CHEM | 106
M9.20.W1 | MONITOR DE CAUDAL A BATERÍA M9.20 PARA MONTAJE EN PANEL | - | 986.65 | FLS-CHEM | 106
M9.20.P1 | MONITOR DE CAUDAL A BATERÍA M9.20 PARA MONTAJE EN PARED | - | 856.65 | FLS-CHEM | 106
M9.20.01 | MONITOR DE CAUDAL CON SENSOR DE PALETAS A BATERIAS M9.20 L0 C-PVC/EPDM | L0 | 1429.32 | FLS-CHEM | 106
M9.20.02 | MONITOR DE CAUDAL CON SENSOR DE PALETAS A BATERIAS M9.20 L0 C-PVC/FKM | L0 | 1429.32 | FLS-CHEM | 106
M9.20.09 | MONITOR DE CAUDAL CON SENSOR DE PALETAS A BATERIAS M9.20 L0 INOX316L/EPDM | L0 | 1792.19 | FLS-CHEM | 106
M9.20.10 | MONITOR DE CAUDAL CON SENSOR DE PALETAS A BATERIAS M9.20 L0 INOX316L/FKM | L0 | 1792.19 | FLS-CHEM | 106
M9.20.05 | MONITOR DE CAUDAL CON SENSOR DE PALETAS A BATERIAS M9.20 L0 PVDF/EPDM | L0 | 1577.19 | FLS-CHEM | 106
M9.20.06 | MONITOR DE CAUDAL CON SENSOR DE PALETAS A BATERIAS M9.20 L0 PVDF/FKM | L0 | 1577.19 | FLS-CHEM | 106
M9.20.03 | MONITOR DE CAUDAL CON SENSOR DE PALETAS A BATERIAS M9.20 L1 C-PVC/EPDM | L1 | 1451.51 | FLS-CHEM | 106
M9.20.04 | MONITOR DE CAUDAL CON SENSOR DE PALETAS A BATERIAS M9.20 L1 C-PVC/FKM | L1 | 1451.51 | FLS-CHEM | 106
M9.20.11 | MONITOR DE CAUDAL CON SENSOR DE PALETAS A BATERIAS M9.20 L1 INOX316L/EPDM | L1 | 1831.66 | FLS-CHEM | 106
M9.20.12 | MONITOR DE CAUDAL CON SENSOR DE PALETAS A BATERIAS M9.20 L1 INOX316L/FKM | L1 | 1831.66 | FLS-CHEM | 106
M9.20.07 | MONITOR DE CAUDAL CON SENSOR DE PALETAS A BATERIAS M9.20 L1 PVDF/EPDM | L1 | 1808.27 | FLS-CHEM | 106
M9.20.08 | MONITOR DE CAUDAL CON SENSOR DE PALETAS A BATERIAS M9.20 L1 PVDF/FKM | L1 | 1808.27 | FLS-CHEM | 106
M9.50.P1 | MONITOR CONTROLADOR DE TRASVASE MONTAJE EN PANEL 12-24VDC | - | 1141.98 | FLS-CHEM | 106
M9.50.W2 | MONITOR CONTROLADOR DE TRASVASE MONTAJE EN PARED 110-230VDC | - | 1462.96 | FLS-CHEM | 106
M9.50.W1 | MONITOR CONTROLADOR DE TRASVASE MONTAJE EN PARED 12-24VDC | - | 1306.17 | FLS-CHEM | 106
M9.KUSB | CABLE USB PARA PRODUCTOS FLS 1,5 METROS LONGITUD | - | 20.92 | FLS-CHEM | 106
M9.KW2 | KIT MONTAJE MURAL CON ALIMENTACIÓN 110/230 VAC A 24DC INCLUIDA PARA MONITORES DE PANEL | - | 336.92 | FLS-CHEM | 106
M9.KW1 | KIT MONTAJE MURAL PARA TODOS LOS MONITORES DE PANEL | - | 173.29 | FLS-CHEM | 106
M9.LN1 | TUERCA DE BLOQUEO DE PLÁSTICO PARA M9.02, M9-00 Y M9.20 | - | 40.75 | FLS-CHEM | 106
M9.SN1 | 2 TORNILLOS FIJACION PARA MONITORES FLS (EXCEPTO M9.02) | - | 40.75 | FLS-CHEM | 106
M9.SP4.1 | PRENSAESTOPA DE CABLE COMPLETO PG11 (2 JUNTAS Y TAPON) | - | 8.09 | FLS-CHEM | 106
M9.SP7 | RECAMBIO BATERIA 3,6 V (2,4 AH). BATERIA LITIO CLORURO DE TIONILO PARA M9.20 | - | 141.71 | FLS-CHEM | 106
TFIF20BC | ACCESORIO DE INSTALACION "T" ENCOLAR H L0 C-PVC/EPDM PARA TUBOS DE C-PVC | 20 DN15 | 130.58 | FLS-CHEM | 106
TFIF25BC | ACCESORIO DE INSTALACION "T" ENCOLAR H L0 C-PVC/EPDM PARA TUBOS DE C-PVC | 25 DN20 | 153.35 | FLS-CHEM | 106
TFIF32BC | ACCESORIO DE INSTALACION "T" ENCOLAR H L0 C-PVC/EPDM PARA TUBOS DE C-PVC | 32 DN25 | 173.78 | FLS-CHEM | 106
TFIF40BC | ACCESORIO DE INSTALACION "T" ENCOLAR H L0 C-PVC/EPDM PARA TUBOS DE C-PVC | 40 DN32 | 130.58 | FLS-CHEM | 106
TFIF50BC | ACCESORIO DE INSTALACION "T" ENCOLAR H L0 C-PVC/EPDM PARA TUBOS DE C-PVC | 50 DN40 | 153.35 | FLS-CHEM | 106
TFIF20DC | ACCESORIO DE INSTALACION "T" ENCOLAR H L0 C-PVC/FKM PARA TUBOS DE C-PVC | 20 DN15 | 130.58 | FLS-CHEM | 106
TFIF25DC | ACCESORIO DE INSTALACION "T" ENCOLAR H L0 C-PVC/FKM PARA TUBOS DE C-PVC | 25 DN20 | 153.35 | FLS-CHEM | 106
TFIF32DC | ACCESORIO DE INSTALACION "T" ENCOLAR H L0 C-PVC/FKM PARA TUBOS DE C-PVC | 32 DN25 | 130.58 | FLS-CHEM | 106
TFIF40DC | ACCESORIO DE INSTALACION "T" ENCOLAR H L0 C-PVC/FKM PARA TUBOS DE C-PVC | 40 DN32 | 153.35 | FLS-CHEM | 106
TFIF50DC | ACCESORIO DE INSTALACION "T" ENCOLAR H L0 C-PVC/FKM PARA TUBOS DE C-PVC | 50 DN40 | 173.78 | FLS-CHEM | 106
TFIV20B | ACCESORIO DE INSTALACION "T" ENCOLAR H L0 PVC-U/EPDM PARA TUBOS DE PVC | 20 DN15 | 100.51 | FLS-CHEM | 106
TFIV25B | ACCESORIO DE INSTALACION "T" ENCOLAR H L0 PVC-U/EPDM PARA TUBOS DE PVC | 25 DN20 | 100.51 | FLS-CHEM | 106
TFIV32B | ACCESORIO DE INSTALACION "T" ENCOLAR H L0 PVC-U/EPDM PARA TUBOS DE PVC | 32 DN25 | 126.32 | FLS-CHEM | 106
TFIV40B | ACCESORIO DE INSTALACION "T" ENCOLAR H L0 PVC-U/EPDM PARA TUBOS DE PVC | 40 DN32 | 126.32 | FLS-CHEM | 106
TFIV50B | ACCESORIO DE INSTALACION "T" ENCOLAR H L0 PVC-U/EPDM PARA TUBOS DE PVC | 50 DN40 | 140.7 | FLS-CHEM | 106
TFIV20D | ACCESORIO DE INSTALACION "T" ENCOLAR H L0 PVC-U/FKM PARA TUBOS DE PVC | 20 DN15 | 100.51 | FLS-CHEM | 106
TFIV25D | ACCESORIO DE INSTALACION "T" ENCOLAR H L0 PVC-U/FKM PARA TUBOS DE PVC | 25 DN20 | 100.51 | FLS-CHEM | 106
TFIV32D | ACCESORIO DE INSTALACION "T" ENCOLAR H L0 PVC-U/FKM PARA TUBOS DE PVC | 32 DN25 | 126.32 | FLS-CHEM | 106
TFIV40D | ACCESORIO DE INSTALACION "T" ENCOLAR H L0 PVC-U/FKM PARA TUBOS DE PVC | 40 DN32 | 126.32 | FLS-CHEM | 106
TFIV50D | ACCESORIO DE INSTALACION "T" ENCOLAR H L0 PVC-U/FKM PARA TUBOS DE PVC | 50 DN40 | 140.7 | FLS-CHEM | 106
TFFX20 | ACCESORIO DE INSTALACION "T" ROSCA H L0 INOX316 PARA TUBOS METALICOS | 1/2" DN15 | 290.02 | FLS-CHEM | 106
TFFX25 | ACCESORIO DE INSTALACION "T" ROSCA H L0 INOX316 PARA TUBOS METALICOS | 3/4" DN20 | 290.02 | FLS-CHEM | 106
TFFX32 | ACCESORIO DE INSTALACION "T" ROSCA H L0 INOX316 PARA TUBOS METALICOS | 1" DN25 | 290.02 | FLS-CHEM | 106
TFFX40 | ACCESORIO DE INSTALACION "T" ROSCA H L0 INOX316 PARA TUBOS METALICOS | 1 1/4" DN32 | 314.43 | FLS-CHEM | 106
TFFM20B | ACCESORIO DE INSTALACION "T" ROSCA H L0 PP/EPDM PARA TUBOS DE PP-H | 1/2" DN15 | 122.04 | FLS-CHEM | 106
TFFM25B | ACCESORIO DE INSTALACION "T" ROSCA H L0 PP/EPDM PARA TUBOS DE PP-H | 3/4" DN20 | 122.04 | FLS-CHEM | 106
TFFM32B | ACCESORIO DE INSTALACION "T" ROSCA H L0 PP/EPDM PARA TUBOS DE PP-H | 1" DN25 | 156.49 | FLS-CHEM | 106
TFFM40B | ACCESORIO DE INSTALACION "T" ROSCA H L0 PP/EPDM PARA TUBOS DE PP-H | 1 1/4" DN32 | 156.49 | FLS-CHEM | 106
TFFM50B | ACCESORIO DE INSTALACION "T" ROSCA H L0 PP/EPDM PARA TUBOS DE PP-H | 1 1/2" DN40 | 178.02 | FLS-CHEM | 106
TFFM20D | ACCESORIO DE INSTALACION "T" ROSCA H L0 PP/FKM PARA TUBOS DE PP-H | 1/2" DN15 | 122.04 | FLS-CHEM | 106
TFFM25D | ACCESORIO DE INSTALACION "T" ROSCA H L0 PP/FKM PARA TUBOS DE PP-H | 3/4" DN20 | 122.04 | FLS-CHEM | 106
TFFM32D | ACCESORIO DE INSTALACION "T" ROSCA H L0 PP/FKM PARA TUBOS DE PP-H | 1" DN25 | 156.49 | FLS-CHEM | 106
TFFM40D | ACCESORIO DE INSTALACION "T" ROSCA H L0 PP/FKM PARA TUBOS DE PP-H | 1 1/4" DN32 | 156.49 | FLS-CHEM | 106
TFFM50D | ACCESORIO DE INSTALACION "T" ROSCA H L0 PP/FKM PARA TUBOS DE PP-H | 1 1/2" DN40 | 178.02 | FLS-CHEM | 106
TFFV20B | ACCESORIO DE INSTALACION "T" ROSCA H L0 PVC-U/EPDM PARA TUBOS DE PVC | 1/2" DN15 | 104.81 | FLS-CHEM | 106
TFFV25B | ACCESORIO DE INSTALACION "T" ROSCA H L0 PVC-U/EPDM PARA TUBOS DE PVC | 3/4" DN20 | 104.81 | FLS-CHEM | 106
TFFV32B | ACCESORIO DE INSTALACION "T" ROSCA H L0 PVC-U/EPDM PARA TUBOS DE PVC | 1" DN25 | 132.09 | FLS-CHEM | 106
TFFV40B | ACCESORIO DE INSTALACION "T" ROSCA H L0 PVC-U/EPDM PARA TUBOS DE PVC | 1 1/4" DN32 | 132.09 | FLS-CHEM | 106
TFFV50B | ACCESORIO DE INSTALACION "T" ROSCA H L0 PVC-U/EPDM PARA TUBOS DE PVC | 1 1/2" DN40 | 147.88 | FLS-CHEM | 106
TFFV20D | ACCESORIO DE INSTALACION "T" ROSCAR H L0 PVC-U/FKM PARA TUBOS DE PVC | 1/2" DN15 | 104.81 | FLS-CHEM | 106
TFFV25D | ACCESORIO DE INSTALACION "T" ROSCAR H L0 PVC-U/FKM PARA TUBOS DE PVC | 3/4" DN20 | 104.81 | FLS-CHEM | 106
TFFV32D | ACCESORIO DE INSTALACION "T" ROSCAR H L0 PVC-U/FKM PARA TUBOS DE PVC | 1" DN25 | 132.09 | FLS-CHEM | 106
TFFV40D | ACCESORIO DE INSTALACION "T" ROSCAR H L0 PVC-U/FKM PARA TUBOS DE PVC | 1 1/4" DN32 | 132.09 | FLS-CHEM | 106
TFFV50D | ACCESORIO DE INSTALACION "T" ROSCAR H L0 PVC-U/FKM PARA TUBOS DE PVC | 1 1/2" DN40 | 147.88 | FLS-CHEM | 106
TFIM20B | ACCESORIO DE INSTALACION "T" SOLDAR H L0 PP/EPDM PARA TUBOS DE PP-H | 20 DN15 | 116.3 | FLS-CHEM | 106
TFIM25B | ACCESORIO DE INSTALACION "T" SOLDAR H L0 PP/EPDM PARA TUBOS DE PP-H | 25 DN20 | 116.3 | FLS-CHEM | 106
TFIM32B | ACCESORIO DE INSTALACION "T" SOLDAR H L0 PP/EPDM PARA TUBOS DE PP-H | 32 DN25 | 149.31 | FLS-CHEM | 106
TFIM40B | ACCESORIO DE INSTALACION "T" SOLDAR H L0 PP/EPDM PARA TUBOS DE PP-H | 40 DN32 | 149.31 | FLS-CHEM | 106
TFIM50B | ACCESORIO DE INSTALACION "T" SOLDAR H L0 PP/EPDM PARA TUBOS DE PP-H | 50 DN40 | 170.85 | FLS-CHEM | 106
TFIM20D | ACCESORIO DE INSTALACION "T" SOLDAR H L0 PP/FKM PARA TUBOS DE PP-H | 20 DN15 | 116.3 | FLS-CHEM | 106
TFIM25D | ACCESORIO DE INSTALACION "T" SOLDAR H L0 PP/FKM PARA TUBOS DE PP-H | 25 DN20 | 116.3 | FLS-CHEM | 106
TFIM32D | ACCESORIO DE INSTALACION "T" SOLDAR H L0 PP/FKM PARA TUBOS DE PP-H | 32 DN25 | 149.31 | FLS-CHEM | 106
TFIM40D | ACCESORIO DE INSTALACION "T" SOLDAR H L0 PP/FKM PARA TUBOS DE PP-H | 40 DN32 | 149.31 | FLS-CHEM | 106
TFIM50D | ACCESORIO DE INSTALACION "T" SOLDAR H L0 PP/FKM PARA TUBOS DE PP-H | 50 DN40 | 170.85 | FLS-CHEM | 106
TFIF20B | ACCESORIO DE INSTALACION "T" SOLDAR H L0 PVDF/EPDM PARA TUBOS DE PVDF | 20 DN15 | 188.08 | FLS-CHEM | 106
TFIF25B | ACCESORIO DE INSTALACION "T" SOLDAR H L0 PVDF/EPDM PARA TUBOS DE PVDF | 25 DN20 | 188.08 | FLS-CHEM | 106
TFIF32B | ACCESORIO DE INSTALACION "T" SOLDAR H L0 PVDF/EPDM PARA TUBOS DE PVDF | 32 DN25 | 201.01 | FLS-CHEM | 106
TFIF40B | ACCESORIO DE INSTALACION "T" SOLDAR H L0 PVDF/EPDM PARA TUBOS DE PVDF | 40 DN32 | 201.01 | FLS-CHEM | 106
TFIF50B | ACCESORIO DE INSTALACION "T" SOLDAR H L0 PVDF/EPDM PARA TUBOS DE PVDF | 50 DN40 | 226.84 | FLS-CHEM | 106
TFIF20D | ACCESORIO DE INSTALACION "T" SOLDAR H L0 PVDF/FKM PARA TUBOS DE PVDF | 20 DN15 | 188.08 | FLS-CHEM | 106
TFIF25D | ACCESORIO DE INSTALACION "T" SOLDAR H L0 PVDF/FKM PARA TUBOS DE PVDF | 25 DN20 | 188.08 | FLS-CHEM | 106
TFIF32D | ACCESORIO DE INSTALACION "T" SOLDAR H L0 PVDF/FKM PARA TUBOS DE PVDF | 32 DN25 | 201.01 | FLS-CHEM | 106
TFIF40D | ACCESORIO DE INSTALACION "T" SOLDAR H L0 PVDF/FKM PARA TUBOS DE PVDF | 40 DN32 | 201.01 | FLS-CHEM | 106
TFIF50D | ACCESORIO DE INSTALACION "T" SOLDAR H L0 PVDF/FKM PARA TUBOS DE PVDF | 50 DN40 | 226.84 | FLS-CHEM | 106
TFIV20BE | ACCESORIO DE INSTALACION "T" SOLDAR TOPE/ELECTROFUSION L0 PE/EPDM PARA TUBOS PE | 20 DN15 | 100.51 | FLS-CHEM | 106
TFIV25BE | ACCESORIO DE INSTALACION "T" SOLDAR TOPE/ELECTROFUSION L0 PE/EPDM PARA TUBOS PE | 25 DN20 | 100.51 | FLS-CHEM | 106
TFIV32BE | ACCESORIO DE INSTALACION "T" SOLDAR TOPE/ELECTROFUSION L0 PE/EPDM PARA TUBOS PE | 32 DN25 | 126.32 | FLS-CHEM | 106
TFIV40BE | ACCESORIO DE INSTALACION "T" SOLDAR TOPE/ELECTROFUSION L0 PE/EPDM PARA TUBOS PE | 40 DN32 | 126.32 | FLS-CHEM | 106
TFIV50BE | ACCESORIO DE INSTALACION "T" SOLDAR TOPE/ELECTROFUSION L0 PE/EPDM PARA TUBOS PE | 50 DN40 | 140.7 | FLS-CHEM | 106
TFIV20DE | ACCESORIO DE INSTALACION "T" SOLDAR TOPE/ELECTROFUSION L0 PE/FKM PARA TUBOS PE | 20 DN15 | 100.51 | FLS-CHEM | 106
TFIV25DE | ACCESORIO DE INSTALACION "T" SOLDAR TOPE/ELECTROFUSION L0 PE/FKM PARA TUBOS PE | 25 DN20 | 100.51 | FLS-CHEM | 106
TFIV32DE | ACCESORIO DE INSTALACION "T" SOLDAR TOPE/ELECTROFUSION L0 PE/FKM PARA TUBOS PE | 32 DN25 | 126.32 | FLS-CHEM | 106
TFIV40DE | ACCESORIO DE INSTALACION "T" SOLDAR TOPE/ELECTROFUSION L0 PE/FKM PARA TUBOS PE | 40 DN32 | 126.32 | FLS-CHEM | 106
TFIV50DE | ACCESORIO DE INSTALACION "T" SOLDAR TOPE/ELECTROFUSION L0 PE/FKM PARA TUBOS PE | 50 DN40 | 140.7 | FLS-CHEM | 106
TMFODN23 | ACCESORIO DE INSTALACION TE LATON PARA MINI SENSOR F3.10 | 1 1/4" DN23 | 234.03 | FLS-CHEM | 106
TMIV20MF | ACCESORIO DE INSTALACION TE PVC-U PARA MINI SENSOR F3.10 | 20 DN15 | 54.56 | FLS-CHEM | 106
TMIV25MF | ACCESORIO DE INSTALACION TE PVC-U PARA MINI SENSOR F3.10 | 25 DN20 | 57.41 | FLS-CHEM | 106
TMIV32MF | ACCESORIO DE INSTALACION TE PVC-U PARA MINI SENSOR F3.10 | 32 DN25 | 57.41 | FLS-CHEM | 106
TMIV40MF | ACCESORIO DE INSTALACION TE PVC-U PARA MINI SENSOR F3.10 | 40 DN32 | 60.3 | FLS-CHEM | 106
TMIV50MF | ACCESORIO DE INSTALACION TE PVC-U PARA MINI SENSOR F3.10 | 50 DN40 | 60.3 | FLS-CHEM | 106
ULF01.H.2 | SENSOR PARA CAUDALES BAJOS ULF01 1,5-100 L/H ECTFE FKM | - | 617.16 | FLS-CHEM | 106
ULF01.R.2 | SENSOR PARA CAUDALES BAJOS ULF01 1,5-100 L/H ECTFE FKM | - | 580.44 | FLS-CHEM | 106
ULF01.H.3 | SENSOR PARA CAUDALES BAJOS ULF01 1,5-100 L/H ECTFE KALREZ | - | 964.94 | FLS-CHEM | 106
ULF01.R.3 | SENSOR PARA CAUDALES BAJOS ULF01 1,5-100 L/H ECTFE KALREZ | - | 908.61 | FLS-CHEM | 106
ULF01.H.0 | SENSOR PARA CAUDALES BAJOS ULF01 1,5-100 L/H POM FKM | - | 249.82 | FLS-CHEM | 106
ULF01.R.0 | SENSOR PARA CAUDALES BAJOS ULF01 1,5-100 L/H POM FKM | - | 271.85 | FLS-CHEM | 106
ULF03.H.2 | SENSOR PARA CAUDALES BAJOS ULF03 6-250 L/H ECTFE FKM | - | 617.16 | FLS-CHEM | 106
ULF03.R.2 | SENSOR PARA CAUDALES BAJOS ULF03 6-250 L/H ECTFE FKM | - | 580.44 | FLS-CHEM | 106
ULF03.H.3 | SENSOR PARA CAUDALES BAJOS ULF03 6-250 L/H ECTFE KALREZ | - | 964.94 | FLS-CHEM | 106
ULF03.R.3 | SENSOR PARA CAUDALES BAJOS ULF03 6-250 L/H ECTFE KALREZ | - | 908.61 | FLS-CHEM | 106
ULF03.H.0 | SENSOR PARA CAUDALES BAJOS ULF03 6-250 L/H POM FKM | - | 249.82 | FLS-CHEM | 106
ULF03.R.0 | SENSOR PARA CAUDALES BAJOS ULF03 6-250 L/H POM FKM | - | 271.85 | FLS-CHEM | 106
FC16D0M0025 | ROTAMETRO ENCOLAR H CUERPO TROGAMID. FLOTADOR PP. ESCALA NM3/H 0,025-0,25 | 16 | 113.79 | ROTAMETROS | 106
FC16D0M0004 | ROTAMETRO ENCOLAR H CUERPO TROGAMID. FLOTADOR PP. ESCALA NM3/H 0,04-0,4 | 16 | 113.79 | ROTAMETROS | 106
FC20D0M0045 | ROTAMETRO ENCOLAR H CUERPO TROGAMID. FLOTADOR PP. ESCALA NM3/H 0,045-0,45 | 20 | 117.32 | ROTAMETROS | 106
FC20D0M0009 | ROTAMETRO ENCOLAR H CUERPO TROGAMID. FLOTADOR PP. ESCALA NM3/H 0,09-0,9 | 20 | 117.32 | ROTAMETROS | 106
FC16D0M0001 | ROTAMETRO ENCOLAR H CUERPO TROGAMID. FLOTADOR PP. ESCALA NM3/H 0,1-1 | 16 | 113.79 | ROTAMETROS | 106
FC25D0M0012 | ROTAMETRO ENCOLAR H CUERPO TROGAMID. FLOTADOR PP. ESCALA NM3/H 0,12-1,2 | 25 | 124.44 | ROTAMETROS | 106
FC20D0M0015 | ROTAMETRO ENCOLAR H CUERPO TROGAMID. FLOTADOR PP. ESCALA NM3/H 0,15-1,5 | 20 | 117.32 | ROTAMETROS | 106
FC16D0M0002 | ROTAMETRO ENCOLAR H CUERPO TROGAMID. FLOTADOR PP. ESCALA NM3/H 0,2-2 | 16 | 113.79 | ROTAMETROS | 106
FC20D0M0025 | ROTAMETRO ENCOLAR H CUERPO TROGAMID. FLOTADOR PP. ESCALA NM3/H 0,25-2,5 | 20 | 117.32 | ROTAMETROS | 106
FC25D0M0025 | ROTAMETRO ENCOLAR H CUERPO TROGAMID. FLOTADOR PP. ESCALA NM3/H 0,3-2,5 | 25 | 124.44 | ROTAMETROS | 106
FC20D0M0038 | ROTAMETRO ENCOLAR H CUERPO TROGAMID. FLOTADOR PP. ESCALA NM3/H 0,38-3,8 | 20 | 117.32 | ROTAMETROS | 106
FC20D0M0048 | ROTAMETRO ENCOLAR H CUERPO TROGAMID. FLOTADOR PP. ESCALA NM3/H 0,4-4,8 | 20 | 117.32 | ROTAMETROS | 106
FC25D0M0045 | ROTAMETRO ENCOLAR H CUERPO TROGAMID. FLOTADOR PP. ESCALA NM3/H 0,45-4,5 | 25 | 124.44 | ROTAMETROS | 106
FC32D0M0004 | ROTAMETRO ENCOLAR H CUERPO TROGAMID. FLOTADOR PP. ESCALA NM3/H 0,6-4 | 32 | 136.85 | ROTAMETROS | 106
FC25D0M0065 | ROTAMETRO ENCOLAR H CUERPO TROGAMID. FLOTADOR PP. ESCALA NM3/H 0,6-6,5 | 25 | 124.44 | ROTAMETROS | 106
FC32D0M0007 | ROTAMETRO ENCOLAR H CUERPO TROGAMID. FLOTADOR PP. ESCALA NM3/H 0,7-7 | 32 | 136.85 | ROTAMETROS | 106
FC25D0M0011 | ROTAMETRO ENCOLAR H CUERPO TROGAMID. FLOTADOR PP. ESCALA NM3/H 1,1-11 | 25 | 124.44 | ROTAMETROS | 106
FC32D0M0011 | ROTAMETRO ENCOLAR H CUERPO TROGAMID. FLOTADOR PP. ESCALA NM3/H 1,1-11 | 32 | 136.85 | ROTAMETROS | 106
FC32D0M0014 | ROTAMETRO ENCOLAR H CUERPO TROGAMID. FLOTADOR PP. ESCALA NM3/H 2-14 | 32 | 136.85 | ROTAMETROS | 106
FC16D0M0025M | ROTAMETRO ENCOLAR H CUERPO TROGAMID. FLOTADOR PP+M. ESCALA NM3/H 0,025-0,25 | 16 | 167.1 | ROTAMETROS | 106
FC16D0M0004M | ROTAMETRO ENCOLAR H CUERPO TROGAMID. FLOTADOR PP+M. ESCALA NM3/H 0,04-0,4 | 16 | 167.1 | ROTAMETROS | 106
FC20D0M0045M | ROTAMETRO ENCOLAR H CUERPO TROGAMID. FLOTADOR PP+M. ESCALA NM3/H 0,045-,045 | 20 | 170.64 | ROTAMETROS | 106
FC20D0M0009M | ROTAMETRO ENCOLAR H CUERPO TROGAMID. FLOTADOR PP+M. ESCALA NM3/H 0,09-0,9 | 20 | 170.64 | ROTAMETROS | 106
FC16D0M0001M | ROTAMETRO ENCOLAR H CUERPO TROGAMID. FLOTADOR PP+M. ESCALA NM3/H 0,1-1 | 16 | 167.1 | ROTAMETROS | 106
FC25D0M0012M | ROTAMETRO ENCOLAR H CUERPO TROGAMID. FLOTADOR PP+M. ESCALA NM3/H 0,12-1,2 | 25 | 177.75 | ROTAMETROS | 106
FC20D0M0015M | ROTAMETRO ENCOLAR H CUERPO TROGAMID. FLOTADOR PP+M. ESCALA NM3/H 0,15-1,5 | 20 | 170.64 | ROTAMETROS | 106
FC16D0M0002M | ROTAMETRO ENCOLAR H CUERPO TROGAMID. FLOTADOR PP+M. ESCALA NM3/H 0,2-2 | 16 | 167.1 | ROTAMETROS | 106
FC20D0M0025M | ROTAMETRO ENCOLAR H CUERPO TROGAMID. FLOTADOR PP+M. ESCALA NM3/H 0,25-2,5 | 20 | 170.64 | ROTAMETROS | 106
FC25D0M0025M | ROTAMETRO ENCOLAR H CUERPO TROGAMID. FLOTADOR PP+M. ESCALA NM3/H 0,3-2,5 | 25 | 177.75 | ROTAMETROS | 106
FC20D0M0038M | ROTAMETRO ENCOLAR H CUERPO TROGAMID. FLOTADOR PP+M. ESCALA NM3/H 0,38-3,8 | 20 | 170.64 | ROTAMETROS | 106
FC20D0M0048M | ROTAMETRO ENCOLAR H CUERPO TROGAMID. FLOTADOR PP+M. ESCALA NM3/H 0,4-4,8 | 20 | 170.64 | ROTAMETROS | 106
FC25D0M0045M | ROTAMETRO ENCOLAR H CUERPO TROGAMID. FLOTADOR PP+M. ESCALA NM3/H 0,45-4,5 | 25 | 177.75 | ROTAMETROS | 106
FC32D0M0004M | ROTAMETRO ENCOLAR H CUERPO TROGAMID. FLOTADOR PP+M. ESCALA NM3/H 0,6-4 | 32 | 199.07 | ROTAMETROS | 106
FC25D0M0065M | ROTAMETRO ENCOLAR H CUERPO TROGAMID. FLOTADOR PP+M. ESCALA NM3/H 0,6-6,5 | 25 | 177.75 | ROTAMETROS | 106
FC32D0M0007M | ROTAMETRO ENCOLAR H CUERPO TROGAMID. FLOTADOR PP+M. ESCALA NM3/H 0,7-7 | 32 | 199.07 | ROTAMETROS | 106
FC25D0M0011M | ROTAMETRO ENCOLAR H CUERPO TROGAMID. FLOTADOR PP+M. ESCALA NM3/H 1,1-11 | 25 | 177.75 | ROTAMETROS | 106
FC32D0M0011M | ROTAMETRO ENCOLAR H CUERPO TROGAMID. FLOTADOR PP+M. ESCALA NM3/H 1,1-11 | 32 | 199.07 | ROTAMETROS | 106
FC32D0M0014M | ROTAMETRO ENCOLAR H CUERPO TROGAMID. FLOTADOR PP+M. ESCALA NM3/H '2-14 | 32 | 199.07 | ROTAMETROS | 106
FC16P2M0014 | ROTAMETRO ENCOLAR H CUERPO POLYSULFON. FLOTADOR PP. ESCALA L/H 1,4-14 | 16 | 119.09 | ROTAMETROS | 106
FC16P2M0090 | ROTAMETRO ENCOLAR H CUERPO POLYSULFON. FLOTADOR PP. ESCALA L/H 10-90 | 16 | 119.09 | ROTAMETROS | 106
FC20P2M0090 | ROTAMETRO ENCOLAR H CUERPO POLYSULFON. FLOTADOR PP. ESCALA L/H 10-90 | 20 | 126.19 | ROTAMETROS | 106
FC16P2M0140 | ROTAMETRO ENCOLAR H CUERPO POLYSULFON. FLOTADOR PP. ESCALA L/H 14-140 | 16 | 119.09 | ROTAMETROS | 106
FC20P2M0140 | ROTAMETRO ENCOLAR H CUERPO POLYSULFON. FLOTADOR PP. ESCALA L/H 14-140 | 20 | 126.19 | ROTAMETROS | 106
FC25P2M0140 | ROTAMETRO ENCOLAR H CUERPO POLYSULFON. FLOTADOR PP. ESCALA L/H 14-140 | 25 | 135.1 | ROTAMETROS | 106
FC20P2M0185 | ROTAMETRO ENCOLAR H CUERPO POLYSULFON. FLOTADOR PP. ESCALA L/H 19-185 | 20 | 126.19 | ROTAMETROS | 106
FC25P2M0185 | ROTAMETRO ENCOLAR H CUERPO POLYSULFON. FLOTADOR PP. ESCALA L/H 19-185 | 25 | 135.1 | ROTAMETROS | 106
FC32P2M0185 | ROTAMETRO ENCOLAR H CUERPO POLYSULFON. FLOTADOR PP. ESCALA L/H 19-185 | 32 | 158.2 | ROTAMETROS | 106
FC16P2M0018 | ROTAMETRO ENCOLAR H CUERPO POLYSULFON. FLOTADOR PP. ESCALA L/H 2-18 | 16 | 119.09 | ROTAMETROS | 106
FC20P2M0023 | ROTAMETRO ENCOLAR H CUERPO POLYSULFON. FLOTADOR PP. ESCALA L/H 2-23 | 20 | 126.19 | ROTAMETROS | 106
FC32P2M0280 | ROTAMETRO ENCOLAR H CUERPO POLYSULFON. FLOTADOR PP. ESCALA L/H 28-280 | 32 | 158.2 | ROTAMETROS | 106
FC20P2M0300 | ROTAMETRO ENCOLAR H CUERPO POLYSULFON. FLOTADOR PP. ESCALA L/H 30-300 | 20 | 126.19 | ROTAMETROS | 106
FC25P2M0325 | ROTAMETRO ENCOLAR H CUERPO POLYSULFON. FLOTADOR PP. ESCALA L/H 30-325 | 25 | 135.1 | ROTAMETROS | 106
FC25P2M0600 | ROTAMETRO ENCOLAR H CUERPO POLYSULFON. FLOTADOR PP. ESCALA L/H 45-600 | 25 | 135.1 | ROTAMETROS | 106
FC16P2M0045 | ROTAMETRO ENCOLAR H CUERPO POLYSULFON. FLOTADOR PP. ESCALA L/H 5-45 | 16 | 119.09 | ROTAMETROS | 106
FC20P2M0045 | ROTAMETRO ENCOLAR H CUERPO POLYSULFON. FLOTADOR PP. ESCALA L/H 5-45 | 20 | 126.19 | ROTAMETROS | 106
FC32P2M0550 | ROTAMETRO ENCOLAR H CUERPO POLYSULFON. FLOTADOR PP. ESCALA L/H 55-550 | 32 | 158.2 | ROTAMETROS | 106
FC25P2M0075 | ROTAMETRO ENCOLAR H CUERPO POLYSULFON. FLOTADOR PP. ESCALA L/H 7,5-75 | 25 | 135.1 | ROTAMETROS | 106
FC32P2M0900 | ROTAMETRO ENCOLAR H CUERPO POLYSULFON. FLOTADOR PP. ESCALA L/H 90-900 | 32 | 158.2 | ROTAMETROS | 106
FC16P2M0014M | ROTAMETRO ENCOLAR H CUERPO POLYSULFON. FLOTADOR PP+M. ESCALA L/H 1,4-14 | 16 | 174.21 | ROTAMETROS | 106
FC16P2M0090M | ROTAMETRO ENCOLAR H CUERPO POLYSULFON. FLOTADOR PP+M. ESCALA L/H 10-90 | 16 | 174.21 | ROTAMETROS | 106
FC20P2M0090M | ROTAMETRO ENCOLAR H CUERPO POLYSULFON. FLOTADOR PP+M. ESCALA L/H 10-90 | 20 | 179.52 | ROTAMETROS | 106
FC16P2M0140M | ROTAMETRO ENCOLAR H CUERPO POLYSULFON. FLOTADOR PP+M. ESCALA L/H 14-140 | 16 | 174.21 | ROTAMETROS | 106
FC20P2M0140M | ROTAMETRO ENCOLAR H CUERPO POLYSULFON. FLOTADOR PP+M. ESCALA L/H 14-140 | 20 | 179.52 | ROTAMETROS | 106
FC25P2M0140M | ROTAMETRO ENCOLAR H CUERPO POLYSULFON. FLOTADOR PP+M. ESCALA L/H 14-140 | 25 | 188.41 | ROTAMETROS | 106
FC20P2M0185M | ROTAMETRO ENCOLAR H CUERPO POLYSULFON. FLOTADOR PP+M. ESCALA L/H 19-185 | 20 | 179.52 | ROTAMETROS | 106
FC25P2M0185M | ROTAMETRO ENCOLAR H CUERPO POLYSULFON. FLOTADOR PP+M. ESCALA L/H 19-185 | 25 | 188.41 | ROTAMETROS | 106
FC32P2M0185M | ROTAMETRO ENCOLAR H CUERPO POLYSULFON. FLOTADOR PP+M. ESCALA L/H 19-185 | 32 | 220.44 | ROTAMETROS | 106
FC16P2M0018M | ROTAMETRO ENCOLAR H CUERPO POLYSULFON. FLOTADOR PP+M. ESCALA L/H 2-18 | 16 | 174.21 | ROTAMETROS | 106
FC20P2M0023M | ROTAMETRO ENCOLAR H CUERPO POLYSULFON. FLOTADOR PP+M. ESCALA L/H 2-23 | 20 | 179.52 | ROTAMETROS | 106
FC32P2M0280M | ROTAMETRO ENCOLAR H CUERPO POLYSULFON. FLOTADOR PP+M. ESCALA L/H 28-280 | 32 | 220.44 | ROTAMETROS | 106
FC20P2M0300M | ROTAMETRO ENCOLAR H CUERPO POLYSULFON. FLOTADOR PP+M. ESCALA L/H 30-300 | 20 | 179.52 | ROTAMETROS | 106
FC25P2M0325M | ROTAMETRO ENCOLAR H CUERPO POLYSULFON. FLOTADOR PP+M. ESCALA L/H 30-325 | 25 | 188.41 | ROTAMETROS | 106
FC25P2M0600M | ROTAMETRO ENCOLAR H CUERPO POLYSULFON. FLOTADOR PP+M. ESCALA L/H 45-600 | 25 | 188.41 | ROTAMETROS | 106
FC16P2M0045M | ROTAMETRO ENCOLAR H CUERPO POLYSULFON. FLOTADOR PP+M. ESCALA L/H 5-45 | 16 | 174.21 | ROTAMETROS | 106
FC20P2M0045M | ROTAMETRO ENCOLAR H CUERPO POLYSULFON. FLOTADOR PP+M. ESCALA L/H 5-45 | 20 | 179.52 | ROTAMETROS | 106
FC32P2M0550M | ROTAMETRO ENCOLAR H CUERPO POLYSULFON. FLOTADOR PP+M. ESCALA L/H 55-550 | 32 | 220.44 | ROTAMETROS | 106
FC25P2M0075M | ROTAMETRO ENCOLAR H CUERPO POLYSULFON. FLOTADOR PP+M. ESCALA L/H 7,5-75 | 25 | 188.41 | ROTAMETROS | 106
FC32P2M0900M | ROTAMETRO ENCOLAR H CUERPO POLYSULFON. FLOTADOR PP+M. ESCALA L/H 90-900 | 32 | 220.44 | ROTAMETROS | 106
FC16T2M0014 | ROTAMETRO ENCOLAR H CUERPO PVC-TRANSPARENTE. FLOTADOR PP. ESCALA L/H 1,4-14 | 16 | 104.87 | ROTAMETROS | 106
FC16T2M0090 | ROTAMETRO ENCOLAR H CUERPO PVC-TRANSPARENTE. FLOTADOR PP. ESCALA L/H 10-90 | 16 | 104.87 | ROTAMETROS | 106
FC20T2M0090 | ROTAMETRO ENCOLAR H CUERPO PVC-TRANSPARENTE. FLOTADOR PP. ESCALA L/H 10-90 | 20 | 110.21 | ROTAMETROS | 106
FC16T2M0140 | ROTAMETRO ENCOLAR H CUERPO PVC-TRANSPARENTE. FLOTADOR PP. ESCALA L/H 14-140 | 16 | 104.88 | ROTAMETROS | 106
FC20T2M0140 | ROTAMETRO ENCOLAR H CUERPO PVC-TRANSPARENTE. FLOTADOR PP. ESCALA L/H 14-140 | 20 | 110.21 | ROTAMETROS | 106
FC25T2M0140 | ROTAMETRO ENCOLAR H CUERPO PVC-TRANSPARENTE. FLOTADOR PP. ESCALA L/H 14-140 | 25 | 115.52 | ROTAMETROS | 106
FC20T2M0185 | ROTAMETRO ENCOLAR H CUERPO PVC-TRANSPARENTE. FLOTADOR PP. ESCALA L/H 19-185 | 20 | 110.21 | ROTAMETROS | 106
FC25T2M0185 | ROTAMETRO ENCOLAR H CUERPO PVC-TRANSPARENTE. FLOTADOR PP. ESCALA L/H 19-185 | 25 | 115.52 | ROTAMETROS | 106
FC32T2M0185 | ROTAMETRO ENCOLAR H CUERPO PVC-TRANSPARENTE. FLOTADOR PP. ESCALA L/H 19-185 | 32 | 135.1 | ROTAMETROS | 106
FC16T2M0018 | ROTAMETRO ENCOLAR H CUERPO PVC-TRANSPARENTE. FLOTADOR PP. ESCALA L/H 2-18 | 16 | 104.87 | ROTAMETROS | 106
FC20T2M0023 | ROTAMETRO ENCOLAR H CUERPO PVC-TRANSPARENTE. FLOTADOR PP. ESCALA L/H 2-23 | 20 | 110.21 | ROTAMETROS | 106
FC32T2M0280 | ROTAMETRO ENCOLAR H CUERPO PVC-TRANSPARENTE. FLOTADOR PP. ESCALA L/H 28-280 | 32 | 135.1 | ROTAMETROS | 106
FC20T2M0300 | ROTAMETRO ENCOLAR H CUERPO PVC-TRANSPARENTE. FLOTADOR PP. ESCALA L/H 30-300 | 20 | 110.21 | ROTAMETROS | 106
FC25T2M0325 | ROTAMETRO ENCOLAR H CUERPO PVC-TRANSPARENTE. FLOTADOR PP. ESCALA L/H 30-325 | 25 | 115.52 | ROTAMETROS | 106
FC25T2M0600 | ROTAMETRO ENCOLAR H CUERPO PVC-TRANSPARENTE. FLOTADOR PP. ESCALA L/H 45-600 | 25 | 115.52 | ROTAMETROS | 106
FC16T2M0045 | ROTAMETRO ENCOLAR H CUERPO PVC-TRANSPARENTE. FLOTADOR PP. ESCALA L/H 5-45 | 16 | 104.87 | ROTAMETROS | 106
FC20T2M0045 | ROTAMETRO ENCOLAR H CUERPO PVC-TRANSPARENTE. FLOTADOR PP. ESCALA L/H 5-45 | 20 | 110.21 | ROTAMETROS | 106
FC32T2M0550 | ROTAMETRO ENCOLAR H CUERPO PVC-TRANSPARENTE. FLOTADOR PP. ESCALA L/H 55-550 | 32 | 135.1 | ROTAMETROS | 106
FC25T2M0075 | ROTAMETRO ENCOLAR H CUERPO PVC-TRANSPARENTE. FLOTADOR PP. ESCALA L/H 7,5-75 | 25 | 115.52 | ROTAMETROS | 106
FC32T2M0900 | ROTAMETRO ENCOLAR H CUERPO PVC-TRANSPARENTE. FLOTADOR PP. ESCALA L/H 90-900 | 32 | 135.1 | ROTAMETROS | 106
FC16T2M0014M | ROTAMETRO ENCOLAR H CUERPO PVC-TRANSPARENTE. FLOTADOR PP+M. ESCALA L/H 1,4-14 | 16 | 158.2 | ROTAMETROS | 106
FC16T2M0090M | ROTAMETRO ENCOLAR H CUERPO PVC-TRANSPARENTE. FLOTADOR PP+M. ESCALA L/H 10-90 | 16 | 158.2 | ROTAMETROS | 106
FC20T2M0090M | ROTAMETRO ENCOLAR H CUERPO PVC-TRANSPARENTE. FLOTADOR PP+M. ESCALA L/H 10-90 | 20 | 161.75 | ROTAMETROS | 106
FC16T2M0140M | ROTAMETRO ENCOLAR H CUERPO PVC-TRANSPARENTE. FLOTADOR PP+M. ESCALA L/H 14-140 | 16 | 158.2 | ROTAMETROS | 106
FC20T2M0140M | ROTAMETRO ENCOLAR H CUERPO PVC-TRANSPARENTE. FLOTADOR PP+M. ESCALA L/H 14-140 | 20 | 161.75 | ROTAMETROS | 106
FC25T2M0140M | ROTAMETRO ENCOLAR H CUERPO PVC-TRANSPARENTE. FLOTADOR PP+M. ESCALA L/H 14-140 | 25 | 168.87 | ROTAMETROS | 106
FC20T2M0185M | ROTAMETRO ENCOLAR H CUERPO PVC-TRANSPARENTE. FLOTADOR PP+M. ESCALA L/H 19-185 | 20 | 161.75 | ROTAMETROS | 106
FC25T2M0185M | ROTAMETRO ENCOLAR H CUERPO PVC-TRANSPARENTE. FLOTADOR PP+M. ESCALA L/H 19-185 | 25 | 168.87 | ROTAMETROS | 106
FC32T2M0185M | ROTAMETRO ENCOLAR H CUERPO PVC-TRANSPARENTE. FLOTADOR PP+M. ESCALA L/H 19-185 | 32 | 197.3 | ROTAMETROS | 106
FC16T2M0018M | ROTAMETRO ENCOLAR H CUERPO PVC-TRANSPARENTE. FLOTADOR PP+M. ESCALA L/H 2-18 | 16 | 158.2 | ROTAMETROS | 106
FC20T2M0023M | ROTAMETRO ENCOLAR H CUERPO PVC-TRANSPARENTE. FLOTADOR PP+M. ESCALA L/H 2-23 | 20 | 161.75 | ROTAMETROS | 106
FC32T2M0280M | ROTAMETRO ENCOLAR H CUERPO PVC-TRANSPARENTE. FLOTADOR PP+M. ESCALA L/H 28-280 | 32 | 197.3 | ROTAMETROS | 106
FC20T2M0300M | ROTAMETRO ENCOLAR H CUERPO PVC-TRANSPARENTE. FLOTADOR PP+M. ESCALA L/H 30-300 | 20 | 161.75 | ROTAMETROS | 106
FC25T2M0325M | ROTAMETRO ENCOLAR H CUERPO PVC-TRANSPARENTE. FLOTADOR PP+M. ESCALA L/H 30-325 | 25 | 168.87 | ROTAMETROS | 106
FC25T2M0600M | ROTAMETRO ENCOLAR H CUERPO PVC-TRANSPARENTE. FLOTADOR PP+M. ESCALA L/H 45-600 | 25 | 168.87 | ROTAMETROS | 106
FC16T2M0045M | ROTAMETRO ENCOLAR H CUERPO PVC-TRANSPARENTE. FLOTADOR PP+M. ESCALA L/H 5-45 | 16 | 158.2 | ROTAMETROS | 106
FC20T2M0045M | ROTAMETRO ENCOLAR H CUERPO PVC-TRANSPARENTE. FLOTADOR PP+M. ESCALA L/H 5-45 | 20 | 161.75 | ROTAMETROS | 106
FC32T2M0550M | ROTAMETRO ENCOLAR H CUERPO PVC-TRANSPARENTE. FLOTADOR PP+M. ESCALA L/H 55-550 | 32 | 197.3 | ROTAMETROS | 106
FC25T2M0075M | ROTAMETRO ENCOLAR H CUERPO PVC-TRANSPARENTE. FLOTADOR PP+M. ESCALA L/H 7,5-75 | 25 | 168.87 | ROTAMETROS | 106
FC32T2M0900M | ROTAMETRO ENCOLAR H CUERPO PVC-TRANSPARENTE. FLOTADOR PP+M. ESCALA L/H 90-900 | 32 | 197.3 | ROTAMETROS | 106
FC16P1M0015 | ROTAMETRO ENCOLAR H CUERPO POLYSULFON. FLOTADOR PP. ESCALA L/H 1,5-15 | 16 | 115.52 | ROTAMETROS | 106
FC32P1M1000 | ROTAMETRO ENCOLAR H CUERPO POLYSULFON. FLOTADOR PP. ESCALA L/H 100-1000 | 32 | 147.55 | ROTAMETROS | 106
FC16P1M0100 | ROTAMETRO ENCOLAR H CUERPO POLYSULFON. FLOTADOR PP. ESCALA L/H 10-100 | 16 | 115.52 | ROTAMETROS | 106
FC20P1M0100 | ROTAMETRO ENCOLAR H CUERPO POLYSULFON. FLOTADOR PP. ESCALA L/H 10-100 | 20 | 122.66 | ROTAMETROS | 106
FC16P1M0150 | ROTAMETRO ENCOLAR H CUERPO POLYSULFON. FLOTADOR PP. ESCALA L/H 15-150 | 16 | 115.52 | ROTAMETROS | 106
FC20P1M0150 | ROTAMETRO ENCOLAR H CUERPO POLYSULFON. FLOTADOR PP. ESCALA L/H 15-150 | 20 | 122.66 | ROTAMETROS | 106
FC25P1M0150 | ROTAMETRO ENCOLAR H CUERPO POLYSULFON. FLOTADOR PP. ESCALA L/H 15-150 | 25 | 131.54 | ROTAMETROS | 106
FC20P1M0200 | ROTAMETRO ENCOLAR H CUERPO POLYSULFON. FLOTADOR PP. ESCALA L/H 20-200 | 20 | 122.66 | ROTAMETROS | 106
FC25P1M0200 | ROTAMETRO ENCOLAR H CUERPO POLYSULFON. FLOTADOR PP. ESCALA L/H 20-200 | 25 | 131.54 | ROTAMETROS | 106
FC32P1M0200 | ROTAMETRO ENCOLAR H CUERPO POLYSULFON. FLOTADOR PP. ESCALA L/H 20-200 | 32 | 147.55 | ROTAMETROS | 106
FC16P1M0020 | ROTAMETRO ENCOLAR H CUERPO POLYSULFON. FLOTADOR PP. ESCALA L/H 2-20 | 16 | 115.52 | ROTAMETROS | 106
FC20P1M0025 | ROTAMETRO ENCOLAR H CUERPO POLYSULFON. FLOTADOR PP. ESCALA L/H 2-25 | 20 | 122.66 | ROTAMETROS | 106
FC32P1M0300 | ROTAMETRO ENCOLAR H CUERPO POLYSULFON. FLOTADOR PP. ESCALA L/H 30-300 | 32 | 147.55 | ROTAMETROS | 106
FC20P1M0320 | ROTAMETRO ENCOLAR H CUERPO POLYSULFON. FLOTADOR PP. ESCALA L/H 30-320 | 20 | 122.66 | ROTAMETROS | 106
FC25P1M0350 | ROTAMETRO ENCOLAR H CUERPO POLYSULFON. FLOTADOR PP. ESCALA L/H 30-350 | 25 | 131.54 | ROTAMETROS | 106
FC25P1M0650 | ROTAMETRO ENCOLAR H CUERPO POLYSULFON. FLOTADOR PP. ESCALA L/H 50-650 | 25 | 131.54 | ROTAMETROS | 106
FC16P1M0050 | ROTAMETRO ENCOLAR H CUERPO POLYSULFON. FLOTADOR PP. ESCALA L/H 5-50 | 16 | 115.52 | ROTAMETROS | 106
FC20P1M0050 | ROTAMETRO ENCOLAR H CUERPO POLYSULFON. FLOTADOR PP. ESCALA L/H 5-50 | 20 | 122.66 | ROTAMETROS | 106
FC32P1M0600 | ROTAMETRO ENCOLAR H CUERPO POLYSULFON. FLOTADOR PP. ESCALA L/H 60-600 | 32 | 147.55 | ROTAMETROS | 106
FC25P1M0080 | ROTAMETRO ENCOLAR H CUERPO POLYSULFON. FLOTADOR PP. ESCALA L/H 8-80 | 25 | 131.54 | ROTAMETROS | 106
FC16P1M0015M | ROTAMETRO ENCOLAR H CUERPO POLYSULFON. FLOTADOR PP+M. ESCALA L/H 1,5-15 | 16 | 170.64 | ROTAMETROS | 106
FC32P1M1000M | ROTAMETRO ENCOLAR H CUERPO POLYSULFON. FLOTADOR PP+M. ESCALA L/H 100-1000 | 32 | 209.74 | ROTAMETROS | 106
FC16P1M0100M | ROTAMETRO ENCOLAR H CUERPO POLYSULFON. FLOTADOR PP+M. ESCALA L/H 10-100 | 16 | 170.64 | ROTAMETROS | 106
FC20P1M0100M | ROTAMETRO ENCOLAR H CUERPO POLYSULFON. FLOTADOR PP+M. ESCALA L/H 10-100 | 20 | 175.97 | ROTAMETROS | 106
FC16P1M0150M | ROTAMETRO ENCOLAR H CUERPO POLYSULFON. FLOTADOR PP+M. ESCALA L/H 15-150 | 16 | 170.64 | ROTAMETROS | 106
FC20P1M0150M | ROTAMETRO ENCOLAR H CUERPO POLYSULFON. FLOTADOR PP+M. ESCALA L/H 15-150 | 20 | 175.97 | ROTAMETROS | 106
FC25P1M0150M | ROTAMETRO ENCOLAR H CUERPO POLYSULFON. FLOTADOR PP+M. ESCALA L/H 15-150 | 25 | 184.86 | ROTAMETROS | 106
FC20P1M0200M | ROTAMETRO ENCOLAR H CUERPO POLYSULFON. FLOTADOR PP+M. ESCALA L/H 20-200 | 20 | 175.97 | ROTAMETROS | 106
FC25P1M0200M | ROTAMETRO ENCOLAR H CUERPO POLYSULFON. FLOTADOR PP+M. ESCALA L/H 20-200 | 25 | 184.86 | ROTAMETROS | 106
FC32P1M0200M | ROTAMETRO ENCOLAR H CUERPO POLYSULFON. FLOTADOR PP+M. ESCALA L/H 20-200 | 32 | 209.74 | ROTAMETROS | 106
FC16P1M0020M | ROTAMETRO ENCOLAR H CUERPO POLYSULFON. FLOTADOR PP+M. ESCALA L/H 2-20 | 16 | 170.64 | ROTAMETROS | 106
FC20P1M0025M | ROTAMETRO ENCOLAR H CUERPO POLYSULFON. FLOTADOR PP+M. ESCALA L/H 2-25 | 20 | 175.97 | ROTAMETROS | 106
FC32P1M0300M | ROTAMETRO ENCOLAR H CUERPO POLYSULFON. FLOTADOR PP+M. ESCALA L/H 30-300 | 32 | 209.74 | ROTAMETROS | 106
FC20P1M0320M | ROTAMETRO ENCOLAR H CUERPO POLYSULFON. FLOTADOR PP+M. ESCALA L/H 30-320 | 20 | 175.97 | ROTAMETROS | 106
FC25P1M0350M | ROTAMETRO ENCOLAR H CUERPO POLYSULFON. FLOTADOR PP+M. ESCALA L/H 30-350 | 25 | 184.86 | ROTAMETROS | 106
FC25P1M0650M | ROTAMETRO ENCOLAR H CUERPO POLYSULFON. FLOTADOR PP+M. ESCALA L/H 50-650 | 25 | 184.86 | ROTAMETROS | 106
FC16P1M0050M | ROTAMETRO ENCOLAR H CUERPO POLYSULFON. FLOTADOR PP+M. ESCALA L/H 5-50 | 16 | 170.64 | ROTAMETROS | 106
FC20P1M0050M | ROTAMETRO ENCOLAR H CUERPO POLYSULFON. FLOTADOR PP+M. ESCALA L/H 5-50 | 20 | 175.97 | ROTAMETROS | 106
FC32P1M0600M | ROTAMETRO ENCOLAR H CUERPO POLYSULFON. FLOTADOR PP+M. ESCALA L/H 60-600 | 32 | 209.74 | ROTAMETROS | 106
FC25P1M0080M | ROTAMETRO ENCOLAR H CUERPO POLYSULFON. FLOTADOR PP+M. ESCALA L/H 8-80 | 25 | 184.86 | ROTAMETROS | 106
FC32P1X1000 | ROTAMETRO ENCOLAR H CUERPO POLYSULFON. FLOTADOR INOX. ESCALA L/H 100-1000 | 32 | 147.55 | ROTAMETROS | 106
FC25P1X1100 | ROTAMETRO ENCOLAR H CUERPO POLYSULFON. FLOTADOR INOX. ESCALA L/H 100-1100 | 25 | 131.54 | ROTAMETROS | 106
FC16P1X0100 | ROTAMETRO ENCOLAR H CUERPO POLYSULFON. FLOTADOR INOX. ESCALA L/H 10-100 | 16 | 115.52 | ROTAMETROS | 106
FC20P1X0100 | ROTAMETRO ENCOLAR H CUERPO POLYSULFON. FLOTADOR INOX. ESCALA L/H 10-100 | 20 | 122.66 | ROTAMETROS | 106
FC32P1X1500 | ROTAMETRO ENCOLAR H CUERPO POLYSULFON. FLOTADOR INOX. ESCALA L/H 150-1500 | 32 | 147.55 | ROTAMETROS | 106
FC25P1X0150 | ROTAMETRO ENCOLAR H CUERPO POLYSULFON. FLOTADOR INOX. ESCALA L/H 15-150 | 25 | 131.54 | ROTAMETROS | 106
FC20P1X0160 | ROTAMETRO ENCOLAR H CUERPO POLYSULFON. FLOTADOR INOX. ESCALA L/H 15-160 | 20 | 122.66 | ROTAMETROS | 106
FC16P1X0200 | ROTAMETRO ENCOLAR H CUERPO POLYSULFON. FLOTADOR INOX. ESCALA L/H 20-200 | 16 | 115.52 | ROTAMETROS | 106
FC20P1X0250 | ROTAMETRO ENCOLAR H CUERPO POLYSULFON. FLOTADOR INOX. ESCALA L/H 20-250 | 20 | 122.66 | ROTAMETROS | 106
FC25P1X0250 | ROTAMETRO ENCOLAR H CUERPO POLYSULFON. FLOTADOR INOX. ESCALA L/H 25-250 | 25 | 131.54 | ROTAMETROS | 106
FC16P1X0300 | ROTAMETRO ENCOLAR H CUERPO POLYSULFON. FLOTADOR INOX. ESCALA L/H 30-300 | 16 | 115.52 | ROTAMETROS | 106
FC16P1X0030 | ROTAMETRO ENCOLAR H CUERPO POLYSULFON. FLOTADOR INOX. ESCALA L/H 3-30 | 16 | 115.52 | ROTAMETROS | 106
FC20P1X0350 | ROTAMETRO ENCOLAR H CUERPO POLYSULFON. FLOTADOR INOX. ESCALA L/H 35-350 | 20 | 122.66 | ROTAMETROS | 106
FC25P1X0400 | ROTAMETRO ENCOLAR H CUERPO POLYSULFON. FLOTADOR INOX. ESCALA L/H 40-400 | 25 | 131.54 | ROTAMETROS | 106
FC32P1X0400 | ROTAMETRO ENCOLAR H CUERPO POLYSULFON. FLOTADOR INOX. ESCALA L/H 40-400 | 32 | 147.55 | ROTAMETROS | 106
FC16P1X0040 | ROTAMETRO ENCOLAR H CUERPO POLYSULFON. FLOTADOR INOX. ESCALA L/H 4-40 | 16 | 115.52 | ROTAMETROS | 106
FC25P1X0600 | ROTAMETRO ENCOLAR H CUERPO POLYSULFON. FLOTADOR INOX. ESCALA L/H 50-600 | 25 | 131.54 | ROTAMETROS | 106
FC32P1X0600 | ROTAMETRO ENCOLAR H CUERPO POLYSULFON. FLOTADOR INOX. ESCALA L/H 50-600 | 32 | 147.55 | ROTAMETROS | 106
FC20P1X0050 | ROTAMETRO ENCOLAR H CUERPO POLYSULFON. FLOTADOR INOX. ESCALA L/H 5-50 | 20 | 122.66 | ROTAMETROS | 106
FC20P1X0600 | ROTAMETRO ENCOLAR H CUERPO POLYSULFON. FLOTADOR INOX. ESCALA L/H 60-600 | 20 | 122.66 | ROTAMETROS | 106
FC32P1X1000M | ROTAMETRO ENCOLAR H CUERPO POLYSULFON. FLOTADOR INOX+M. ESCALA L/H 100-1000 | 32 | 209.74 | ROTAMETROS | 106
FC25P1X1100M | ROTAMETRO ENCOLAR H CUERPO POLYSULFON. FLOTADOR INOX+M. ESCALA L/H 100-1100 | 25 | 184.86 | ROTAMETROS | 106
FC16P1X0100M | ROTAMETRO ENCOLAR H CUERPO POLYSULFON. FLOTADOR INOX+M. ESCALA L/H 10-100 | 16 | 170.64 | ROTAMETROS | 106
FC20P1X0100M | ROTAMETRO ENCOLAR H CUERPO POLYSULFON. FLOTADOR INOX+M. ESCALA L/H 10-100 | 20 | 175.97 | ROTAMETROS | 106
FC32P1X1500M | ROTAMETRO ENCOLAR H CUERPO POLYSULFON. FLOTADOR INOX+M. ESCALA L/H 150-1500 | 32 | 209.74 | ROTAMETROS | 106
FC25P1X0150M | ROTAMETRO ENCOLAR H CUERPO POLYSULFON. FLOTADOR INOX+M. ESCALA L/H 15-150 | 25 | 184.86 | ROTAMETROS | 106
FC20P1X0160M | ROTAMETRO ENCOLAR H CUERPO POLYSULFON. FLOTADOR INOX+M. ESCALA L/H 15-160 | 20 | 175.97 | ROTAMETROS | 106
FC16P1X0200M | ROTAMETRO ENCOLAR H CUERPO POLYSULFON. FLOTADOR INOX+M. ESCALA L/H 20-200 | 16 | 170.64 | ROTAMETROS | 106
FC20P1X0250M | ROTAMETRO ENCOLAR H CUERPO POLYSULFON. FLOTADOR INOX+M. ESCALA L/H 20-250 | 20 | 175.97 | ROTAMETROS | 106
FC25P1X0250M | ROTAMETRO ENCOLAR H CUERPO POLYSULFON. FLOTADOR INOX+M. ESCALA L/H 25-250 | 25 | 184.86 | ROTAMETROS | 106
FC16P1X0300M | ROTAMETRO ENCOLAR H CUERPO POLYSULFON. FLOTADOR INOX+M. ESCALA L/H 30-300 | 16 | 170.64 | ROTAMETROS | 106
FC16P1X0030M | ROTAMETRO ENCOLAR H CUERPO POLYSULFON. FLOTADOR INOX+M. ESCALA L/H 3-30 | 16 | 170.64 | ROTAMETROS | 106
FC20P1X0350M | ROTAMETRO ENCOLAR H CUERPO POLYSULFON. FLOTADOR INOX+M. ESCALA L/H 35-350 | 20 | 175.97 | ROTAMETROS | 106
FC25P1X0400M | ROTAMETRO ENCOLAR H CUERPO POLYSULFON. FLOTADOR INOX+M. ESCALA L/H 40-400 | 25 | 184.86 | ROTAMETROS | 106
FC32P1X0400M | ROTAMETRO ENCOLAR H CUERPO POLYSULFON. FLOTADOR INOX+M. ESCALA L/H 40-400 | 32 | 209.74 | ROTAMETROS | 106
FC16P1X0040M | ROTAMETRO ENCOLAR H CUERPO POLYSULFON. FLOTADOR INOX+M. ESCALA L/H 4-40 | 16 | 170.64 | ROTAMETROS | 106
FC25P1X0600M | ROTAMETRO ENCOLAR H CUERPO POLYSULFON. FLOTADOR INOX+M. ESCALA L/H 50-600 | 25 | 184.86 | ROTAMETROS | 106
FC32P1X0600M | ROTAMETRO ENCOLAR H CUERPO POLYSULFON. FLOTADOR INOX+M. ESCALA L/H 50-600 | 32 | 209.74 | ROTAMETROS | 106
FC20P1X0050M | ROTAMETRO ENCOLAR H CUERPO POLYSULFON. FLOTADOR INOX+M. ESCALA L/H 5-50 | 20 | 175.97 | ROTAMETROS | 106
FC20P1X0600M | ROTAMETRO ENCOLAR H CUERPO POLYSULFON. FLOTADOR INOX+M. ESCALA L/H 60-600 | 20 | 175.97 | ROTAMETROS | 106
FC16T1M0015 | ROTAMETRO ENCOLAR H CUERPO PVC-TRANSPARENTE. FLOTADOR PP. ESCALA L/H 1,5-15 | 16 | 101.31 | ROTAMETROS | 106
FC32T1M1000 | ROTAMETRO ENCOLAR H CUERPO PVC-TRANSPARENTE. FLOTADOR PP. ESCALA L/H 100-1000 | 32 | 124.44 | ROTAMETROS | 106
FC16T1M0100 | ROTAMETRO ENCOLAR H CUERPO PVC-TRANSPARENTE. FLOTADOR PP. ESCALA L/H 10-100 | 16 | 101.31 | ROTAMETROS | 106
FC20T1M0100 | ROTAMETRO ENCOLAR H CUERPO PVC-TRANSPARENTE. FLOTADOR PP. ESCALA L/H 10-100 | 20 | 106.65 | ROTAMETROS | 106
FC16T1M0150 | ROTAMETRO ENCOLAR H CUERPO PVC-TRANSPARENTE. FLOTADOR PP. ESCALA L/H 15-150 | 16 | 101.31 | ROTAMETROS | 106
FC20T1M0150 | ROTAMETRO ENCOLAR H CUERPO PVC-TRANSPARENTE. FLOTADOR PP. ESCALA L/H 15-150 | 20 | 106.65 | ROTAMETROS | 106
FC25T1M0150 | ROTAMETRO ENCOLAR H CUERPO PVC-TRANSPARENTE. FLOTADOR PP. ESCALA L/H 15-150 | 25 | 112 | ROTAMETROS | 106
FC20T1M0200 | ROTAMETRO ENCOLAR H CUERPO PVC-TRANSPARENTE. FLOTADOR PP. ESCALA L/H 20-200 | 20 | 106.65 | ROTAMETROS | 106
FC25T1M0200 | ROTAMETRO ENCOLAR H CUERPO PVC-TRANSPARENTE. FLOTADOR PP. ESCALA L/H 20-200 | 25 | 112 | ROTAMETROS | 106
FC32T1M0200 | ROTAMETRO ENCOLAR H CUERPO PVC-TRANSPARENTE. FLOTADOR PP. ESCALA L/H 20-200 | 32 | 124.44 | ROTAMETROS | 106
FC16T1M0020 | ROTAMETRO ENCOLAR H CUERPO PVC-TRANSPARENTE. FLOTADOR PP. ESCALA L/H 2-20 | 16 | 101.31 | ROTAMETROS | 106
FC20T1M0025 | ROTAMETRO ENCOLAR H CUERPO PVC-TRANSPARENTE. FLOTADOR PP. ESCALA L/H 2-25 | 20 | 106.65 | ROTAMETROS | 106
FC32T1M0300 | ROTAMETRO ENCOLAR H CUERPO PVC-TRANSPARENTE. FLOTADOR PP. ESCALA L/H 30-300 | 32 | 124.44 | ROTAMETROS | 106
FC32T1M0600 | ROTAMETRO ENCOLAR H CUERPO PVC-TRANSPARENTE. FLOTADOR PP. ESCALA L/H 30-320 | 32 | 124.44 | ROTAMETROS | 106
FC25T1M0080 | ROTAMETRO ENCOLAR H CUERPO PVC-TRANSPARENTE. FLOTADOR PP. ESCALA L/H 30-350 | 25 | 112 | ROTAMETROS | 106
FC20T1M0320 | ROTAMETRO ENCOLAR H CUERPO PVC-TRANSPARENTE. FLOTADOR PP. ESCALA L/H 50-650 | 20 | 106.65 | ROTAMETROS | 106
FC25T1M0350 | ROTAMETRO ENCOLAR H CUERPO PVC-TRANSPARENTE. FLOTADOR PP. ESCALA L/H 5-50 | 25 | 112 | ROTAMETROS | 106
FC25T1M0650 | ROTAMETRO ENCOLAR H CUERPO PVC-TRANSPARENTE. FLOTADOR PP. ESCALA L/H 5-50 | 25 | 112 | ROTAMETROS | 106
FC16T1M0050 | ROTAMETRO ENCOLAR H CUERPO PVC-TRANSPARENTE. FLOTADOR PP. ESCALA L/H 60-600 | 16 | 101.31 | ROTAMETROS | 106
FC20T1M0050 | ROTAMETRO ENCOLAR H CUERPO PVC-TRANSPARENTE. FLOTADOR PP. ESCALA L/H 8-80 | 20 | 106.65 | ROTAMETROS | 106
FC16T1M0015M | ROTAMETRO ENCOLAR H CUERPO PVC-TRANSPARENTE. FLOTADOR PP+M. ESCALA L/H 1,5-15 | 16 | 154.63 | ROTAMETROS | 106
FC32T1M1000M | ROTAMETRO ENCOLAR H CUERPO PVC-TRANSPARENTE. FLOTADOR PP+M. ESCALA L/H 100-1000 | 32 | 186.63 | ROTAMETROS | 106
FC16T1M0100M | ROTAMETRO ENCOLAR H CUERPO PVC-TRANSPARENTE. FLOTADOR PP+M. ESCALA L/H 10-100 | 16 | 154.63 | ROTAMETROS | 106
FC20T1M0100M | ROTAMETRO ENCOLAR H CUERPO PVC-TRANSPARENTE. FLOTADOR PP+M. ESCALA L/H 10-100 | 20 | 158.2 | ROTAMETROS | 106
FC16T1M0150M | ROTAMETRO ENCOLAR H CUERPO PVC-TRANSPARENTE. FLOTADOR PP+M. ESCALA L/H 15-150 | 16 | 154.63 | ROTAMETROS | 106
FC20T1M0150M | ROTAMETRO ENCOLAR H CUERPO PVC-TRANSPARENTE. FLOTADOR PP+M. ESCALA L/H 15-150 | 20 | 158.2 | ROTAMETROS | 106
FC25T1M0150M | ROTAMETRO ENCOLAR H CUERPO PVC-TRANSPARENTE. FLOTADOR PP+M. ESCALA L/H 15-150 | 25 | 165.31 | ROTAMETROS | 106
FC20T1M0200M | ROTAMETRO ENCOLAR H CUERPO PVC-TRANSPARENTE. FLOTADOR PP+M. ESCALA L/H 20-200 | 20 | 158.2 | ROTAMETROS | 106
FC25T1M0200M | ROTAMETRO ENCOLAR H CUERPO PVC-TRANSPARENTE. FLOTADOR PP+M. ESCALA L/H 20-200 | 25 | 165.31 | ROTAMETROS | 106
FC32T1M0200M | ROTAMETRO ENCOLAR H CUERPO PVC-TRANSPARENTE. FLOTADOR PP+M. ESCALA L/H 20-200 | 32 | 186.63 | ROTAMETROS | 106
FC16T1M0020M | ROTAMETRO ENCOLAR H CUERPO PVC-TRANSPARENTE. FLOTADOR PP+M. ESCALA L/H 2-20 | 16 | 154.63 | ROTAMETROS | 106
FC20T1M0025M | ROTAMETRO ENCOLAR H CUERPO PVC-TRANSPARENTE. FLOTADOR PP+M. ESCALA L/H 2-25 | 20 | 158.2 | ROTAMETROS | 106
FC32T1M0300M | ROTAMETRO ENCOLAR H CUERPO PVC-TRANSPARENTE. FLOTADOR PP+M. ESCALA L/H 30-300 | 32 | 186.63 | ROTAMETROS | 106
FC20T1M0320M | ROTAMETRO ENCOLAR H CUERPO PVC-TRANSPARENTE. FLOTADOR PP+M. ESCALA L/H 30-320 | 20 | 158.2 | ROTAMETROS | 106
FC25T1M0350M | ROTAMETRO ENCOLAR H CUERPO PVC-TRANSPARENTE. FLOTADOR PP+M. ESCALA L/H 30-350 | 25 | 165.31 | ROTAMETROS | 106
FC25T1M0650M | ROTAMETRO ENCOLAR H CUERPO PVC-TRANSPARENTE. FLOTADOR PP+M. ESCALA L/H 50-650 | 25 | 165.31 | ROTAMETROS | 106
FC16T1M0050M | ROTAMETRO ENCOLAR H CUERPO PVC-TRANSPARENTE. FLOTADOR PP+M. ESCALA L/H 5-50 | 16 | 154.63 | ROTAMETROS | 106
FC20T1M0050M | ROTAMETRO ENCOLAR H CUERPO PVC-TRANSPARENTE. FLOTADOR PP+M. ESCALA L/H 5-50 | 20 | 158.2 | ROTAMETROS | 106
FC32T1M0600M | ROTAMETRO ENCOLAR H CUERPO PVC-TRANSPARENTE. FLOTADOR PP+M. ESCALA L/H 60-600 | 32 | 186.63 | ROTAMETROS | 106
FC25T1M0080M | ROTAMETRO ENCOLAR H CUERPO PVC-TRANSPARENTE. FLOTADOR PP+M. ESCALA L/H 8-80 | 25 | 165.31 | ROTAMETROS | 106
FC32T1X1000 | ROTAMETRO ENCOLAR H CUERPO PVC-TRANSPARENTE. FLOTADOR INOX. ESCALA L/H 100-1000 | 32 | 124.44 | ROTAMETROS | 106
FC25T1X1100 | ROTAMETRO ENCOLAR H CUERPO PVC-TRANSPARENTE. FLOTADOR INOX. ESCALA L/H 100-1100 | 25 | 112 | ROTAMETROS | 106
FC16T1X0100 | ROTAMETRO ENCOLAR H CUERPO PVC-TRANSPARENTE. FLOTADOR INOX. ESCALA L/H 10-100 | 16 | 101.31 | ROTAMETROS | 106
FC20T1X0100 | ROTAMETRO ENCOLAR H CUERPO PVC-TRANSPARENTE. FLOTADOR INOX. ESCALA L/H 10-100 | 20 | 106.65 | ROTAMETROS | 106
FC32T1X1500 | ROTAMETRO ENCOLAR H CUERPO PVC-TRANSPARENTE. FLOTADOR INOX. ESCALA L/H 150-1500 | 32 | 124.44 | ROTAMETROS | 106
FC25T1X0150 | ROTAMETRO ENCOLAR H CUERPO PVC-TRANSPARENTE. FLOTADOR INOX. ESCALA L/H 15-150 | 25 | 112 | ROTAMETROS | 106
FC20T1X0160 | ROTAMETRO ENCOLAR H CUERPO PVC-TRANSPARENTE. FLOTADOR INOX. ESCALA L/H 15-160 | 20 | 106.65 | ROTAMETROS | 106
FC16T1X0200 | ROTAMETRO ENCOLAR H CUERPO PVC-TRANSPARENTE. FLOTADOR INOX. ESCALA L/H 20-200 | 16 | 101.31 | ROTAMETROS | 106
FC20T1X0250 | ROTAMETRO ENCOLAR H CUERPO PVC-TRANSPARENTE. FLOTADOR INOX. ESCALA L/H 20-250 | 20 | 106.65 | ROTAMETROS | 106
FC25T1X0250 | ROTAMETRO ENCOLAR H CUERPO PVC-TRANSPARENTE. FLOTADOR INOX. ESCALA L/H 25-250 | 25 | 112 | ROTAMETROS | 106
FC16T1X0300 | ROTAMETRO ENCOLAR H CUERPO PVC-TRANSPARENTE. FLOTADOR INOX. ESCALA L/H 30-300 | 16 | 101.31 | ROTAMETROS | 106
FC16T1X0030 | ROTAMETRO ENCOLAR H CUERPO PVC-TRANSPARENTE. FLOTADOR INOX. ESCALA L/H 3-30 | 16 | 101.31 | ROTAMETROS | 106
FC20T1X0350 | ROTAMETRO ENCOLAR H CUERPO PVC-TRANSPARENTE. FLOTADOR INOX. ESCALA L/H 35-350 | 20 | 106.65 | ROTAMETROS | 106
FC25T1X0400 | ROTAMETRO ENCOLAR H CUERPO PVC-TRANSPARENTE. FLOTADOR INOX. ESCALA L/H 40-400 | 25 | 112 | ROTAMETROS | 106
FC32T1X0400 | ROTAMETRO ENCOLAR H CUERPO PVC-TRANSPARENTE. FLOTADOR INOX. ESCALA L/H 40-400 | 32 | 124.44 | ROTAMETROS | 106
FC16T1X0040 | ROTAMETRO ENCOLAR H CUERPO PVC-TRANSPARENTE. FLOTADOR INOX. ESCALA L/H 4-40 | 16 | 101.31 | ROTAMETROS | 106
FC25T1X0600 | ROTAMETRO ENCOLAR H CUERPO PVC-TRANSPARENTE. FLOTADOR INOX. ESCALA L/H 50-600 | 25 | 112 | ROTAMETROS | 106
FC32T1X0600 | ROTAMETRO ENCOLAR H CUERPO PVC-TRANSPARENTE. FLOTADOR INOX. ESCALA L/H 50-600 | 32 | 124.44 | ROTAMETROS | 106
FC20T1X0050 | ROTAMETRO ENCOLAR H CUERPO PVC-TRANSPARENTE. FLOTADOR INOX. ESCALA L/H 5-50 | 20 | 106.65 | ROTAMETROS | 106
FC20T1X0600 | ROTAMETRO ENCOLAR H CUERPO PVC-TRANSPARENTE. FLOTADOR INOX. ESCALA L/H 60-600 | 20 | 106.65 | ROTAMETROS | 106
FC32T1X1000M | ROTAMETRO ENCOLAR H CUERPO PVC-TRANSPARENTE. FLOTADOR INOX+M. ESCALA L/H 100-1000 | 32 | 186.63 | ROTAMETROS | 106
FC25T1X1100M | ROTAMETRO ENCOLAR H CUERPO PVC-TRANSPARENTE. FLOTADOR INOX+M. ESCALA L/H 100-1100 | 25 | 165.31 | ROTAMETROS | 106
FC16T1X0100M | ROTAMETRO ENCOLAR H CUERPO PVC-TRANSPARENTE. FLOTADOR INOX+M. ESCALA L/H 10-100 | 16 | 154.63 | ROTAMETROS | 106
FC20T1X0100M | ROTAMETRO ENCOLAR H CUERPO PVC-TRANSPARENTE. FLOTADOR INOX+M. ESCALA L/H 10-100 | 20 | 158.2 | ROTAMETROS | 106
FC32T1X1500M | ROTAMETRO ENCOLAR H CUERPO PVC-TRANSPARENTE. FLOTADOR INOX+M. ESCALA L/H 150-1500 | 32 | 186.63 | ROTAMETROS | 106
FC25T1X0150M | ROTAMETRO ENCOLAR H CUERPO PVC-TRANSPARENTE. FLOTADOR INOX+M. ESCALA L/H 15-150 | 25 | 165.31 | ROTAMETROS | 106
FC20T1X0160M | ROTAMETRO ENCOLAR H CUERPO PVC-TRANSPARENTE. FLOTADOR INOX+M. ESCALA L/H 15-160 | 20 | 158.2 | ROTAMETROS | 106
FC16T1X0200M | ROTAMETRO ENCOLAR H CUERPO PVC-TRANSPARENTE. FLOTADOR INOX+M. ESCALA L/H 20-200 | 16 | 154.63 | ROTAMETROS | 106
FC20T1X0250M | ROTAMETRO ENCOLAR H CUERPO PVC-TRANSPARENTE. FLOTADOR INOX+M. ESCALA L/H 20-250 | 20 | 158.2 | ROTAMETROS | 106
FC25T1X0250M | ROTAMETRO ENCOLAR H CUERPO PVC-TRANSPARENTE. FLOTADOR INOX+M. ESCALA L/H 25-250 | 25 | 165.31 | ROTAMETROS | 106
FC16T1X0300M | ROTAMETRO ENCOLAR H CUERPO PVC-TRANSPARENTE. FLOTADOR INOX+M. ESCALA L/H 30-300 | 16 | 154.63 | ROTAMETROS | 106
FC16T1X0030M | ROTAMETRO ENCOLAR H CUERPO PVC-TRANSPARENTE. FLOTADOR INOX+M. ESCALA L/H 3-30 | 16 | 154.63 | ROTAMETROS | 106
FC20T1X0350M | ROTAMETRO ENCOLAR H CUERPO PVC-TRANSPARENTE. FLOTADOR INOX+M. ESCALA L/H 35-350 | 20 | 158.2 | ROTAMETROS | 106
FC25T1X0400M | ROTAMETRO ENCOLAR H CUERPO PVC-TRANSPARENTE. FLOTADOR INOX+M. ESCALA L/H 40-400 | 25 | 165.31 | ROTAMETROS | 106
FC32T1X0400M | ROTAMETRO ENCOLAR H CUERPO PVC-TRANSPARENTE. FLOTADOR INOX+M. ESCALA L/H 40-400 | 32 | 186.63 | ROTAMETROS | 106
FC16T1X0040M | ROTAMETRO ENCOLAR H CUERPO PVC-TRANSPARENTE. FLOTADOR INOX+M. ESCALA L/H 4-40 | 16 | 154.63 | ROTAMETROS | 106
FC25T1X0600M | ROTAMETRO ENCOLAR H CUERPO PVC-TRANSPARENTE. FLOTADOR INOX+M. ESCALA L/H 50-600 | 25 | 165.31 | ROTAMETROS | 106
FC32T1X0600M | ROTAMETRO ENCOLAR H CUERPO PVC-TRANSPARENTE. FLOTADOR INOX+M. ESCALA L/H 50-600 | 32 | 186.63 | ROTAMETROS | 106
FC20T1X0050M | ROTAMETRO ENCOLAR H CUERPO PVC-TRANSPARENTE. FLOTADOR INOX+M. ESCALA L/H 5-50 | 20 | 158.2 | ROTAMETROS | 106
FC20T1X0600M | ROTAMETRO ENCOLAR H CUERPO PVC-TRANSPARENTE. FLOTADOR INOX+M. ESCALA L/H 60-600 | 20 | 158.2 | ROTAMETROS | 106
FC16D1M0015 | ROTAMETRO ENCOLAR H CUERPO TROGAMID. FLOTADOR PP. ESCALA L/H 1,5-15 | 16 | 104.87 | ROTAMETROS | 106
FC32D1M1000 | ROTAMETRO ENCOLAR H CUERPO TROGAMID. FLOTADOR PP. ESCALA L/H 100-1000 | 32 | 127.97 | ROTAMETROS | 106
FC16D1M0100 | ROTAMETRO ENCOLAR H CUERPO TROGAMID. FLOTADOR PP. ESCALA L/H 10-100 | 16 | 104.87 | ROTAMETROS | 106
FC20D1M0100 | ROTAMETRO ENCOLAR H CUERPO TROGAMID. FLOTADOR PP. ESCALA L/H 10-100 | 20 | 110.21 | ROTAMETROS | 106
FC16D1M0150 | ROTAMETRO ENCOLAR H CUERPO TROGAMID. FLOTADOR PP. ESCALA L/H 15-150 | 16 | 104.87 | ROTAMETROS | 106
FC20D1M0150 | ROTAMETRO ENCOLAR H CUERPO TROGAMID. FLOTADOR PP. ESCALA L/H 15-150 | 20 | 110.21 | ROTAMETROS | 106
FC25D1M0150 | ROTAMETRO ENCOLAR H CUERPO TROGAMID. FLOTADOR PP. ESCALA L/H 15-150 | 25 | 115.52 | ROTAMETROS | 106
FC20D1M0200 | ROTAMETRO ENCOLAR H CUERPO TROGAMID. FLOTADOR PP. ESCALA L/H 20-200 | 20 | 110.21 | ROTAMETROS | 106
FC25D1M0200 | ROTAMETRO ENCOLAR H CUERPO TROGAMID. FLOTADOR PP. ESCALA L/H 20-200 | 25 | 115.52 | ROTAMETROS | 106
FC32D1M0200 | ROTAMETRO ENCOLAR H CUERPO TROGAMID. FLOTADOR PP. ESCALA L/H 20-200 | 32 | 127.97 | ROTAMETROS | 106
FC16D1M0020 | ROTAMETRO ENCOLAR H CUERPO TROGAMID. FLOTADOR PP. ESCALA L/H 2-20 | 16 | 104.87 | ROTAMETROS | 106
FC20D1M0025 | ROTAMETRO ENCOLAR H CUERPO TROGAMID. FLOTADOR PP. ESCALA L/H 2-25 | 20 | 110.21 | ROTAMETROS | 106
FC32D1M0300 | ROTAMETRO ENCOLAR H CUERPO TROGAMID. FLOTADOR PP. ESCALA L/H 30-300 | 32 | 127.97 | ROTAMETROS | 106
FC20D1M0320 | ROTAMETRO ENCOLAR H CUERPO TROGAMID. FLOTADOR PP. ESCALA L/H 30-320 | 20 | 110.21 | ROTAMETROS | 106
FC25D1M0350 | ROTAMETRO ENCOLAR H CUERPO TROGAMID. FLOTADOR PP. ESCALA L/H 30-350 | 25 | 115.52 | ROTAMETROS | 106
FC25D1M0650 | ROTAMETRO ENCOLAR H CUERPO TROGAMID. FLOTADOR PP. ESCALA L/H 50-650 | 25 | 115.52 | ROTAMETROS | 106
FC16D1M0050 | ROTAMETRO ENCOLAR H CUERPO TROGAMID. FLOTADOR PP. ESCALA L/H 5-50 | 16 | 104.87 | ROTAMETROS | 106
FC20D1M0050 | ROTAMETRO ENCOLAR H CUERPO TROGAMID. FLOTADOR PP. ESCALA L/H 5-50 | 20 | 110.21 | ROTAMETROS | 106
FC32D1M0600 | ROTAMETRO ENCOLAR H CUERPO TROGAMID. FLOTADOR PP. ESCALA L/H 60-600 | 32 | 127.97 | ROTAMETROS | 106
FC25D1M0080 | ROTAMETRO ENCOLAR H CUERPO TROGAMID. FLOTADOR PP. ESCALA L/H 8-80 | 25 | 115.52 | ROTAMETROS | 106
FC16D1M0015M | ROTAMETRO ENCOLAR H CUERPO TROGAMID. FLOTADOR PP+M. ESCALA L/H 1,5-15 | 16 | 158.2 | ROTAMETROS | 106
FC32D1M1000M | ROTAMETRO ENCOLAR H CUERPO TROGAMID. FLOTADOR PP+M. ESCALA L/H 100-1000 | 32 | 190.19 | ROTAMETROS | 106
FC16D1M0100M | ROTAMETRO ENCOLAR H CUERPO TROGAMID. FLOTADOR PP+M. ESCALA L/H 10-100 | 16 | 158.2 | ROTAMETROS | 106
FC20D1M0100M | ROTAMETRO ENCOLAR H CUERPO TROGAMID. FLOTADOR PP+M. ESCALA L/H 10-100 | 20 | 161.75 | ROTAMETROS | 106
FC16D1M0150M | ROTAMETRO ENCOLAR H CUERPO TROGAMID. FLOTADOR PP+M. ESCALA L/H 15-150 | 16 | 158.2 | ROTAMETROS | 106
FC20D1M0150M | ROTAMETRO ENCOLAR H CUERPO TROGAMID. FLOTADOR PP+M. ESCALA L/H 15-150 | 20 | 161.75 | ROTAMETROS | 106
FC25D1M0150M | ROTAMETRO ENCOLAR H CUERPO TROGAMID. FLOTADOR PP+M. ESCALA L/H 15-150 | 25 | 168.87 | ROTAMETROS | 106
FC20D1M0200M | ROTAMETRO ENCOLAR H CUERPO TROGAMID. FLOTADOR PP+M. ESCALA L/H 20-200 | 20 | 161.75 | ROTAMETROS | 106
FC25D1M0200M | ROTAMETRO ENCOLAR H CUERPO TROGAMID. FLOTADOR PP+M. ESCALA L/H 20-200 | 25 | 168.87 | ROTAMETROS | 106
FC32D1M0200M | ROTAMETRO ENCOLAR H CUERPO TROGAMID. FLOTADOR PP+M. ESCALA L/H 20-200 | 32 | 190.19 | ROTAMETROS | 106
FC16D1M0020M | ROTAMETRO ENCOLAR H CUERPO TROGAMID. FLOTADOR PP+M. ESCALA L/H 2-20 | 16 | 158.2 | ROTAMETROS | 106
FC20D1M0025M | ROTAMETRO ENCOLAR H CUERPO TROGAMID. FLOTADOR PP+M. ESCALA L/H 2-25 | 20 | 161.75 | ROTAMETROS | 106
FC32D1M0300M | ROTAMETRO ENCOLAR H CUERPO TROGAMID. FLOTADOR PP+M. ESCALA L/H 30-300 | 32 | 190.19 | ROTAMETROS | 106
FC20D1M0320M | ROTAMETRO ENCOLAR H CUERPO TROGAMID. FLOTADOR PP+M. ESCALA L/H 30-320 | 20 | 161.75 | ROTAMETROS | 106
FC25D1M0350M | ROTAMETRO ENCOLAR H CUERPO TROGAMID. FLOTADOR PP+M. ESCALA L/H 30-350 | 25 | 168.87 | ROTAMETROS | 106
FC25D1M0650M | ROTAMETRO ENCOLAR H CUERPO TROGAMID. FLOTADOR PP+M. ESCALA L/H 50-650 | 25 | 168.87 | ROTAMETROS | 106
FC16D1M0050M | ROTAMETRO ENCOLAR H CUERPO TROGAMID. FLOTADOR PP+M. ESCALA L/H 5-50 | 16 | 158.2 | ROTAMETROS | 106
FC20D1M0050M | ROTAMETRO ENCOLAR H CUERPO TROGAMID. FLOTADOR PP+M. ESCALA L/H 5-50 | 20 | 161.75 | ROTAMETROS | 106
FC32D1M0600M | ROTAMETRO ENCOLAR H CUERPO TROGAMID. FLOTADOR PP+M. ESCALA L/H 60-600 | 32 | 190.19 | ROTAMETROS | 106
FC25D1M0080M | ROTAMETRO ENCOLAR H CUERPO TROGAMID. FLOTADOR PP+M. ESCALA L/H 8-80 | 25 | 168.87 | ROTAMETROS | 106
FC32D1X1000 | ROTAMETRO ENCOLAR H CUERPO TROGAMID. FLOTADOR INOX. ESCALA L/H 100-1000 | 32 | 127.97 | ROTAMETROS | 106
FC25D1X1100 | ROTAMETRO ENCOLAR H CUERPO TROGAMID. FLOTADOR INOX. ESCALA L/H 100-1100 | 25 | 115.52 | ROTAMETROS | 106
FC16D1X0100 | ROTAMETRO ENCOLAR H CUERPO TROGAMID. FLOTADOR INOX. ESCALA L/H 10-100 | 16 | 104.87 | ROTAMETROS | 106
FC20D1X0100 | ROTAMETRO ENCOLAR H CUERPO TROGAMID. FLOTADOR INOX. ESCALA L/H 10-100 | 20 | 110.21 | ROTAMETROS | 106
FC32D1X1500 | ROTAMETRO ENCOLAR H CUERPO TROGAMID. FLOTADOR INOX. ESCALA L/H 150-1500 | 32 | 127.97 | ROTAMETROS | 106
FC25D1X0150 | ROTAMETRO ENCOLAR H CUERPO TROGAMID. FLOTADOR INOX. ESCALA L/H 15-150 | 25 | 115.52 | ROTAMETROS | 106
FC20D1X0160 | ROTAMETRO ENCOLAR H CUERPO TROGAMID. FLOTADOR INOX. ESCALA L/H 15-160 | 20 | 110.21 | ROTAMETROS | 106
FC16D1X0200 | ROTAMETRO ENCOLAR H CUERPO TROGAMID. FLOTADOR INOX. ESCALA L/H 20-200 | 16 | 104.87 | ROTAMETROS | 106
FC20D1X0250 | ROTAMETRO ENCOLAR H CUERPO TROGAMID. FLOTADOR INOX. ESCALA L/H 20-250 | 20 | 110.21 | ROTAMETROS | 106
FC25D1X0250 | ROTAMETRO ENCOLAR H CUERPO TROGAMID. FLOTADOR INOX. ESCALA L/H 25-250 | 25 | 115.52 | ROTAMETROS | 106
FC16D1X0300 | ROTAMETRO ENCOLAR H CUERPO TROGAMID. FLOTADOR INOX. ESCALA L/H 30-300 | 16 | 104.87 | ROTAMETROS | 106
FC16D1X0030 | ROTAMETRO ENCOLAR H CUERPO TROGAMID. FLOTADOR INOX. ESCALA L/H 3-30 | 16 | 104.87 | ROTAMETROS | 106
FC20D1X0350 | ROTAMETRO ENCOLAR H CUERPO TROGAMID. FLOTADOR INOX. ESCALA L/H 35-350 | 20 | 110.21 | ROTAMETROS | 106
FC25D1X0400 | ROTAMETRO ENCOLAR H CUERPO TROGAMID. FLOTADOR INOX. ESCALA L/H 40-400 | 25 | 115.52 | ROTAMETROS | 106
FC32D1X0400 | ROTAMETRO ENCOLAR H CUERPO TROGAMID. FLOTADOR INOX. ESCALA L/H 40-400 | 32 | 127.97 | ROTAMETROS | 106
FC16D1X0040 | ROTAMETRO ENCOLAR H CUERPO TROGAMID. FLOTADOR INOX. ESCALA L/H 4-40 | 16 | 104.87 | ROTAMETROS | 106
FC25D1X0600 | ROTAMETRO ENCOLAR H CUERPO TROGAMID. FLOTADOR INOX. ESCALA L/H 50-600 | 25 | 115.52 | ROTAMETROS | 106
FC32D1X0600 | ROTAMETRO ENCOLAR H CUERPO TROGAMID. FLOTADOR INOX. ESCALA L/H 50-600 | 32 | 127.97 | ROTAMETROS | 106
FC20D1X0050 | ROTAMETRO ENCOLAR H CUERPO TROGAMID. FLOTADOR INOX. ESCALA L/H 5-50 | 20 | 110.21 | ROTAMETROS | 106
FC20D1X0600 | ROTAMETRO ENCOLAR H CUERPO TROGAMID. FLOTADOR INOX. ESCALA L/H 60-600 | 20 | 110.21 | ROTAMETROS | 106
FC32D1X1000M | ROTAMETRO ENCOLAR H CUERPO TROGAMID. FLOTADOR INOX+M. ESCALA L/H 100-1000 | 32 | 190.19 | ROTAMETROS | 106
FC25D1X1100M | ROTAMETRO ENCOLAR H CUERPO TROGAMID. FLOTADOR INOX+M. ESCALA L/H 100-1100 | 25 | 168.87 | ROTAMETROS | 106
FC16D1X0100M | ROTAMETRO ENCOLAR H CUERPO TROGAMID. FLOTADOR INOX+M. ESCALA L/H 10-100 | 16 | 158.2 | ROTAMETROS | 106
FC20D1X0100M | ROTAMETRO ENCOLAR H CUERPO TROGAMID. FLOTADOR INOX+M. ESCALA L/H 10-100 | 20 | 161.75 | ROTAMETROS | 106
FC32D1X1500M | ROTAMETRO ENCOLAR H CUERPO TROGAMID. FLOTADOR INOX+M. ESCALA L/H 150-1500 | 32 | 190.19 | ROTAMETROS | 106
FC25D1X0150M | ROTAMETRO ENCOLAR H CUERPO TROGAMID. FLOTADOR INOX+M. ESCALA L/H 15-150 | 25 | 168.87 | ROTAMETROS | 106
FC20D1X0160M | ROTAMETRO ENCOLAR H CUERPO TROGAMID. FLOTADOR INOX+M. ESCALA L/H 15-160 | 20 | 161.75 | ROTAMETROS | 106
FC16D1X0200M | ROTAMETRO ENCOLAR H CUERPO TROGAMID. FLOTADOR INOX+M. ESCALA L/H 20-200 | 16 | 158.2 | ROTAMETROS | 106
FC20D1X0250M | ROTAMETRO ENCOLAR H CUERPO TROGAMID. FLOTADOR INOX+M. ESCALA L/H 20-250 | 20 | 161.75 | ROTAMETROS | 106
FC25D1X0250M | ROTAMETRO ENCOLAR H CUERPO TROGAMID. FLOTADOR INOX+M. ESCALA L/H 25-250 | 25 | 168.87 | ROTAMETROS | 106
FC16D1X0300M | ROTAMETRO ENCOLAR H CUERPO TROGAMID. FLOTADOR INOX+M. ESCALA L/H 30-300 | 16 | 158.2 | ROTAMETROS | 106
FC16D1X0030M | ROTAMETRO ENCOLAR H CUERPO TROGAMID. FLOTADOR INOX+M. ESCALA L/H 3-30 | 16 | 158.2 | ROTAMETROS | 106
FC20D1X0350M | ROTAMETRO ENCOLAR H CUERPO TROGAMID. FLOTADOR INOX+M. ESCALA L/H 35-350 | 20 | 161.75 | ROTAMETROS | 106
FC25D1X0400M | ROTAMETRO ENCOLAR H CUERPO TROGAMID. FLOTADOR INOX+M. ESCALA L/H 40-400 | 25 | 168.87 | ROTAMETROS | 106
FC32D1X0400M | ROTAMETRO ENCOLAR H CUERPO TROGAMID. FLOTADOR INOX+M. ESCALA L/H 40-400 | 32 | 190.19 | ROTAMETROS | 106
FC16D1X0040M | ROTAMETRO ENCOLAR H CUERPO TROGAMID. FLOTADOR INOX+M. ESCALA L/H 4-40 | 16 | 158.2 | ROTAMETROS | 106
FC25D1X0600M | ROTAMETRO ENCOLAR H CUERPO TROGAMID. FLOTADOR INOX+M. ESCALA L/H 50-600 | 25 | 168.87 | ROTAMETROS | 106
FC32D1X0600M | ROTAMETRO ENCOLAR H CUERPO TROGAMID. FLOTADOR INOX+M. ESCALA L/H 50-600 | 32 | 190.19 | ROTAMETROS | 106
FC20D1X0050M | ROTAMETRO ENCOLAR H CUERPO TROGAMID. FLOTADOR INOX+M. ESCALA L/H 5-50 | 20 | 161.75 | ROTAMETROS | 106
FC20D1X0600M | ROTAMETRO ENCOLAR H CUERPO TROGAMID. FLOTADOR INOX+M. ESCALA L/H 60-600 | 20 | 161.75 | ROTAMETROS | 106
FC16P3M0003 | ROTAMETRO ENCOLAR H CUERPO POLYSULFON. FLOTADOR PP. ESCALA L/H 0,25-3 | 16 | 115.52 | ROTAMETROS | 106
FC20P3M0170 | ROTAMETRO ENCOLAR H CUERPO POLYSULFON. FLOTADOR PP. ESCALA L/H 10-170 | 20 | 122.66 | ROTAMETROS | 106
FC20P3M0125 | ROTAMETRO ENCOLAR H CUERPO POLYSULFON. FLOTADOR PP. ESCALA L/H 1-12,5 | 20 | 122.66 | ROTAMETROS | 106
FC16P3M0017 | ROTAMETRO ENCOLAR H CUERPO POLYSULFON. FLOTADOR PP. ESCALA L/H 1-17 | 16 | 115.52 | ROTAMETROS | 106
FC16P3M0045 | ROTAMETRO ENCOLAR H CUERPO POLYSULFON. FLOTADOR PP. ESCALA L/H 2,5-45 | 16 | 115.52 | ROTAMETROS | 106
FC20P3M0063 | ROTAMETRO ENCOLAR H CUERPO POLYSULFON. FLOTADOR PP. ESCALA L/H 2,5-63 | 20 | 122.66 | ROTAMETROS | 106
FC32P3M0360 | ROTAMETRO ENCOLAR H CUERPO POLYSULFON. FLOTADOR PP. ESCALA L/H 20-360 | 32 | 147.55 | ROTAMETROS | 106
FC25P3M0380 | ROTAMETRO ENCOLAR H CUERPO POLYSULFON. FLOTADOR PP. ESCALA L/H 20-380 | 25 | 131.54 | ROTAMETROS | 106
FC20P3M0034 | ROTAMETRO ENCOLAR H CUERPO POLYSULFON. FLOTADOR PP. ESCALA L/H 2-34 | 20 | 122.66 | ROTAMETROS | 106
FC32P3M0650 | ROTAMETRO ENCOLAR H CUERPO POLYSULFON. FLOTADOR PP. ESCALA L/H 25-650 | 32 | 147.55 | ROTAMETROS | 106
FC25P3M0060 | ROTAMETRO ENCOLAR H CUERPO POLYSULFON. FLOTADOR PP. ESCALA L/H 3,5-60 | 25 | 131.54 | ROTAMETROS | 106
FC20P3M0104 | ROTAMETRO ENCOLAR H CUERPO POLYSULFON. FLOTADOR PP. ESCALA L/H 5-104 | 20 | 122.66 | ROTAMETROS | 106
FC16P3M0075 | ROTAMETRO ENCOLAR H CUERPO POLYSULFON. FLOTADOR PP. ESCALA L/H 5-75 | 16 | 115.52 | ROTAMETROS | 106
FC32P3M0090 | ROTAMETRO ENCOLAR H CUERPO POLYSULFON. FLOTADOR PP. ESCALA L/H 5-90 | 32 | 147.55 | ROTAMETROS | 106
FC25P3M0092 | ROTAMETRO ENCOLAR H CUERPO POLYSULFON. FLOTADOR PP. ESCALA L/H 5-92 | 25 | 131.54 | ROTAMETROS | 106
FC32P3M0150 | ROTAMETRO ENCOLAR H CUERPO POLYSULFON. FLOTADOR PP. ESCALA L/H 7,5-150 | 32 | 147.55 | ROTAMETROS | 106
FC25P3M0165 | ROTAMETRO ENCOLAR H CUERPO POLYSULFON. FLOTADOR PP. ESCALA L/H 8-165 | 25 | 131.54 | ROTAMETROS | 106
FC16P3M0003M | ROTAMETRO ENCOLAR H CUERPO POLYSULFON. FLOTADOR PP+M. ESCALA L/H 0,25-3 | 16 | 170.64 | ROTAMETROS | 106
FC20P3M0170M | ROTAMETRO ENCOLAR H CUERPO POLYSULFON. FLOTADOR PP+M. ESCALA L/H 10-170 | 20 | 175.97 | ROTAMETROS | 106
FC20P3M0125M | ROTAMETRO ENCOLAR H CUERPO POLYSULFON. FLOTADOR PP+M. ESCALA L/H 1-12,5 | 20 | 175.97 | ROTAMETROS | 106
FC16P3M0017M | ROTAMETRO ENCOLAR H CUERPO POLYSULFON. FLOTADOR PP+M. ESCALA L/H 1-17 | 16 | 170.64 | ROTAMETROS | 106
FC16P3M0045M | ROTAMETRO ENCOLAR H CUERPO POLYSULFON. FLOTADOR PP+M. ESCALA L/H 2,5-45 | 16 | 170.64 | ROTAMETROS | 106
FC20P3M0063M | ROTAMETRO ENCOLAR H CUERPO POLYSULFON. FLOTADOR PP+M. ESCALA L/H 2,5-63 | 20 | 175.97 | ROTAMETROS | 106
FC32P3M0360M | ROTAMETRO ENCOLAR H CUERPO POLYSULFON. FLOTADOR PP+M. ESCALA L/H 20-360 | 32 | 209.74 | ROTAMETROS | 106
FC25P3M0380M | ROTAMETRO ENCOLAR H CUERPO POLYSULFON. FLOTADOR PP+M. ESCALA L/H 20-380 | 25 | 184.86 | ROTAMETROS | 106
FC20P3M0034M | ROTAMETRO ENCOLAR H CUERPO POLYSULFON. FLOTADOR PP+M. ESCALA L/H 2-34 | 20 | 175.97 | ROTAMETROS | 106
FC32P3M0650M | ROTAMETRO ENCOLAR H CUERPO POLYSULFON. FLOTADOR PP+M. ESCALA L/H 25-650 | 32 | 209.74 | ROTAMETROS | 106
FC25P3M0060M | ROTAMETRO ENCOLAR H CUERPO POLYSULFON. FLOTADOR PP+M. ESCALA L/H 3,5-60 | 25 | 184.86 | ROTAMETROS | 106
FC20P3M0104M | ROTAMETRO ENCOLAR H CUERPO POLYSULFON. FLOTADOR PP+M. ESCALA L/H 5-104 | 20 | 175.97 | ROTAMETROS | 106
FC16P3M0075M | ROTAMETRO ENCOLAR H CUERPO POLYSULFON. FLOTADOR PP+M. ESCALA L/H 5-75 | 16 | 170.64 | ROTAMETROS | 106
FC32P3M0090M | ROTAMETRO ENCOLAR H CUERPO POLYSULFON. FLOTADOR PP+M. ESCALA L/H 5-90 | 32 | 209.74 | ROTAMETROS | 106
FC25P3M0092M | ROTAMETRO ENCOLAR H CUERPO POLYSULFON. FLOTADOR PP+M. ESCALA L/H 5-92 | 25 | 184.86 | ROTAMETROS | 106
FC32P3M0150M | ROTAMETRO ENCOLAR H CUERPO POLYSULFON. FLOTADOR PP+M. ESCALA L/H 7,5-150 | 32 | 209.74 | ROTAMETROS | 106
FC25P3M0165M | ROTAMETRO ENCOLAR H CUERPO POLYSULFON. FLOTADOR PP+M. ESCALA L/H 8-165 | 25 | 184.86 | ROTAMETROS | 106
FC16P3X0085 | ROTAMETRO ENCOLAR H CUERPO POLYSULFON. FLOTADOR INOX. ESCALA L/H 0,5-8,5 | 16 | 115.52 | ROTAMETROS | 106
FC16P3X0120 | ROTAMETRO ENCOLAR H CUERPO POLYSULFON. FLOTADOR INOX. ESCALA L/H 10-120 | 16 | 115.52 | ROTAMETROS | 106
FC32P3X0220 | ROTAMETRO ENCOLAR H CUERPO POLYSULFON. FLOTADOR INOX. ESCALA L/H 10-220 | 32 | 147.55 | ROTAMETROS | 106
FC25P3X0230 | ROTAMETRO ENCOLAR H CUERPO POLYSULFON. FLOTADOR INOX. ESCALA L/H 13-230 | 25 | 131.54 | ROTAMETROS | 106
FC16P3X0180 | ROTAMETRO ENCOLAR H CUERPO POLYSULFON. FLOTADOR INOX. ESCALA L/H 15-180 | 16 | 115.52 | ROTAMETROS | 106
FC20P3X0375 | ROTAMETRO ENCOLAR H CUERPO POLYSULFON. FLOTADOR INOX. ESCALA L/H 2,5-37,5 | 20 | 122.66 | ROTAMETROS | 106
FC16P3X0040 | ROTAMETRO ENCOLAR H CUERPO POLYSULFON. FLOTADOR INOX. ESCALA L/H 2,5-40 | 16 | 115.52 | ROTAMETROS | 106
FC25P3X0350 | ROTAMETRO ENCOLAR H CUERPO POLYSULFON. FLOTADOR INOX. ESCALA L/H 20-350 | 25 | 131.54 | ROTAMETROS | 106
FC32P3X0350 | ROTAMETRO ENCOLAR H CUERPO POLYSULFON. FLOTADOR INOX. ESCALA L/H 20-350 | 32 | 147.55 | ROTAMETROS | 106
FC20P3X0360 | ROTAMETRO ENCOLAR H CUERPO POLYSULFON. FLOTADOR INOX. ESCALA L/H 24-360 | 20 | 122.66 | ROTAMETROS | 106
FC25P3X0650 | ROTAMETRO ENCOLAR H CUERPO POLYSULFON. FLOTADOR INOX. ESCALA L/H 25-650 | 25 | 131.54 | ROTAMETROS | 106
FC32P3X0650 | ROTAMETRO ENCOLAR H CUERPO POLYSULFON. FLOTADOR INOX. ESCALA L/H 25-650 | 32 | 147.55 | ROTAMETROS | 106
FC20P3X0075 | ROTAMETRO ENCOLAR H CUERPO POLYSULFON. FLOTADOR INOX. ESCALA L/H 4-75 | 20 | 122.66 | ROTAMETROS | 106
FC32P3X1000 | ROTAMETRO ENCOLAR H CUERPO POLYSULFON. FLOTADOR INOX. ESCALA L/H 50-1000 | 32 | 147.55 | ROTAMETROS | 106
FC20P3X0140 | ROTAMETRO ENCOLAR H CUERPO POLYSULFON. FLOTADOR INOX. ESCALA L/H 5-140 | 20 | 122.66 | ROTAMETROS | 106
FC25P3X0135 | ROTAMETRO ENCOLAR H CUERPO POLYSULFON. FLOTADOR INOX. ESCALA L/H 6-135 | 25 | 131.54 | ROTAMETROS | 106
FC20P3X0220 | ROTAMETRO ENCOLAR H CUERPO POLYSULFON. FLOTADOR INOX. ESCALA L/H 9-220 | 20 | 122.66 | ROTAMETROS | 106
FC16P3X0085M | ROTAMETRO ENCOLAR H CUERPO POLYSULFON. FLOTADOR INOX+M. ESCALA L/H 0,5-8,5 | 16 | 170.64 | ROTAMETROS | 106
FC16P3X0120M | ROTAMETRO ENCOLAR H CUERPO POLYSULFON. FLOTADOR INOX+M. ESCALA L/H 10-120 | 16 | 170.64 | ROTAMETROS | 106
FC32P3X0220M | ROTAMETRO ENCOLAR H CUERPO POLYSULFON. FLOTADOR INOX+M. ESCALA L/H 10-220 | 32 | 209.74 | ROTAMETROS | 106
FC25P3X0230M | ROTAMETRO ENCOLAR H CUERPO POLYSULFON. FLOTADOR INOX+M. ESCALA L/H 13-230 | 25 | 184.86 | ROTAMETROS | 106
FC16P3X0180M | ROTAMETRO ENCOLAR H CUERPO POLYSULFON. FLOTADOR INOX+M. ESCALA L/H 15-180 | 16 | 170.64 | ROTAMETROS | 106
FC20P3X0375M | ROTAMETRO ENCOLAR H CUERPO POLYSULFON. FLOTADOR INOX+M. ESCALA L/H 2,5-37,5 | 20 | 175.97 | ROTAMETROS | 106
FC16P3X0040M | ROTAMETRO ENCOLAR H CUERPO POLYSULFON. FLOTADOR INOX+M. ESCALA L/H 2,5-40 | 16 | 170.64 | ROTAMETROS | 106
FC25P3X0350M | ROTAMETRO ENCOLAR H CUERPO POLYSULFON. FLOTADOR INOX+M. ESCALA L/H 20-350 | 25 | 184.86 | ROTAMETROS | 106
FC32P3X0350M | ROTAMETRO ENCOLAR H CUERPO POLYSULFON. FLOTADOR INOX+M. ESCALA L/H 20-350 | 32 | 209.74 | ROTAMETROS | 106
FC20P3X0360M | ROTAMETRO ENCOLAR H CUERPO POLYSULFON. FLOTADOR INOX+M. ESCALA L/H 24-360 | 20 | 175.97 | ROTAMETROS | 106
FC25P3X0650M | ROTAMETRO ENCOLAR H CUERPO POLYSULFON. FLOTADOR INOX+M. ESCALA L/H 25-650 | 25 | 184.86 | ROTAMETROS | 106
FC32P3X0650M | ROTAMETRO ENCOLAR H CUERPO POLYSULFON. FLOTADOR INOX+M. ESCALA L/H 25-650 | 32 | 209.74 | ROTAMETROS | 106
FC20P3X0075M | ROTAMETRO ENCOLAR H CUERPO POLYSULFON. FLOTADOR INOX+M. ESCALA L/H 4-75 | 20 | 175.97 | ROTAMETROS | 106
FC32P3X1000M | ROTAMETRO ENCOLAR H CUERPO POLYSULFON. FLOTADOR INOX+M. ESCALA L/H 50-1000 | 32 | 209.74 | ROTAMETROS | 106
FC20P3X0140M | ROTAMETRO ENCOLAR H CUERPO POLYSULFON. FLOTADOR INOX+M. ESCALA L/H 5-140 | 20 | 175.97 | ROTAMETROS | 106
FC25P3X0135M | ROTAMETRO ENCOLAR H CUERPO POLYSULFON. FLOTADOR INOX+M. ESCALA L/H 6-135 | 25 | 184.86 | ROTAMETROS | 106
FC20P3X0220M | ROTAMETRO ENCOLAR H CUERPO POLYSULFON. FLOTADOR INOX+M. ESCALA L/H 9-220 | 20 | 175.97 | ROTAMETROS | 106
FC16T3M0003 | ROTAMETRO ENCOLAR H CUERPO PVC-TRANSPARENTE. FLOTADOR PP. ESCALA L/H 0,25-3 | 16 | 101.31 | ROTAMETROS | 106
FC20T3M0170 | ROTAMETRO ENCOLAR H CUERPO PVC-TRANSPARENTE. FLOTADOR PP. ESCALA L/H 10-170 | 20 | 106.65 | ROTAMETROS | 106
FC20T3M0125 | ROTAMETRO ENCOLAR H CUERPO PVC-TRANSPARENTE. FLOTADOR PP. ESCALA L/H 1-12,5 | 20 | 106.65 | ROTAMETROS | 106
FC16T3M0017 | ROTAMETRO ENCOLAR H CUERPO PVC-TRANSPARENTE. FLOTADOR PP. ESCALA L/H 1-17 | 16 | 101.31 | ROTAMETROS | 106
FC16T3M0045 | ROTAMETRO ENCOLAR H CUERPO PVC-TRANSPARENTE. FLOTADOR PP. ESCALA L/H 2,5-45 | 16 | 101.31 | ROTAMETROS | 106
FC20T3M0063 | ROTAMETRO ENCOLAR H CUERPO PVC-TRANSPARENTE. FLOTADOR PP. ESCALA L/H 2,5-63 | 20 | 106.65 | ROTAMETROS | 106
FC32T3M0360 | ROTAMETRO ENCOLAR H CUERPO PVC-TRANSPARENTE. FLOTADOR PP. ESCALA L/H 20-360 | 32 | 124.44 | ROTAMETROS | 106
FC25T3M0380 | ROTAMETRO ENCOLAR H CUERPO PVC-TRANSPARENTE. FLOTADOR PP. ESCALA L/H 20-380 | 25 | 112 | ROTAMETROS | 106
FC20T3M0034 | ROTAMETRO ENCOLAR H CUERPO PVC-TRANSPARENTE. FLOTADOR PP. ESCALA L/H 2-34 | 20 | 106.65 | ROTAMETROS | 106
FC32T3M0650 | ROTAMETRO ENCOLAR H CUERPO PVC-TRANSPARENTE. FLOTADOR PP. ESCALA L/H 25-650 | 32 | 124.44 | ROTAMETROS | 106
FC25T3M0060 | ROTAMETRO ENCOLAR H CUERPO PVC-TRANSPARENTE. FLOTADOR PP. ESCALA L/H 3,5-60 | 25 | 112 | ROTAMETROS | 106
FC20T3M0104 | ROTAMETRO ENCOLAR H CUERPO PVC-TRANSPARENTE. FLOTADOR PP. ESCALA L/H 5-104 | 20 | 106.65 | ROTAMETROS | 106
FC16T3M0075 | ROTAMETRO ENCOLAR H CUERPO PVC-TRANSPARENTE. FLOTADOR PP. ESCALA L/H 5-75 | 16 | 101.31 | ROTAMETROS | 106
FC32T3M0090 | ROTAMETRO ENCOLAR H CUERPO PVC-TRANSPARENTE. FLOTADOR PP. ESCALA L/H 5-90 | 32 | 124.44 | ROTAMETROS | 106
FC25T3M0092 | ROTAMETRO ENCOLAR H CUERPO PVC-TRANSPARENTE. FLOTADOR PP. ESCALA L/H 5-92 | 25 | 112 | ROTAMETROS | 106
FC32T3M0150 | ROTAMETRO ENCOLAR H CUERPO PVC-TRANSPARENTE. FLOTADOR PP. ESCALA L/H 7,5-150 | 32 | 124.44 | ROTAMETROS | 106
FC25T3M0165 | ROTAMETRO ENCOLAR H CUERPO PVC-TRANSPARENTE. FLOTADOR PP. ESCALA L/H 8-165 | 25 | 112 | ROTAMETROS | 106
FC16T3M0003M | ROTAMETRO ENCOLAR H CUERPO PVC-TRANSPARENTE. FLOTADOR PP+M. ESCALA L/H 0,25-3 | 16 | 154.63 | ROTAMETROS | 106
FC20T3M0170M | ROTAMETRO ENCOLAR H CUERPO PVC-TRANSPARENTE. FLOTADOR PP+M. ESCALA L/H 10-170 | 20 | 158.2 | ROTAMETROS | 106
FC20T3M0125M | ROTAMETRO ENCOLAR H CUERPO PVC-TRANSPARENTE. FLOTADOR PP+M. ESCALA L/H 1-12,5 | 20 | 158.2 | ROTAMETROS | 106
FC16T3M0017M | ROTAMETRO ENCOLAR H CUERPO PVC-TRANSPARENTE. FLOTADOR PP+M. ESCALA L/H 1-17 | 16 | 154.63 | ROTAMETROS | 106
FC16T3M0045M | ROTAMETRO ENCOLAR H CUERPO PVC-TRANSPARENTE. FLOTADOR PP+M. ESCALA L/H 2,5-45 | 16 | 154.63 | ROTAMETROS | 106
FC20T3M0063M | ROTAMETRO ENCOLAR H CUERPO PVC-TRANSPARENTE. FLOTADOR PP+M. ESCALA L/H 2,5-63 | 20 | 158.2 | ROTAMETROS | 106
FC32T3M0360M | ROTAMETRO ENCOLAR H CUERPO PVC-TRANSPARENTE. FLOTADOR PP+M. ESCALA L/H 20-360 | 32 | 186.63 | ROTAMETROS | 106
FC25T3M0380M | ROTAMETRO ENCOLAR H CUERPO PVC-TRANSPARENTE. FLOTADOR PP+M. ESCALA L/H 20-380 | 25 | 165.31 | ROTAMETROS | 106
FC20T3M0034M | ROTAMETRO ENCOLAR H CUERPO PVC-TRANSPARENTE. FLOTADOR PP+M. ESCALA L/H 2-34 | 20 | 158.2 | ROTAMETROS | 106
FC32T3M0650M | ROTAMETRO ENCOLAR H CUERPO PVC-TRANSPARENTE. FLOTADOR PP+M. ESCALA L/H 25-650 | 32 | 186.63 | ROTAMETROS | 106
FC25T3M0060M | ROTAMETRO ENCOLAR H CUERPO PVC-TRANSPARENTE. FLOTADOR PP+M. ESCALA L/H 3,5-60 | 25 | 165.31 | ROTAMETROS | 106
FC20T3M0104M | ROTAMETRO ENCOLAR H CUERPO PVC-TRANSPARENTE. FLOTADOR PP+M. ESCALA L/H 5-104 | 20 | 158.2 | ROTAMETROS | 106
FC16T3M0075M | ROTAMETRO ENCOLAR H CUERPO PVC-TRANSPARENTE. FLOTADOR PP+M. ESCALA L/H 5-75 | 16 | 154.63 | ROTAMETROS | 106
FC32T3M0090M | ROTAMETRO ENCOLAR H CUERPO PVC-TRANSPARENTE. FLOTADOR PP+M. ESCALA L/H 5-90 | 32 | 186.63 | ROTAMETROS | 106
FC25T3M0092M | ROTAMETRO ENCOLAR H CUERPO PVC-TRANSPARENTE. FLOTADOR PP+M. ESCALA L/H 5-92 | 25 | 165.31 | ROTAMETROS | 106
FC32T3M0150M | ROTAMETRO ENCOLAR H CUERPO PVC-TRANSPARENTE. FLOTADOR PP+M. ESCALA L/H 7,5-150 | 32 | 186.63 | ROTAMETROS | 106
FC25T3M0165M | ROTAMETRO ENCOLAR H CUERPO PVC-TRANSPARENTE. FLOTADOR PP+M. ESCALA L/H 8-165 | 25 | 165.31 | ROTAMETROS | 106
FC16T3X0085 | ROTAMETRO ENCOLAR H CUERPO PVC-TRANSPARENTE. FLOTADOR INOX. ESCALA L/H 0,5-8,5 | 16 | 101.31 | ROTAMETROS | 106
FC16T3X0120 | ROTAMETRO ENCOLAR H CUERPO PVC-TRANSPARENTE. FLOTADOR INOX. ESCALA L/H 10-120 | 16 | 101.31 | ROTAMETROS | 106
FC32T3X0220 | ROTAMETRO ENCOLAR H CUERPO PVC-TRANSPARENTE. FLOTADOR INOX. ESCALA L/H 10-220 | 32 | 124.44 | ROTAMETROS | 106
FC25T3X0230 | ROTAMETRO ENCOLAR H CUERPO PVC-TRANSPARENTE. FLOTADOR INOX. ESCALA L/H 13-230 | 25 | 112 | ROTAMETROS | 106
FC16T3X0180 | ROTAMETRO ENCOLAR H CUERPO PVC-TRANSPARENTE. FLOTADOR INOX. ESCALA L/H 15-180 | 16 | 101.31 | ROTAMETROS | 106
FC20T3X0375 | ROTAMETRO ENCOLAR H CUERPO PVC-TRANSPARENTE. FLOTADOR INOX. ESCALA L/H 2,5-37,5 | 20 | 106.65 | ROTAMETROS | 106
FC16T3X0040 | ROTAMETRO ENCOLAR H CUERPO PVC-TRANSPARENTE. FLOTADOR INOX. ESCALA L/H 2,5-40 | 16 | 101.31 | ROTAMETROS | 106
FC25T3X0350 | ROTAMETRO ENCOLAR H CUERPO PVC-TRANSPARENTE. FLOTADOR INOX. ESCALA L/H 20-350 | 25 | 112 | ROTAMETROS | 106
FC32T3X0350 | ROTAMETRO ENCOLAR H CUERPO PVC-TRANSPARENTE. FLOTADOR INOX. ESCALA L/H 20-350 | 32 | 124.44 | ROTAMETROS | 106
FC20T3X0360 | ROTAMETRO ENCOLAR H CUERPO PVC-TRANSPARENTE. FLOTADOR INOX. ESCALA L/H 24-360 | 20 | 106.65 | ROTAMETROS | 106
FC25T3X0650 | ROTAMETRO ENCOLAR H CUERPO PVC-TRANSPARENTE. FLOTADOR INOX. ESCALA L/H 25-650 | 25 | 112 | ROTAMETROS | 106
FC32T3X0650 | ROTAMETRO ENCOLAR H CUERPO PVC-TRANSPARENTE. FLOTADOR INOX. ESCALA L/H 25-650 | 32 | 124.44 | ROTAMETROS | 106
FC20T3X0075 | ROTAMETRO ENCOLAR H CUERPO PVC-TRANSPARENTE. FLOTADOR INOX. ESCALA L/H 4-75 | 20 | 106.65 | ROTAMETROS | 106
FC32T3X1000 | ROTAMETRO ENCOLAR H CUERPO PVC-TRANSPARENTE. FLOTADOR INOX. ESCALA L/H 50-1000 | 32 | 124.44 | ROTAMETROS | 106
FC20T3X0140 | ROTAMETRO ENCOLAR H CUERPO PVC-TRANSPARENTE. FLOTADOR INOX. ESCALA L/H 5-140 | 20 | 106.65 | ROTAMETROS | 106
FC25T3X0135 | ROTAMETRO ENCOLAR H CUERPO PVC-TRANSPARENTE. FLOTADOR INOX. ESCALA L/H 6-135 | 25 | 112 | ROTAMETROS | 106
FC20T3X0220 | ROTAMETRO ENCOLAR H CUERPO PVC-TRANSPARENTE. FLOTADOR INOX. ESCALA L/H 9-220 | 20 | 106.65 | ROTAMETROS | 106
FC16T3X0085M | ROTAMETRO ENCOLAR H CUERPO PVC-TRANSPARENTE. FLOTADOR INOX+M. ESCALA L/H 0,5-8,5 | 16 | 154.63 | ROTAMETROS | 106
FC16T3X0120M | ROTAMETRO ENCOLAR H CUERPO PVC-TRANSPARENTE. FLOTADOR INOX+M. ESCALA L/H 10-120 | 16 | 154.63 | ROTAMETROS | 106
FC32T3X0220M | ROTAMETRO ENCOLAR H CUERPO PVC-TRANSPARENTE. FLOTADOR INOX+M. ESCALA L/H 10-220 | 32 | 186.63 | ROTAMETROS | 106
FC25T3X0230M | ROTAMETRO ENCOLAR H CUERPO PVC-TRANSPARENTE. FLOTADOR INOX+M. ESCALA L/H 13-230 | 25 | 165.31 | ROTAMETROS | 106
FC16T3X0180M | ROTAMETRO ENCOLAR H CUERPO PVC-TRANSPARENTE. FLOTADOR INOX+M. ESCALA L/H 15-180 | 16 | 154.63 | ROTAMETROS | 106
FC20T3X0375M | ROTAMETRO ENCOLAR H CUERPO PVC-TRANSPARENTE. FLOTADOR INOX+M. ESCALA L/H 2,5-37,5 | 20 | 158.2 | ROTAMETROS | 106
FC16T3X0040M | ROTAMETRO ENCOLAR H CUERPO PVC-TRANSPARENTE. FLOTADOR INOX+M. ESCALA L/H 2,5-40 | 16 | 154.63 | ROTAMETROS | 106
FC25T3X0350M | ROTAMETRO ENCOLAR H CUERPO PVC-TRANSPARENTE. FLOTADOR INOX+M. ESCALA L/H 20-350 | 25 | 165.31 | ROTAMETROS | 106
FC32T3X0350M | ROTAMETRO ENCOLAR H CUERPO PVC-TRANSPARENTE. FLOTADOR INOX+M. ESCALA L/H 20-350 | 32 | 186.63 | ROTAMETROS | 106
FC20T3X0360M | ROTAMETRO ENCOLAR H CUERPO PVC-TRANSPARENTE. FLOTADOR INOX+M. ESCALA L/H 24-360 | 20 | 158.2 | ROTAMETROS | 106
FC25T3X0650M | ROTAMETRO ENCOLAR H CUERPO PVC-TRANSPARENTE. FLOTADOR INOX+M. ESCALA L/H 25-650 | 25 | 165.31 | ROTAMETROS | 106
FC32T3X0650M | ROTAMETRO ENCOLAR H CUERPO PVC-TRANSPARENTE. FLOTADOR INOX+M. ESCALA L/H 25-650 | 32 | 186.63 | ROTAMETROS | 106
FC20T3X0075M | ROTAMETRO ENCOLAR H CUERPO PVC-TRANSPARENTE. FLOTADOR INOX+M. ESCALA L/H 4-75 | 20 | 158.2 | ROTAMETROS | 106
FC32T3X1000M | ROTAMETRO ENCOLAR H CUERPO PVC-TRANSPARENTE. FLOTADOR INOX+M. ESCALA L/H 50-1000 | 32 | 186.63 | ROTAMETROS | 106
FC20T3X0140M | ROTAMETRO ENCOLAR H CUERPO PVC-TRANSPARENTE. FLOTADOR INOX+M. ESCALA L/H 5-140 | 20 | 158.2 | ROTAMETROS | 106
FC25T3X0135M | ROTAMETRO ENCOLAR H CUERPO PVC-TRANSPARENTE. FLOTADOR INOX+M. ESCALA L/H 6-135 | 25 | 165.31 | ROTAMETROS | 106
FC20T3X0220M | ROTAMETRO ENCOLAR H CUERPO PVC-TRANSPARENTE. FLOTADOR INOX+M. ESCALA L/H 9-220 | 20 | 158.2 | ROTAMETROS | 106
FC16P5M0005 | ROTAMETRO ENCOLAR H CUERPO POLYSULFON. FLOTADOR PP. ESCALA L/H 0,025-0,5 | 16 | 115.52 | ROTAMETROS | 106
FC20P5M0002 | ROTAMETRO ENCOLAR H CUERPO POLYSULFON. FLOTADOR PP. ESCALA L/H 0,1-2 | 20 | 122.66 | ROTAMETROS | 106
FC16P5M0275 | ROTAMETRO ENCOLAR H CUERPO POLYSULFON. FLOTADOR PP. ESCALA L/H 0,25-2,75 | 16 | 115.52 | ROTAMETROS | 106
FC20P5M0055 | ROTAMETRO ENCOLAR H CUERPO POLYSULFON. FLOTADOR PP. ESCALA L/H 0,25-5,5 | 20 | 122.66 | ROTAMETROS | 106
FC20P5M0125 | ROTAMETRO ENCOLAR H CUERPO POLYSULFON. FLOTADOR PP. ESCALA L/H 0,5-12,5 | 20 | 122.66 | ROTAMETROS | 106
FC16P5M0009 | ROTAMETRO ENCOLAR H CUERPO POLYSULFON. FLOTADOR PP. ESCALA L/H 0,5-9 | 16 | 115.52 | ROTAMETROS | 106
FC32P5M0260 | ROTAMETRO ENCOLAR H CUERPO POLYSULFON. FLOTADOR PP. ESCALA L/H 10-260 | 32 | 147.55 | ROTAMETROS | 106
FC25P5M0010 | ROTAMETRO ENCOLAR H CUERPO POLYSULFON. FLOTADOR PP. ESCALA L/H 1-10 | 25 | 131.54 | ROTAMETROS | 106
FC32P5M0015 | ROTAMETRO ENCOLAR H CUERPO POLYSULFON. FLOTADOR PP. ESCALA L/H 1-15 | 32 | 147.55 | ROTAMETROS | 106
FC25P5M0019 | ROTAMETRO ENCOLAR H CUERPO POLYSULFON. FLOTADOR PP. ESCALA L/H 1-19 | 25 | 131.54 | ROTAMETROS | 106
FC16P5M0021 | ROTAMETRO ENCOLAR H CUERPO POLYSULFON. FLOTADOR PP. ESCALA L/H 1-21 | 16 | 115.52 | ROTAMETROS | 106
FC20P5M0475 | ROTAMETRO ENCOLAR H CUERPO POLYSULFON. FLOTADOR PP. ESCALA L/H 2,5-47,5 | 20 | 122.66 | ROTAMETROS | 106
FC20P5M0255 | ROTAMETRO ENCOLAR H CUERPO POLYSULFON. FLOTADOR PP. ESCALA L/H 2-25,5 | 20 | 122.66 | ROTAMETROS | 106
FC32P5M0040 | ROTAMETRO ENCOLAR H CUERPO POLYSULFON. FLOTADOR PP. ESCALA L/H 2-40 | 32 | 147.55 | ROTAMETROS | 106
FC25P5M0045 | ROTAMETRO ENCOLAR H CUERPO POLYSULFON. FLOTADOR PP. ESCALA L/H 2-45 | 25 | 131.54 | ROTAMETROS | 106
FC25P5M0130 | ROTAMETRO ENCOLAR H CUERPO POLYSULFON. FLOTADOR PP. ESCALA L/H 4-130 | 25 | 131.54 | ROTAMETROS | 106
FC32P5M0110 | ROTAMETRO ENCOLAR H CUERPO POLYSULFON. FLOTADOR PP. ESCALA L/H 5-110 | 32 | 147.55 | ROTAMETROS | 106
FC16P5M0005M | ROTAMETRO ENCOLAR H CUERPO POLYSULFON. FLOTADOR PP+M. ESCALA L/H 0,025-0,5 | 16 | 170.64 | ROTAMETROS | 106
FC20P5M0002M | ROTAMETRO ENCOLAR H CUERPO POLYSULFON. FLOTADOR PP+M. ESCALA L/H 0,1-2 | 20 | 175.97 | ROTAMETROS | 106
FC16P5M0275M | ROTAMETRO ENCOLAR H CUERPO POLYSULFON. FLOTADOR PP+M. ESCALA L/H 0,25-2,75 | 16 | 170.64 | ROTAMETROS | 106
FC20P5M0055M | ROTAMETRO ENCOLAR H CUERPO POLYSULFON. FLOTADOR PP+M. ESCALA L/H 0,25-5,5 | 20 | 175.97 | ROTAMETROS | 106
FC20P5M0125M | ROTAMETRO ENCOLAR H CUERPO POLYSULFON. FLOTADOR PP+M. ESCALA L/H 0,5-12,5 | 20 | 175.97 | ROTAMETROS | 106
FC16P5M0009M | ROTAMETRO ENCOLAR H CUERPO POLYSULFON. FLOTADOR PP+M. ESCALA L/H 0,5-9 | 16 | 170.64 | ROTAMETROS | 106
FC32P5M0260M | ROTAMETRO ENCOLAR H CUERPO POLYSULFON. FLOTADOR PP+M. ESCALA L/H 10-260 | 32 | 209.74 | ROTAMETROS | 106
FC25P5M0010M | ROTAMETRO ENCOLAR H CUERPO POLYSULFON. FLOTADOR PP+M. ESCALA L/H 1-10 | 25 | 184.86 | ROTAMETROS | 106
FC32P5M0015M | ROTAMETRO ENCOLAR H CUERPO POLYSULFON. FLOTADOR PP+M. ESCALA L/H 1-15 | 32 | 209.74 | ROTAMETROS | 106
FC25P5M0019M | ROTAMETRO ENCOLAR H CUERPO POLYSULFON. FLOTADOR PP+M. ESCALA L/H 1-19 | 25 | 184.86 | ROTAMETROS | 106
FC16P5M0021M | ROTAMETRO ENCOLAR H CUERPO POLYSULFON. FLOTADOR PP+M. ESCALA L/H 1-21 | 16 | 170.64 | ROTAMETROS | 106
FC20P5M0475M | ROTAMETRO ENCOLAR H CUERPO POLYSULFON. FLOTADOR PP+M. ESCALA L/H 2,5-47,5 | 20 | 175.97 | ROTAMETROS | 106
FC20P5M0255M | ROTAMETRO ENCOLAR H CUERPO POLYSULFON. FLOTADOR PP+M. ESCALA L/H 2-25,5 | 20 | 175.97 | ROTAMETROS | 106
FC32P5M0040M | ROTAMETRO ENCOLAR H CUERPO POLYSULFON. FLOTADOR PP+M. ESCALA L/H 2-40 | 32 | 209.74 | ROTAMETROS | 106
FC25P5M0045M | ROTAMETRO ENCOLAR H CUERPO POLYSULFON. FLOTADOR PP+M. ESCALA L/H 2-45 | 25 | 184.86 | ROTAMETROS | 106
FC25P5M0130M | ROTAMETRO ENCOLAR H CUERPO POLYSULFON. FLOTADOR PP+M. ESCALA L/H 4-130 | 25 | 184.86 | ROTAMETROS | 106
FC32P5M0110M | ROTAMETRO ENCOLAR H CUERPO POLYSULFON. FLOTADOR PP+M. ESCALA L/H 5-110 | 32 | 209.74 | ROTAMETROS | 106
FC16P5X0014 | ROTAMETRO ENCOLAR H CUERPO POLYSULFON. FLOTADOR INOX. ESCALA L/H 0,05-1,4 | 16 | 115.52 | ROTAMETROS | 106
FC20P5X0065 | ROTAMETRO ENCOLAR H CUERPO POLYSULFON. FLOTADOR INOX. ESCALA L/H 0,25-6,5 | 20 | 122.66 | ROTAMETROS | 106
FC16P5X0008 | ROTAMETRO ENCOLAR H CUERPO POLYSULFON. FLOTADOR INOX. ESCALA L/H 0,5-8 | 16 | 115.52 | ROTAMETROS | 106
FC20P5X0015 | ROTAMETRO ENCOLAR H CUERPO POLYSULFON. FLOTADOR INOX. ESCALA L/H 1-15 | 20 | 122.66 | ROTAMETROS | 106
FC25P5X0030 | ROTAMETRO ENCOLAR H CUERPO POLYSULFON. FLOTADOR INOX. ESCALA L/H 2,5-30 | 25 | 131.54 | ROTAMETROS | 106
FC16P5X0040 | ROTAMETRO ENCOLAR H CUERPO POLYSULFON. FLOTADOR INOX. ESCALA L/H 2,5-40 | 16 | 115.52 | ROTAMETROS | 106
FC32P5X0055 | ROTAMETRO ENCOLAR H CUERPO POLYSULFON. FLOTADOR INOX. ESCALA L/H 2,5-55 | 32 | 147.55 | ROTAMETROS | 106
FC32P5X0300 | ROTAMETRO ENCOLAR H CUERPO POLYSULFON. FLOTADOR INOX. ESCALA L/H 20-300 | 32 | 147.55 | ROTAMETROS | 106
FC25P5X0320 | ROTAMETRO ENCOLAR H CUERPO POLYSULFON. FLOTADOR INOX. ESCALA L/H 20-320 | 25 | 131.54 | ROTAMETROS | 106
FC20P5X0036 | ROTAMETRO ENCOLAR H CUERPO POLYSULFON. FLOTADOR INOX. ESCALA L/H 2-36 | 20 | 122.66 | ROTAMETROS | 106
FC32P5X0600 | ROTAMETRO ENCOLAR H CUERPO POLYSULFON. FLOTADOR INOX. ESCALA L/H 25-600 | 32 | 147.55 | ROTAMETROS | 106
FC25P5X0065 | ROTAMETRO ENCOLAR H CUERPO POLYSULFON. FLOTADOR INOX. ESCALA L/H 3-65 | 25 | 131.54 | ROTAMETROS | 106
FC25P5X0135 | ROTAMETRO ENCOLAR H CUERPO POLYSULFON. FLOTADOR INOX. ESCALA L/H 4-135 | 25 | 131.54 | ROTAMETROS | 106
FC16P5X0055 | ROTAMETRO ENCOLAR H CUERPO POLYSULFON. FLOTADOR INOX. ESCALA L/H 4-55 | 16 | 115.52 | ROTAMETROS | 106
FC20P5X0075 | ROTAMETRO ENCOLAR H CUERPO POLYSULFON. FLOTADOR INOX. ESCALA L/H 4-75 | 20 | 122.66 | ROTAMETROS | 106
FC32P5X0125 | ROTAMETRO ENCOLAR H CUERPO POLYSULFON. FLOTADOR INOX. ESCALA L/H 5-125 | 32 | 147.55 | ROTAMETROS | 106
FC20P5X0140 | ROTAMETRO ENCOLAR H CUERPO POLYSULFON. FLOTADOR INOX. ESCALA L/H 6-140 | 20 | 122.66 | ROTAMETROS | 106
FC16P5X0014M | ROTAMETRO ENCOLAR H CUERPO POLYSULFON. FLOTADOR INOX+M. ESCALA L/H 0,05-1,4 | 16 | 170.64 | ROTAMETROS | 106
FC20P5X0065M | ROTAMETRO ENCOLAR H CUERPO POLYSULFON. FLOTADOR INOX+M. ESCALA L/H 0,25-6,5 | 20 | 175.97 | ROTAMETROS | 106
FC16P5X0008M | ROTAMETRO ENCOLAR H CUERPO POLYSULFON. FLOTADOR INOX+M. ESCALA L/H 0,5-8 | 16 | 170.64 | ROTAMETROS | 106
FC20P5X0015M | ROTAMETRO ENCOLAR H CUERPO POLYSULFON. FLOTADOR INOX+M. ESCALA L/H 1-15 | 20 | 175.97 | ROTAMETROS | 106
FC25P5X0030M | ROTAMETRO ENCOLAR H CUERPO POLYSULFON. FLOTADOR INOX+M. ESCALA L/H 2,5-30 | 25 | 184.86 | ROTAMETROS | 106
FC16P5X0040M | ROTAMETRO ENCOLAR H CUERPO POLYSULFON. FLOTADOR INOX+M. ESCALA L/H 2,5-40 | 16 | 170.64 | ROTAMETROS | 106
FC32P5X0055M | ROTAMETRO ENCOLAR H CUERPO POLYSULFON. FLOTADOR INOX+M. ESCALA L/H 2,5-55 | 32 | 209.74 | ROTAMETROS | 106
FC32P5X0300M | ROTAMETRO ENCOLAR H CUERPO POLYSULFON. FLOTADOR INOX+M. ESCALA L/H 20-300 | 32 | 209.74 | ROTAMETROS | 106
FC25P5X0320M | ROTAMETRO ENCOLAR H CUERPO POLYSULFON. FLOTADOR INOX+M. ESCALA L/H 20-320 | 25 | 184.86 | ROTAMETROS | 106
FC20P5X0036M | ROTAMETRO ENCOLAR H CUERPO POLYSULFON. FLOTADOR INOX+M. ESCALA L/H 2-36 | 20 | 175.97 | ROTAMETROS | 106
FC32P5X0600M | ROTAMETRO ENCOLAR H CUERPO POLYSULFON. FLOTADOR INOX+M. ESCALA L/H 25-600 | 32 | 209.74 | ROTAMETROS | 106
FC25P5X0065M | ROTAMETRO ENCOLAR H CUERPO POLYSULFON. FLOTADOR INOX+M. ESCALA L/H 3-65 | 25 | 184.86 | ROTAMETROS | 106
FC25P5X0135M | ROTAMETRO ENCOLAR H CUERPO POLYSULFON. FLOTADOR INOX+M. ESCALA L/H 4-135 | 25 | 184.86 | ROTAMETROS | 106
FC16P5X0055M | ROTAMETRO ENCOLAR H CUERPO POLYSULFON. FLOTADOR INOX+M. ESCALA L/H 4-55 | 16 | 170.64 | ROTAMETROS | 106
FC20P5X0075M | ROTAMETRO ENCOLAR H CUERPO POLYSULFON. FLOTADOR INOX+M. ESCALA L/H 4-75 | 20 | 175.97 | ROTAMETROS | 106
FC32P5X0125M | ROTAMETRO ENCOLAR H CUERPO POLYSULFON. FLOTADOR INOX+M. ESCALA L/H 5-125 | 32 | 209.74 | ROTAMETROS | 106
FC20P5X0140M | ROTAMETRO ENCOLAR H CUERPO POLYSULFON. FLOTADOR INOX+M. ESCALA L/H 6-140 | 20 | 175.97 | ROTAMETROS | 106
FC16T5M0005 | ROTAMETRO ENCOLAR H CUERPO PVC TRANSPARENTE. FLOTADOR PP. ESCALA L/H 0,025-0,5 | 16 | 101.31 | ROTAMETROS | 106
FC20T5M0002 | ROTAMETRO ENCOLAR H CUERPO PVC TRANSPARENTE. FLOTADOR PP. ESCALA L/H 0,1-2 | 20 | 106.65 | ROTAMETROS | 106
FC16T5M0275 | ROTAMETRO ENCOLAR H CUERPO PVC TRANSPARENTE. FLOTADOR PP. ESCALA L/H 0,25-2,75 | 16 | 101.31 | ROTAMETROS | 106
FC20T5M0055 | ROTAMETRO ENCOLAR H CUERPO PVC TRANSPARENTE. FLOTADOR PP. ESCALA L/H 0,25-5,5 | 20 | 106.65 | ROTAMETROS | 106
FC20T5M0125 | ROTAMETRO ENCOLAR H CUERPO PVC TRANSPARENTE. FLOTADOR PP. ESCALA L/H 0,5-12,5 | 20 | 106.65 | ROTAMETROS | 106
FC16T5M0009 | ROTAMETRO ENCOLAR H CUERPO PVC TRANSPARENTE. FLOTADOR PP. ESCALA L/H 0,5-9 | 16 | 101.31 | ROTAMETROS | 106
FC32T5M0260 | ROTAMETRO ENCOLAR H CUERPO PVC TRANSPARENTE. FLOTADOR PP. ESCALA L/H 10-260 | 32 | 124.44 | ROTAMETROS | 106
FC25T5M0010 | ROTAMETRO ENCOLAR H CUERPO PVC TRANSPARENTE. FLOTADOR PP. ESCALA L/H 1-10 | 25 | 112 | ROTAMETROS | 106
FC32T5M0015 | ROTAMETRO ENCOLAR H CUERPO PVC TRANSPARENTE. FLOTADOR PP. ESCALA L/H 1-15 | 32 | 124.44 | ROTAMETROS | 106
FC25T5M0019 | ROTAMETRO ENCOLAR H CUERPO PVC TRANSPARENTE. FLOTADOR PP. ESCALA L/H 1-19 | 25 | 112 | ROTAMETROS | 106
FC16T5M0021 | ROTAMETRO ENCOLAR H CUERPO PVC TRANSPARENTE. FLOTADOR PP. ESCALA L/H 1-21 | 16 | 101.31 | ROTAMETROS | 106
FC20T5M0475 | ROTAMETRO ENCOLAR H CUERPO PVC TRANSPARENTE. FLOTADOR PP. ESCALA L/H 2,5-47,5 | 20 | 106.65 | ROTAMETROS | 106
FC20T5M0255 | ROTAMETRO ENCOLAR H CUERPO PVC TRANSPARENTE. FLOTADOR PP. ESCALA L/H 2-25,5 | 20 | 106.65 | ROTAMETROS | 106
FC32T5M0040 | ROTAMETRO ENCOLAR H CUERPO PVC TRANSPARENTE. FLOTADOR PP. ESCALA L/H 2-40 | 32 | 124.44 | ROTAMETROS | 106
FC25T5M0045 | ROTAMETRO ENCOLAR H CUERPO PVC TRANSPARENTE. FLOTADOR PP. ESCALA L/H 2-45 | 25 | 112 | ROTAMETROS | 106
FC25T5M0130 | ROTAMETRO ENCOLAR H CUERPO PVC TRANSPARENTE. FLOTADOR PP. ESCALA L/H 4-130 | 25 | 112 | ROTAMETROS | 106
FC32T5M0110 | ROTAMETRO ENCOLAR H CUERPO PVC TRANSPARENTE. FLOTADOR PP. ESCALA L/H 5-110 | 32 | 124.44 | ROTAMETROS | 106
FC16T5M0005M | ROTAMETRO ENCOLAR H CUERPO PVC TRANSPARENTE. FLOTADOR PP+M. ESCALA L/H 0,025-0,5 | 16 | 154.63 | ROTAMETROS | 106
FC20T5M0002M | ROTAMETRO ENCOLAR H CUERPO PVC TRANSPARENTE. FLOTADOR PP+M. ESCALA L/H 0,1-2 | 20 | 158.2 | ROTAMETROS | 106
FC16T5M0275M | ROTAMETRO ENCOLAR H CUERPO PVC TRANSPARENTE. FLOTADOR PP+M. ESCALA L/H 0,25-2,75 | 16 | 154.63 | ROTAMETROS | 106
FC20T5M0055M | ROTAMETRO ENCOLAR H CUERPO PVC TRANSPARENTE. FLOTADOR PP+M. ESCALA L/H 0,25-5,5 | 20 | 158.2 | ROTAMETROS | 106
FC20T5M0125M | ROTAMETRO ENCOLAR H CUERPO PVC TRANSPARENTE. FLOTADOR PP+M. ESCALA L/H 0,5-12,5 | 20 | 158.2 | ROTAMETROS | 106
FC16T5M0009M | ROTAMETRO ENCOLAR H CUERPO PVC TRANSPARENTE. FLOTADOR PP+M. ESCALA L/H 0,5-9 | 16 | 154.63 | ROTAMETROS | 106
FC32T5M0260M | ROTAMETRO ENCOLAR H CUERPO PVC TRANSPARENTE. FLOTADOR PP+M. ESCALA L/H 10-260 | 32 | 186.63 | ROTAMETROS | 106
FC25T5M0010M | ROTAMETRO ENCOLAR H CUERPO PVC TRANSPARENTE. FLOTADOR PP+M. ESCALA L/H 1-10 | 25 | 165.31 | ROTAMETROS | 106
FC32T5M0015M | ROTAMETRO ENCOLAR H CUERPO PVC TRANSPARENTE. FLOTADOR PP+M. ESCALA L/H 1-15 | 32 | 186.63 | ROTAMETROS | 106
FC25T5M0019M | ROTAMETRO ENCOLAR H CUERPO PVC TRANSPARENTE. FLOTADOR PP+M. ESCALA L/H 1-19 | 25 | 165.31 | ROTAMETROS | 106
FC16T5M0021M | ROTAMETRO ENCOLAR H CUERPO PVC TRANSPARENTE. FLOTADOR PP+M. ESCALA L/H 1-21 | 16 | 154.63 | ROTAMETROS | 106
FC20T5M0475M | ROTAMETRO ENCOLAR H CUERPO PVC TRANSPARENTE. FLOTADOR PP+M. ESCALA L/H 2,5-47,5 | 20 | 158.2 | ROTAMETROS | 106
FC20T5M0255M | ROTAMETRO ENCOLAR H CUERPO PVC TRANSPARENTE. FLOTADOR PP+M. ESCALA L/H 2-25,5 | 20 | 158.2 | ROTAMETROS | 106
FC32T5M0040M | ROTAMETRO ENCOLAR H CUERPO PVC TRANSPARENTE. FLOTADOR PP+M. ESCALA L/H 2-40 | 32 | 186.63 | ROTAMETROS | 106
FC25T5M0045M | ROTAMETRO ENCOLAR H CUERPO PVC TRANSPARENTE. FLOTADOR PP+M. ESCALA L/H 2-45 | 25 | 165.31 | ROTAMETROS | 106
FC25T5M0130M | ROTAMETRO ENCOLAR H CUERPO PVC TRANSPARENTE. FLOTADOR PP+M. ESCALA L/H 4-130 | 25 | 165.31 | ROTAMETROS | 106
FC32T5M0110M | ROTAMETRO ENCOLAR H CUERPO PVC TRANSPARENTE. FLOTADOR PP+M. ESCALA L/H 5-110 | 32 | 186.63 | ROTAMETROS | 106
FC16T5X0014 | ROTAMETRO ENCOLAR H CUERPO PVC TRANSPARENTE. FLOTADOR INOX. ESCALA L/H 0,05-1,4 | 16 | 101.31 | ROTAMETROS | 106
FC20T5X0065 | ROTAMETRO ENCOLAR H CUERPO PVC TRANSPARENTE. FLOTADOR INOX. ESCALA L/H 0,25-6,5 | 20 | 106.65 | ROTAMETROS | 106
FC16T5X0008 | ROTAMETRO ENCOLAR H CUERPO PVC TRANSPARENTE. FLOTADOR INOX. ESCALA L/H 0,5-8 | 16 | 101.31 | ROTAMETROS | 106
FC20T5X0015 | ROTAMETRO ENCOLAR H CUERPO PVC TRANSPARENTE. FLOTADOR INOX. ESCALA L/H 1-15 | 20 | 106.65 | ROTAMETROS | 106
FC25T5X0030 | ROTAMETRO ENCOLAR H CUERPO PVC TRANSPARENTE. FLOTADOR INOX. ESCALA L/H 2,5-30 | 25 | 112 | ROTAMETROS | 106
FC16T5X0040 | ROTAMETRO ENCOLAR H CUERPO PVC TRANSPARENTE. FLOTADOR INOX. ESCALA L/H 2,5-40 | 16 | 101.31 | ROTAMETROS | 106
FC32T5X0055 | ROTAMETRO ENCOLAR H CUERPO PVC TRANSPARENTE. FLOTADOR INOX. ESCALA L/H 2,5-55 | 32 | 124.44 | ROTAMETROS | 106
FC32T5X0300 | ROTAMETRO ENCOLAR H CUERPO PVC TRANSPARENTE. FLOTADOR INOX. ESCALA L/H 20-300 | 32 | 124.44 | ROTAMETROS | 106
FC25T5X0320 | ROTAMETRO ENCOLAR H CUERPO PVC TRANSPARENTE. FLOTADOR INOX. ESCALA L/H 20-320 | 25 | 112 | ROTAMETROS | 106
FC20T5X0036 | ROTAMETRO ENCOLAR H CUERPO PVC TRANSPARENTE. FLOTADOR INOX. ESCALA L/H 2-36 | 20 | 106.65 | ROTAMETROS | 106
FC32T5X0600 | ROTAMETRO ENCOLAR H CUERPO PVC TRANSPARENTE. FLOTADOR INOX. ESCALA L/H 25-600 | 32 | 124.44 | ROTAMETROS | 106
FC25T5X0065 | ROTAMETRO ENCOLAR H CUERPO PVC TRANSPARENTE. FLOTADOR INOX. ESCALA L/H 3-65 | 25 | 112 | ROTAMETROS | 106
FC25T5X0135 | ROTAMETRO ENCOLAR H CUERPO PVC TRANSPARENTE. FLOTADOR INOX. ESCALA L/H 4-135 | 25 | 112 | ROTAMETROS | 106
FC16T5X0055 | ROTAMETRO ENCOLAR H CUERPO PVC TRANSPARENTE. FLOTADOR INOX. ESCALA L/H 4-55 | 16 | 101.31 | ROTAMETROS | 106
FC20T5X0075 | ROTAMETRO ENCOLAR H CUERPO PVC TRANSPARENTE. FLOTADOR INOX. ESCALA L/H 4-75 | 20 | 106.65 | ROTAMETROS | 106
FC32T5X0125 | ROTAMETRO ENCOLAR H CUERPO PVC TRANSPARENTE. FLOTADOR INOX. ESCALA L/H 5-125 | 32 | 124.44 | ROTAMETROS | 106
FC20T5X0140 | ROTAMETRO ENCOLAR H CUERPO PVC TRANSPARENTE. FLOTADOR INOX. ESCALA L/H 6-140 | 20 | 106.65 | ROTAMETROS | 106
FC16T5X0014M | ROTAMETRO ENCOLAR H CUERPO PVC TRANSPARENTE. FLOTADOR INOX+M. ESCALA L/H 0,05-1,4 | 16 | 154.63 | ROTAMETROS | 106
FC20T5X0065M | ROTAMETRO ENCOLAR H CUERPO PVC TRANSPARENTE. FLOTADOR INOX+M. ESCALA L/H 0,25-6,5 | 20 | 158.2 | ROTAMETROS | 106
FC16T5X0008M | ROTAMETRO ENCOLAR H CUERPO PVC TRANSPARENTE. FLOTADOR INOX+M. ESCALA L/H 0,5-8 | 16 | 154.63 | ROTAMETROS | 106
FC20T5X0015M | ROTAMETRO ENCOLAR H CUERPO PVC TRANSPARENTE. FLOTADOR INOX+M. ESCALA L/H 1-15 | 20 | 158.2 | ROTAMETROS | 106
FC25T5X0030M | ROTAMETRO ENCOLAR H CUERPO PVC TRANSPARENTE. FLOTADOR INOX+M. ESCALA L/H 2,5-30 | 25 | 165.31 | ROTAMETROS | 106
FC16T5X0040M | ROTAMETRO ENCOLAR H CUERPO PVC TRANSPARENTE. FLOTADOR INOX+M. ESCALA L/H 2,5-40 | 16 | 154.63 | ROTAMETROS | 106
FC32T5X0055M | ROTAMETRO ENCOLAR H CUERPO PVC TRANSPARENTE. FLOTADOR INOX+M. ESCALA L/H 2,5-55 | 32 | 186.63 | ROTAMETROS | 106
FC32T5X0300M | ROTAMETRO ENCOLAR H CUERPO PVC TRANSPARENTE. FLOTADOR INOX+M. ESCALA L/H 20-300 | 32 | 186.63 | ROTAMETROS | 106
FC25T5X0320M | ROTAMETRO ENCOLAR H CUERPO PVC TRANSPARENTE. FLOTADOR INOX+M. ESCALA L/H 20-320 | 25 | 165.31 | ROTAMETROS | 106
FC20T5X0036M | ROTAMETRO ENCOLAR H CUERPO PVC TRANSPARENTE. FLOTADOR INOX+M. ESCALA L/H 2-36 | 20 | 158.2 | ROTAMETROS | 106
FC32T5X0600M | ROTAMETRO ENCOLAR H CUERPO PVC TRANSPARENTE. FLOTADOR INOX+M. ESCALA L/H 25-600 | 32 | 186.63 | ROTAMETROS | 106
FC25T5X0065M | ROTAMETRO ENCOLAR H CUERPO PVC TRANSPARENTE. FLOTADOR INOX+M. ESCALA L/H 3-65 | 25 | 165.31 | ROTAMETROS | 106
FC25T5X0135M | ROTAMETRO ENCOLAR H CUERPO PVC TRANSPARENTE. FLOTADOR INOX+M. ESCALA L/H 4-135 | 25 | 165.31 | ROTAMETROS | 106
FC16T5X0055M | ROTAMETRO ENCOLAR H CUERPO PVC TRANSPARENTE. FLOTADOR INOX+M. ESCALA L/H 4-55 | 16 | 154.63 | ROTAMETROS | 106
FC20T5X0075M | ROTAMETRO ENCOLAR H CUERPO PVC TRANSPARENTE. FLOTADOR INOX+M. ESCALA L/H 4-75 | 20 | 158.2 | ROTAMETROS | 106
FC32T5X0125M | ROTAMETRO ENCOLAR H CUERPO PVC TRANSPARENTE. FLOTADOR INOX+M. ESCALA L/H 5-125 | 32 | 186.63 | ROTAMETROS | 106
FC20T5X0140M | ROTAMETRO ENCOLAR H CUERPO PVC TRANSPARENTE. FLOTADOR INOX+M. ESCALA L/H 6-140 | 20 | 158.2 | ROTAMETROS | 106
FS25D0M0025 | ROTAMETRO ENCOLAR H CUERPO TROGAMID. FLOTADOR PP. ESCALA NM3/H 0,2-2,5 | 25 | 181.78 | ROTAMETROS | 106
FS25D0M0004 | ROTAMETRO ENCOLAR H CUERPO TROGAMID. FLOTADOR PP. ESCALA NM3/H 0,3-4 | 25 | 181.78 | ROTAMETROS | 106
FS32D0M0004 | ROTAMETRO ENCOLAR H CUERPO TROGAMID. FLOTADOR PP. ESCALA NM3/H 0,4-4 | 32 | 203.99 | ROTAMETROS | 106
FS25D0M0065 | ROTAMETRO ENCOLAR H CUERPO TROGAMID. FLOTADOR PP. ESCALA NM3/H 0,5-6,5 | 25 | 181.78 | ROTAMETROS | 106
FS32D0M0065 | ROTAMETRO ENCOLAR H CUERPO TROGAMID. FLOTADOR PP. ESCALA NM3/H 0,5-6,5 | 32 | 203.99 | ROTAMETROS | 106
FS32D0M0016 | ROTAMETRO ENCOLAR H CUERPO TROGAMID. FLOTADOR PP. ESCALA NM3/H 1,5-16 | 32 | 203.99 | ROTAMETROS | 106
FS40D0M0016 | ROTAMETRO ENCOLAR H CUERPO TROGAMID. FLOTADOR PP. ESCALA NM3/H 1,5-16 | 40 | 272.67 | ROTAMETROS | 106
FS63D0M0100 | ROTAMETRO ENCOLAR H CUERPO TROGAMID. FLOTADOR PP. ESCALA NM3/H 10-100 | 63 | 414.03 | ROTAMETROS | 106
FS25D0M0010 | ROTAMETRO ENCOLAR H CUERPO TROGAMID. FLOTADOR PP. ESCALA NM3/H 1-10 | 25 | 181.78 | ROTAMETROS | 106
FS32D0M0010 | ROTAMETRO ENCOLAR H CUERPO TROGAMID. FLOTADOR PP. ESCALA NM3/H 1-10 | 32 | 203.99 | ROTAMETROS | 106
FS75D0M0140 | ROTAMETRO ENCOLAR H CUERPO TROGAMID. FLOTADOR PP. ESCALA NM3/H 15-140 | 75 | 708.96 | ROTAMETROS | 106
FS75D0M0200 | ROTAMETRO ENCOLAR H CUERPO TROGAMID. FLOTADOR PP. ESCALA NM3/H 20-200 | 75 | 708.96 | ROTAMETROS | 106
FS40D0M0025 | ROTAMETRO ENCOLAR H CUERPO TROGAMID. FLOTADOR PP. ESCALA NM3/H 2-25 | 40 | 272.67 | ROTAMETROS | 106
FS50D0M0025 | ROTAMETRO ENCOLAR H CUERPO TROGAMID. FLOTADOR PP. ESCALA NM3/H 2-25 | 50 | 317.12 | ROTAMETROS | 106
FS40D0M0040 | ROTAMETRO ENCOLAR H CUERPO TROGAMID. FLOTADOR PP. ESCALA NM3/H 4-40 | 40 | 272.67 | ROTAMETROS | 106
FS50D0M0040 | ROTAMETRO ENCOLAR H CUERPO TROGAMID. FLOTADOR PP. ESCALA NM3/H 4-40 | 50 | 317.12 | ROTAMETROS | 106
FS63D0M0040 | ROTAMETRO ENCOLAR H CUERPO TROGAMID. FLOTADOR PP. ESCALA NM3/H 4-40 | 63 | 414.03 | ROTAMETROS | 106
FS50D0M0050 | ROTAMETRO ENCOLAR H CUERPO TROGAMID. FLOTADOR PP. ESCALA NM3/H 5-50 | 50 | 317.12 | ROTAMETROS | 106
FS63D0M0064 | ROTAMETRO ENCOLAR H CUERPO TROGAMID. FLOTADOR PP. ESCALA NM3/H 6-64 | 63 | 414.03 | ROTAMETROS | 106
FS25D0M0025M | ROTAMETRO ENCOLAR H CUERPO TROGAMID. FLOTADOR PP+M. ESCALA NM3/H 0,2-2,5 | 25 | 256.52 | ROTAMETROS | 106
FS25D0M0004M | ROTAMETRO ENCOLAR H CUERPO TROGAMID. FLOTADOR PP+M. ESCALA NM3/H 0,3-4 | 25 | 256.52 | ROTAMETROS | 106
FS32D0M0004M | ROTAMETRO ENCOLAR H CUERPO TROGAMID. FLOTADOR PP+M. ESCALA NM3/H 0,4-4 | 32 | 274.7 | ROTAMETROS | 106
FS25D0M0065M | ROTAMETRO ENCOLAR H CUERPO TROGAMID. FLOTADOR PP+M. ESCALA NM3/H 0,5-6,5 | 25 | 256.52 | ROTAMETROS | 106
FS32D0M0065M | ROTAMETRO ENCOLAR H CUERPO TROGAMID. FLOTADOR PP+M. ESCALA NM3/H 0,5-6,5 | 32 | 274.7 | ROTAMETROS | 106
FS32D0M0016M | ROTAMETRO ENCOLAR H CUERPO TROGAMID. FLOTADOR PP+M. ESCALA NM3/H 1,5-16 | 32 | 274.7 | ROTAMETROS | 106
FS40D0M0016M | ROTAMETRO ENCOLAR H CUERPO TROGAMID. FLOTADOR PP+M. ESCALA NM3/H 1,5-16 | 40 | 349.44 | ROTAMETROS | 106
FS63D0M0100M | ROTAMETRO ENCOLAR H CUERPO TROGAMID. FLOTADOR PP+M. ESCALA NM3/H 10-100 | 63 | 509.01 | ROTAMETROS | 106
FS25D0M0010M | ROTAMETRO ENCOLAR H CUERPO TROGAMID. FLOTADOR PP+M. ESCALA NM3/H 1-10 | 25 | 256.52 | ROTAMETROS | 106
FS32D0M0010M | ROTAMETRO ENCOLAR H CUERPO TROGAMID. FLOTADOR PP+M. ESCALA NM3/H 1-10 | 32 | 274.7 | ROTAMETROS | 106
FS75D0M0140M | ROTAMETRO ENCOLAR H CUERPO TROGAMID. FLOTADOR PP+M. ESCALA NM3/H 15-140 | 75 | 903.04 | ROTAMETROS | 106
FS75D0M0200M | ROTAMETRO ENCOLAR H CUERPO TROGAMID. FLOTADOR PP+M. ESCALA NM3/H 20-200 | 75 | 903.04 | ROTAMETROS | 106
FS40D0M0025M | ROTAMETRO ENCOLAR H CUERPO TROGAMID. FLOTADOR PP+M. ESCALA NM3/H 2-25 | 40 | 349.44 | ROTAMETROS | 106
FS50D0M0025M | ROTAMETRO ENCOLAR H CUERPO TROGAMID. FLOTADOR PP+M. ESCALA NM3/H 2-25 | 50 | 360.59 | ROTAMETROS | 106
FS40D0M0040M | ROTAMETRO ENCOLAR H CUERPO TROGAMID. FLOTADOR PP+M. ESCALA NM3/H 4-40 | 40 | 349.44 | ROTAMETROS | 106
FS50D0M0040M | ROTAMETRO ENCOLAR H CUERPO TROGAMID. FLOTADOR PP+M. ESCALA NM3/H 4-40 | 50 | 360.59 | ROTAMETROS | 106
FS63D0M0040M | ROTAMETRO ENCOLAR H CUERPO TROGAMID. FLOTADOR PP+M. ESCALA NM3/H 4-40 | 63 | 509.01 | ROTAMETROS | 106
FS50D0M0050M | ROTAMETRO ENCOLAR H CUERPO TROGAMID. FLOTADOR PP+M. ESCALA NM3/H 5-50 | 50 | 360.59 | ROTAMETROS | 106
FS63D0M0064M | ROTAMETRO ENCOLAR H CUERPO TROGAMID. FLOTADOR PP+M. ESCALA NM3/H 6-64 | 63 | 509.01 | ROTAMETROS | 106
FS50P2M1500 | ROTAMETRO ENCOLAR H CUERPO POLYSULFON. FLOTADOR PP. ESCALA L/H 140-1500 | 50 | 393.87 | ROTAMETROS | 106
FS25P2M0140 | ROTAMETRO ENCOLAR H CUERPO POLYSULFON. FLOTADOR PP. ESCALA L/H 14-140 | 25 | 216.11 | ROTAMETROS | 106
FS40P2M1500 | ROTAMETRO ENCOLAR H CUERPO POLYSULFON. FLOTADOR PP. ESCALA L/H 150-1500 | 40 | 321.19 | ROTAMETROS | 106
FS50P2M2000 | ROTAMETRO ENCOLAR H CUERPO POLYSULFON. FLOTADOR PP. ESCALA L/H 190-2000 | 50 | 393.87 | ROTAMETROS | 106
FS40P2M2300 | ROTAMETRO ENCOLAR H CUERPO POLYSULFON. FLOTADOR PP. ESCALA L/H 200-2300 | 40 | 321.19 | ROTAMETROS | 106
FS50P2M2300 | ROTAMETRO ENCOLAR H CUERPO POLYSULFON. FLOTADOR PP. ESCALA L/H 230-2300 | 50 | 393.87 | ROTAMETROS | 106
FS63P2M2300 | ROTAMETRO ENCOLAR H CUERPO POLYSULFON. FLOTADOR PP. ESCALA L/H 230-2300 | 63 | 527.16 | ROTAMETROS | 106
FS25P2M0230 | ROTAMETRO ENCOLAR H CUERPO POLYSULFON. FLOTADOR PP. ESCALA L/H 23-230 | 25 | 216.11 | ROTAMETROS | 106
FS32P2M0230 | ROTAMETRO ENCOLAR H CUERPO POLYSULFON. FLOTADOR PP. ESCALA L/H 23-230 | 32 | 248.43 | ROTAMETROS | 106
FS63P2M3200 | ROTAMETRO ENCOLAR H CUERPO POLYSULFON. FLOTADOR PP. ESCALA L/H 330-3200 | 63 | 527.16 | ROTAMETROS | 106
FS32P2M0370 | ROTAMETRO ENCOLAR H CUERPO POLYSULFON. FLOTADOR PP. ESCALA L/H 37-370 | 32 | 248.43 | ROTAMETROS | 106
FS25P2M0420 | ROTAMETRO ENCOLAR H CUERPO POLYSULFON. FLOTADOR PP. ESCALA L/H 42-420 | 25 | 216.11 | ROTAMETROS | 106
FS75P2M0023 | ROTAMETRO ENCOLAR H CUERPO POLYSULFON. FLOTADOR PP. ESCALA L/H 4700-23000 | 75 | 917.01 | ROTAMETROS | 106
FS63P2M4600 | ROTAMETRO ENCOLAR H CUERPO POLYSULFON. FLOTADOR PP. ESCALA L/H 470-4600 | 63 | 527.16 | ROTAMETROS | 106
FS32P2M0600 | ROTAMETRO ENCOLAR H CUERPO POLYSULFON. FLOTADOR PP. ESCALA L/H 60-600 | 32 | 248.43 | ROTAMETROS | 106
FS25P2M0650 | ROTAMETRO ENCOLAR H CUERPO POLYSULFON. FLOTADOR PP. ESCALA L/H 65-650 | 25 | 216.11 | ROTAMETROS | 106
FS32P2M0900 | ROTAMETRO ENCOLAR H CUERPO POLYSULFON. FLOTADOR PP. ESCALA L/H 90-900 | 32 | 248.43 | ROTAMETROS | 106
FS40P2M0900 | ROTAMETRO ENCOLAR H CUERPO POLYSULFON. FLOTADOR PP. ESCALA L/H 90-900 | 40 | 321.19 | ROTAMETROS | 106
FS75P2M9300 | ROTAMETRO ENCOLAR H CUERPO POLYSULFON. FLOTADOR PP. ESCALA L/H 930-9300 | 75 | 917.01 | ROTAMETROS | 106
FS75P2M7500 | ROTAMETRO ENCOLAR H CUERPO POLYSULFON. FLOTADOR PP. ESCALA L/H 950-7500 | 75 | 917.01 | ROTAMETROS | 106
FS50P2M1500M | ROTAMETRO ENCOLAR H CUERPO POLYSULFON. FLOTADOR PP+M. ESCALA L/H 140-1500 | 50 | 476.68 | ROTAMETROS | 106
FS25P2M0140M | ROTAMETRO ENCOLAR H CUERPO POLYSULFON. FLOTADOR PP+M. ESCALA L/H 14-140 | 25 | 290.87 | ROTAMETROS | 106
FS40P2M1500M | ROTAMETRO ENCOLAR H CUERPO POLYSULFON. FLOTADOR PP+M. ESCALA L/H 150-1500 | 40 | 397.89 | ROTAMETROS | 106
FS50P2M2000M | ROTAMETRO ENCOLAR H CUERPO POLYSULFON. FLOTADOR PP+M. ESCALA L/H 190-2000 | 50 | 476.68 | ROTAMETROS | 106
FS40P2M2300M | ROTAMETRO ENCOLAR H CUERPO POLYSULFON. FLOTADOR PP+M. ESCALA L/H 200-2300 | 40 | 397.89 | ROTAMETROS | 106
FS50P2M2300M | ROTAMETRO ENCOLAR H CUERPO POLYSULFON. FLOTADOR PP+M. ESCALA L/H 230-2300 | 50 | 476.68 | ROTAMETROS | 106
FS63P2M2300M | ROTAMETRO ENCOLAR H CUERPO POLYSULFON. FLOTADOR PP+M. ESCALA L/H 230-2300 | 63 | 622.12 | ROTAMETROS | 106
FS25P2M0230M | ROTAMETRO ENCOLAR H CUERPO POLYSULFON. FLOTADOR PP+M. ESCALA L/H 23-230 | 25 | 290.87 | ROTAMETROS | 106
FS32P2M0230M | ROTAMETRO ENCOLAR H CUERPO POLYSULFON. FLOTADOR PP+M. ESCALA L/H 23-230 | 32 | 319.12 | ROTAMETROS | 106
FS63P2M3200M | ROTAMETRO ENCOLAR H CUERPO POLYSULFON. FLOTADOR PP+M. ESCALA L/H 330-3200 | 63 | 622.12 | ROTAMETROS | 106
FS32P2M0370M | ROTAMETRO ENCOLAR H CUERPO POLYSULFON. FLOTADOR PP+M. ESCALA L/H 37-370 | 32 | 319.12 | ROTAMETROS | 106
FS25P2M0420M | ROTAMETRO ENCOLAR H CUERPO POLYSULFON. FLOTADOR PP+M. ESCALA L/H 42-420 | 25 | 290.87 | ROTAMETROS | 106
FS75P2M0023M | ROTAMETRO ENCOLAR H CUERPO POLYSULFON. FLOTADOR PP+M. ESCALA L/H 4700-23000 | 75 | 1119.01 | ROTAMETROS | 106
FS63P2M4600M | ROTAMETRO ENCOLAR H CUERPO POLYSULFON. FLOTADOR PP+M. ESCALA L/H 470-4600 | 63 | 622.12 | ROTAMETROS | 106
FS32P2M0600M | ROTAMETRO ENCOLAR H CUERPO POLYSULFON. FLOTADOR PP+M. ESCALA L/H 60-600 | 32 | 319.12 | ROTAMETROS | 106
FS25P2M0650M | ROTAMETRO ENCOLAR H CUERPO POLYSULFON. FLOTADOR PP+M. ESCALA L/H 65-650 | 25 | 290.87 | ROTAMETROS | 106
FS32P2M0900M | ROTAMETRO ENCOLAR H CUERPO POLYSULFON. FLOTADOR PP+M. ESCALA L/H 90-900 | 32 | 319.12 | ROTAMETROS | 106
FS40P2M0900M | ROTAMETRO ENCOLAR H CUERPO POLYSULFON. FLOTADOR PP+M. ESCALA L/H 90-900 | 40 | 397.89 | ROTAMETROS | 106
FS75P2M9300M | ROTAMETRO ENCOLAR H CUERPO POLYSULFON. FLOTADOR PP+M. ESCALA L/H 930-9300 | 75 | 1119.01 | ROTAMETROS | 106
FS75P2M7500M | ROTAMETRO ENCOLAR H CUERPO POLYSULFON. FLOTADOR PP+M. ESCALA L/H 950-7500 | 75 | 1119.01 | ROTAMETROS | 106
FS50T2M1500 | ROTAMETRO ENCOLAR H CUERPO PVC TRANSPARENTE. FLOTADOR PP. ESCALA L/H 140-1500 | 50 | 298.94 | ROTAMETROS | 106
FS25T2M0140 | ROTAMETRO ENCOLAR H CUERPO PVC TRANSPARENTE. FLOTADOR PP. ESCALA L/H 14-140 | 25 | 165.6 | ROTAMETROS | 106
FS40T2M1500 | ROTAMETRO ENCOLAR H CUERPO PVC TRANSPARENTE. FLOTADOR PP. ESCALA L/H 150-1500 | 40 | 254.47 | ROTAMETROS | 106
FS50T2M2000 | ROTAMETRO ENCOLAR H CUERPO PVC TRANSPARENTE. FLOTADOR PP. ESCALA L/H 190-2000 | 50 | 298.94 | ROTAMETROS | 106
FS40T2M2300 | ROTAMETRO ENCOLAR H CUERPO PVC TRANSPARENTE. FLOTADOR PP. ESCALA L/H 200-2300 | 40 | 254.47 | ROTAMETROS | 106
FS50T2M2300 | ROTAMETRO ENCOLAR H CUERPO PVC TRANSPARENTE. FLOTADOR PP. ESCALA L/H 230-2300 | 50 | 298.94 | ROTAMETROS | 106
FS63T2M2300 | ROTAMETRO ENCOLAR H CUERPO PVC TRANSPARENTE. FLOTADOR PP. ESCALA L/H 230-2300 | 63 | 399.94 | ROTAMETROS | 106
FS25T2M0230 | ROTAMETRO ENCOLAR H CUERPO PVC TRANSPARENTE. FLOTADOR PP. ESCALA L/H 23-230 | 25 | 165.6 | ROTAMETROS | 106
FS32T2M0230 | ROTAMETRO ENCOLAR H CUERPO PVC TRANSPARENTE. FLOTADOR PP. ESCALA L/H 23-230 | 32 | 187.85 | ROTAMETROS | 106
FS63T2M3200 | ROTAMETRO ENCOLAR H CUERPO PVC TRANSPARENTE. FLOTADOR PP. ESCALA L/H 330-3200 | 63 | 399.94 | ROTAMETROS | 106
FS32T2M0370 | ROTAMETRO ENCOLAR H CUERPO PVC TRANSPARENTE. FLOTADOR PP. ESCALA L/H 37-370 | 32 | 187.85 | ROTAMETROS | 106
FS25T2M0420 | ROTAMETRO ENCOLAR H CUERPO PVC TRANSPARENTE. FLOTADOR PP. ESCALA L/H 42-420 | 25 | 165.6 | ROTAMETROS | 106
FS75T2M0023 | ROTAMETRO ENCOLAR H CUERPO PVC TRANSPARENTE. FLOTADOR PP. ESCALA L/H 4700-23000 | 75 | 696.83 | ROTAMETROS | 106
FS63T2M4600 | ROTAMETRO ENCOLAR H CUERPO PVC TRANSPARENTE. FLOTADOR PP. ESCALA L/H 470-4600 | 63 | 399.94 | ROTAMETROS | 106
FS32T2M0600 | ROTAMETRO ENCOLAR H CUERPO PVC TRANSPARENTE. FLOTADOR PP. ESCALA L/H 60-600 | 32 | 187.85 | ROTAMETROS | 106
FS25T2M0650 | ROTAMETRO ENCOLAR H CUERPO PVC TRANSPARENTE. FLOTADOR PP. ESCALA L/H 65-650 | 25 | 165.6 | ROTAMETROS | 106
FS32T2M0900 | ROTAMETRO ENCOLAR H CUERPO PVC TRANSPARENTE. FLOTADOR PP. ESCALA L/H 90-900 | 32 | 187.85 | ROTAMETROS | 106
FS40T2M0900 | ROTAMETRO ENCOLAR H CUERPO PVC TRANSPARENTE. FLOTADOR PP. ESCALA L/H 90-900 | 40 | 254.47 | ROTAMETROS | 106
FS75T2M9300 | ROTAMETRO ENCOLAR H CUERPO PVC TRANSPARENTE. FLOTADOR PP. ESCALA L/H 930-9300 | 75 | 696.83 | ROTAMETROS | 106
FS75T2M7500 | ROTAMETRO ENCOLAR H CUERPO PVC TRANSPARENTE. FLOTADOR PP. ESCALA L/H 950-7500 | 75 | 696.83 | ROTAMETROS | 106
FS50T2M1500M | ROTAMETRO ENCOLAR H CUERPO PVC TRANSPARENTE. FLOTADOR PP+M. ESCALA L/H 140-1500 | 50 | 381.76 | ROTAMETROS | 106
FS25T2M0140M | ROTAMETRO ENCOLAR H CUERPO PVC TRANSPARENTE. FLOTADOR PP+M. ESCALA L/H 14-140 | 25 | 240.37 | ROTAMETROS | 106
FS40T2M1500M | ROTAMETRO ENCOLAR H CUERPO PVC TRANSPARENTE. FLOTADOR PP+M. ESCALA L/H 150-1500 | 40 | 331.26 | ROTAMETROS | 106
FS50T2M2000M | ROTAMETRO ENCOLAR H CUERPO PVC TRANSPARENTE. FLOTADOR PP+M. ESCALA L/H 190-2000 | 50 | 381.76 | ROTAMETROS | 106
FS40T2M2300M | ROTAMETRO ENCOLAR H CUERPO PVC TRANSPARENTE. FLOTADOR PP+M. ESCALA L/H 200-2300 | 40 | 331.26 | ROTAMETROS | 106
FS50T2M2300M | ROTAMETRO ENCOLAR H CUERPO PVC TRANSPARENTE. FLOTADOR PP+M. ESCALA L/H 230-2300 | 50 | 381.76 | ROTAMETROS | 106
FS63T2M2300M | ROTAMETRO ENCOLAR H CUERPO PVC TRANSPARENTE. FLOTADOR PP+M. ESCALA L/H 230-2300 | 63 | 494.87 | ROTAMETROS | 106
FS25T2M0230M | ROTAMETRO ENCOLAR H CUERPO PVC TRANSPARENTE. FLOTADOR PP+M. ESCALA L/H 23-230 | 25 | 240.37 | ROTAMETROS | 106
FS32T2M0230M | ROTAMETRO ENCOLAR H CUERPO PVC TRANSPARENTE. FLOTADOR PP+M. ESCALA L/H 23-230 | 32 | 258.53 | ROTAMETROS | 106
FS63T2M3200M | ROTAMETRO ENCOLAR H CUERPO PVC TRANSPARENTE. FLOTADOR PP+M. ESCALA L/H 330-3200 | 63 | 494.87 | ROTAMETROS | 106
FS32T2M0370M | ROTAMETRO ENCOLAR H CUERPO PVC TRANSPARENTE. FLOTADOR PP+M. ESCALA L/H 37-370 | 32 | 258.53 | ROTAMETROS | 106
FS25T2M0420M | ROTAMETRO ENCOLAR H CUERPO PVC TRANSPARENTE. FLOTADOR PP+M. ESCALA L/H 42-420 | 25 | 240.37 | ROTAMETROS | 106
FS75T2M0023M | ROTAMETRO ENCOLAR H CUERPO PVC TRANSPARENTE. FLOTADOR PP+M. ESCALA L/H 4700-23000 | 75 | 898.82 | ROTAMETROS | 106
FS63T2M4600M | ROTAMETRO ENCOLAR H CUERPO PVC TRANSPARENTE. FLOTADOR PP+M. ESCALA L/H 470-4600 | 63 | 494.87 | ROTAMETROS | 106
FS32T2M0600M | ROTAMETRO ENCOLAR H CUERPO PVC TRANSPARENTE. FLOTADOR PP+M. ESCALA L/H 60-600 | 32 | 258.53 | ROTAMETROS | 106
FS25T2M0650M | ROTAMETRO ENCOLAR H CUERPO PVC TRANSPARENTE. FLOTADOR PP+M. ESCALA L/H 65-650 | 25 | 240.37 | ROTAMETROS | 106
FS32T2M0900M | ROTAMETRO ENCOLAR H CUERPO PVC TRANSPARENTE. FLOTADOR PP+M. ESCALA L/H 90-900 | 32 | 258.53 | ROTAMETROS | 106
FS40T2M0900M | ROTAMETRO ENCOLAR H CUERPO PVC TRANSPARENTE. FLOTADOR PP+M. ESCALA L/H 90-900 | 40 | 331.26 | ROTAMETROS | 106
FS75T2M9300M | ROTAMETRO ENCOLAR H CUERPO PVC TRANSPARENTE. FLOTADOR PP+M. ESCALA L/H 930-9300 | 75 | 898.82 | ROTAMETROS | 106
FS75T2M7500M | ROTAMETRO ENCOLAR H CUERPO PVC TRANSPARENTE. FLOTADOR PP+M. ESCALA L/H 950-7500 | 75 | 898.82 | ROTAMETROS | 106
FS75P1M0010 | ROTAMETRO ENCOLAR H CUERPO POLYSULFON. FLOTADOR PP. ESCALA L/H 1000-10000 | 75 | 807.01 | ROTAMETROS | 106
FS75P1M8000 | ROTAMETRO ENCOLAR H CUERPO POLYSULFON. FLOTADOR PP. ESCALA L/H 1000-8000 | 75 | 807.01 | ROTAMETROS | 106
FS32P1M1000 | ROTAMETRO ENCOLAR H CUERPO POLYSULFON. FLOTADOR PP. ESCALA L/H 100-1000 | 32 | 218.66 | ROTAMETROS | 106
FS40P1M1000 | ROTAMETRO ENCOLAR H CUERPO POLYSULFON. FLOTADOR PP. ESCALA L/H 100-1000 | 40 | 282.66 | ROTAMETROS | 106
FS50P1M1600 | ROTAMETRO ENCOLAR H CUERPO POLYSULFON. FLOTADOR PP. ESCALA L/H 150-1600 | 50 | 346.62 | ROTAMETROS | 106
FS25P1M0150 | ROTAMETRO ENCOLAR H CUERPO POLYSULFON. FLOTADOR PP. ESCALA L/H 15-150 | 25 | 190.19 | ROTAMETROS | 106
FS40P1M1600 | ROTAMETRO ENCOLAR H CUERPO POLYSULFON. FLOTADOR PP. ESCALA L/H 160-1600 | 40 | 282.66 | ROTAMETROS | 106
FS50P1M2200 | ROTAMETRO ENCOLAR H CUERPO POLYSULFON. FLOTADOR PP. ESCALA L/H 200-2200 | 50 | 346.62 | ROTAMETROS | 106
FS40P1M2500 | ROTAMETRO ENCOLAR H CUERPO POLYSULFON. FLOTADOR PP. ESCALA L/H 200-2500 | 40 | 282.66 | ROTAMETROS | 106
FS50P1M2500 | ROTAMETRO ENCOLAR H CUERPO POLYSULFON. FLOTADOR PP. ESCALA L/H 250-2500 | 50 | 346.62 | ROTAMETROS | 106
FS63P1M2500 | ROTAMETRO ENCOLAR H CUERPO POLYSULFON. FLOTADOR PP. ESCALA L/H 250-2500 | 63 | 463.93 | ROTAMETROS | 106
FS25P1M0250 | ROTAMETRO ENCOLAR H CUERPO POLYSULFON. FLOTADOR PP. ESCALA L/H 25-250 | 25 | 190.19 | ROTAMETROS | 106
FS32P1M0250 | ROTAMETRO ENCOLAR H CUERPO POLYSULFON. FLOTADOR PP. ESCALA L/H 25-250 | 32 | 218.66 | ROTAMETROS | 106
FS63P1M3500 | ROTAMETRO ENCOLAR H CUERPO POLYSULFON. FLOTADOR PP. ESCALA L/H 350-3500 | 63 | 463.93 | ROTAMETROS | 106
FS32P1M0400 | ROTAMETRO ENCOLAR H CUERPO POLYSULFON. FLOTADOR PP. ESCALA L/H 40-400 | 32 | 218.66 | ROTAMETROS | 106
FS25P1M0450 | ROTAMETRO ENCOLAR H CUERPO POLYSULFON. FLOTADOR PP. ESCALA L/H 45-450 | 25 | 190.19 | ROTAMETROS | 106
FS75P1M0025 | ROTAMETRO ENCOLAR H CUERPO POLYSULFON. FLOTADOR PP. ESCALA L/H 5000-25000 | 75 | 807.01 | ROTAMETROS | 106
FS63P1M5000 | ROTAMETRO ENCOLAR H CUERPO POLYSULFON. FLOTADOR PP. ESCALA L/H 500-5000 | 63 | 463.93 | ROTAMETROS | 106
FS32P1M0650 | ROTAMETRO ENCOLAR H CUERPO POLYSULFON. FLOTADOR PP. ESCALA L/H 65-650 | 32 | 218.66 | ROTAMETROS | 106
FS25P1M0700 | ROTAMETRO ENCOLAR H CUERPO POLYSULFON. FLOTADOR PP. ESCALA L/H 70-700 | 25 | 190.19 | ROTAMETROS | 106
FS75P1M0010M | ROTAMETRO ENCOLAR H CUERPO POLYSULFON. FLOTADOR PP+M. ESCALA L/H 1000-10000 | 75 | 984.77 | ROTAMETROS | 106
FS75P1M8000M | ROTAMETRO ENCOLAR H CUERPO POLYSULFON. FLOTADOR PP+M. ESCALA L/H 1000-8000 | 75 | 984.77 | ROTAMETROS | 106
FS32P1M1000M | ROTAMETRO ENCOLAR H CUERPO POLYSULFON. FLOTADOR PP+M. ESCALA L/H 100-1000 | 32 | 280.84 | ROTAMETROS | 106
FS40P1M1000M | ROTAMETRO ENCOLAR H CUERPO POLYSULFON. FLOTADOR PP+M. ESCALA L/H 100-1000 | 40 | 350.15 | ROTAMETROS | 106
FS50P1M1600M | ROTAMETRO ENCOLAR H CUERPO POLYSULFON. FLOTADOR PP+M. ESCALA L/H 150-1600 | 50 | 419.5 | ROTAMETROS | 106
FS25P1M0150M | ROTAMETRO ENCOLAR H CUERPO POLYSULFON. FLOTADOR PP+M. ESCALA L/H 15-150 | 25 | 255.96 | ROTAMETROS | 106
FS40P1M1600M | ROTAMETRO ENCOLAR H CUERPO POLYSULFON. FLOTADOR PP+M. ESCALA L/H 160-1600 | 40 | 350.15 | ROTAMETROS | 106
FS50P1M2200M | ROTAMETRO ENCOLAR H CUERPO POLYSULFON. FLOTADOR PP+M. ESCALA L/H 200-2200 | 50 | 419.5 | ROTAMETROS | 106
FS40P1M2500M | ROTAMETRO ENCOLAR H CUERPO POLYSULFON. FLOTADOR PP+M. ESCALA L/H 200-2500 | 40 | 350.15 | ROTAMETROS | 106
FS50P1M2500M | ROTAMETRO ENCOLAR H CUERPO POLYSULFON. FLOTADOR PP+M. ESCALA L/H 250-2500 | 50 | 419.5 | ROTAMETROS | 106
FS63P1M2500M | ROTAMETRO ENCOLAR H CUERPO POLYSULFON. FLOTADOR PP+M. ESCALA L/H 250-2500 | 63 | 547.49 | ROTAMETROS | 106
FS25P1M0250M | ROTAMETRO ENCOLAR H CUERPO POLYSULFON. FLOTADOR PP+M. ESCALA L/H 25-250 | 25 | 255.96 | ROTAMETROS | 106
FS32P1M0250M | ROTAMETRO ENCOLAR H CUERPO POLYSULFON. FLOTADOR PP+M. ESCALA L/H 25-250 | 32 | 280.84 | ROTAMETROS | 106
FS63P1M3500M | ROTAMETRO ENCOLAR H CUERPO POLYSULFON. FLOTADOR PP+M. ESCALA L/H 350-3500 | 63 | 547.49 | ROTAMETROS | 106
FS32P1M0400M | ROTAMETRO ENCOLAR H CUERPO POLYSULFON. FLOTADOR PP+M. ESCALA L/H 40-400 | 32 | 280.84 | ROTAMETROS | 106
FS25P1M0450M | ROTAMETRO ENCOLAR H CUERPO POLYSULFON. FLOTADOR PP+M. ESCALA L/H 45-450 | 25 | 255.96 | ROTAMETROS | 106
FS75P1M0025M | ROTAMETRO ENCOLAR H CUERPO POLYSULFON. FLOTADOR PP+M. ESCALA L/H 5000-25000 | 75 | 984.77 | ROTAMETROS | 106
FS63P1M5000M | ROTAMETRO ENCOLAR H CUERPO POLYSULFON. FLOTADOR PP+M. ESCALA L/H 500-5000 | 63 | 547.49 | ROTAMETROS | 106
FS32P1M0650M | ROTAMETRO ENCOLAR H CUERPO POLYSULFON. FLOTADOR PP+M. ESCALA L/H 65-650 | 32 | 280.84 | ROTAMETROS | 106
FS25P1M0700M | ROTAMETRO ENCOLAR H CUERPO POLYSULFON. FLOTADOR PP+M. ESCALA L/H 70-700 | 25 | 255.96 | ROTAMETROS | 106
FS75P1X0050 | ROTAMETRO ENCOLAR H CUERPO POLYSULFON. FLOTADOR INOX. ESCALA L/H 10000-50000 | 75 | 807.01 | ROTAMETROS | 106
FS63P1X0010 | ROTAMETRO ENCOLAR H CUERPO POLYSULFON. FLOTADOR INOX. ESCALA L/H 1000-10000 | 63 | 463.93 | ROTAMETROS | 106
FS25P1X1000 | ROTAMETRO ENCOLAR H CUERPO POLYSULFON. FLOTADOR INOX. ESCALA L/H 100-1000 | 25 | 190.19 | ROTAMETROS | 106
FS32P1X1000 | ROTAMETRO ENCOLAR H CUERPO POLYSULFON. FLOTADOR INOX. ESCALA L/H 100-1000 | 32 | 218.66 | ROTAMETROS | 106
FS75P1X0015 | ROTAMETRO ENCOLAR H CUERPO POLYSULFON. FLOTADOR INOX. ESCALA L/H 1500-15000 | 75 | 807.01 | ROTAMETROS | 106
FS32P1X1600 | ROTAMETRO ENCOLAR H CUERPO POLYSULFON. FLOTADOR INOX. ESCALA L/H 150-1600 | 32 | 218.66 | ROTAMETROS | 106
FS40P1X1600 | ROTAMETRO ENCOLAR H CUERPO POLYSULFON. FLOTADOR INOX. ESCALA L/H 150-1600 | 40 | 282.66 | ROTAMETROS | 106
FS75P1X0020 | ROTAMETRO ENCOLAR H CUERPO POLYSULFON. FLOTADOR INOX. ESCALA L/H 2000-20000 | 75 | 807.01 | ROTAMETROS | 106
FS40P1X2500 | ROTAMETRO ENCOLAR H CUERPO POLYSULFON. FLOTADOR INOX. ESCALA L/H 200-2500 | 40 | 282.66 | ROTAMETROS | 106
FS50P1X2500 | ROTAMETRO ENCOLAR H CUERPO POLYSULFON. FLOTADOR INOX. ESCALA L/H 200-2500 | 50 | 346.62 | ROTAMETROS | 106
FS25P1X0250 | ROTAMETRO ENCOLAR H CUERPO POLYSULFON. FLOTADOR INOX. ESCALA L/H 25-250 | 25 | 190.19 | ROTAMETROS | 106
FS40P1X4000 | ROTAMETRO ENCOLAR H CUERPO POLYSULFON. FLOTADOR INOX. ESCALA L/H 400-4000 | 40 | 282.66 | ROTAMETROS | 106
FS50P1X4000 | ROTAMETRO ENCOLAR H CUERPO POLYSULFON. FLOTADOR INOX. ESCALA L/H 400-4000 | 50 | 346.62 | ROTAMETROS | 106
FS63P1X4000 | ROTAMETRO ENCOLAR H CUERPO POLYSULFON. FLOTADOR INOX. ESCALA L/H 400-4000 | 63 | 463.93 | ROTAMETROS | 106
FS25P1X0400 | ROTAMETRO ENCOLAR H CUERPO POLYSULFON. FLOTADOR INOX. ESCALA L/H 40-400 | 25 | 190.19 | ROTAMETROS | 106
FS32P1X0400 | ROTAMETRO ENCOLAR H CUERPO POLYSULFON. FLOTADOR INOX. ESCALA L/H 40-400 | 32 | 218.66 | ROTAMETROS | 106
FS50P1X5000 | ROTAMETRO ENCOLAR H CUERPO POLYSULFON. FLOTADOR INOX. ESCALA L/H 500-5000 | 50 | 346.62 | ROTAMETROS | 106
FS63P1X6000 | ROTAMETRO ENCOLAR H CUERPO POLYSULFON. FLOTADOR INOX. ESCALA L/H 600-6000 | 63 | 463.93 | ROTAMETROS | 106
FS25P1X0640 | ROTAMETRO ENCOLAR H CUERPO POLYSULFON. FLOTADOR INOX. ESCALA L/H 60-640 | 25 | 190.19 | ROTAMETROS | 106
FS32P1X0640 | ROTAMETRO ENCOLAR H CUERPO POLYSULFON. FLOTADOR INOX. ESCALA L/H 60-640 | 32 | 218.66 | ROTAMETROS | 106
FS75P1X0050M | ROTAMETRO ENCOLAR H CUERPO POLYSULFON. FLOTADOR INOX+M. ESCALA L/H 10000-50000 | 75 | 984.77 | ROTAMETROS | 106
FS63P1X0010M | ROTAMETRO ENCOLAR H CUERPO POLYSULFON. FLOTADOR INOX+M. ESCALA L/H 1000-10000 | 63 | 547.49 | ROTAMETROS | 106
FS25P1X1000M | ROTAMETRO ENCOLAR H CUERPO POLYSULFON. FLOTADOR INOX+M. ESCALA L/H 100-1000 | 25 | 255.96 | ROTAMETROS | 106
FS32P1X1000M | ROTAMETRO ENCOLAR H CUERPO POLYSULFON. FLOTADOR INOX+M. ESCALA L/H 100-1000 | 32 | 280.84 | ROTAMETROS | 106
FS75P1X0015M | ROTAMETRO ENCOLAR H CUERPO POLYSULFON. FLOTADOR INOX+M. ESCALA L/H 1500-15000 | 75 | 984.77 | ROTAMETROS | 106
FS32P1X1600M | ROTAMETRO ENCOLAR H CUERPO POLYSULFON. FLOTADOR INOX+M. ESCALA L/H 150-1600 | 32 | 280.84 | ROTAMETROS | 106
FS40P1X1600M | ROTAMETRO ENCOLAR H CUERPO POLYSULFON. FLOTADOR INOX+M. ESCALA L/H 150-1600 | 40 | 350.15 | ROTAMETROS | 106
FS75P1X0020M | ROTAMETRO ENCOLAR H CUERPO POLYSULFON. FLOTADOR INOX+M. ESCALA L/H 2000-20000 | 75 | 984.77 | ROTAMETROS | 106
FS40P1X2500M | ROTAMETRO ENCOLAR H CUERPO POLYSULFON. FLOTADOR INOX+M. ESCALA L/H 200-2500 | 40 | 350.15 | ROTAMETROS | 106
FS50P1X2500M | ROTAMETRO ENCOLAR H CUERPO POLYSULFON. FLOTADOR INOX+M. ESCALA L/H 200-2500 | 50 | 419.5 | ROTAMETROS | 106
FS25P1X0250M | ROTAMETRO ENCOLAR H CUERPO POLYSULFON. FLOTADOR INOX+M. ESCALA L/H 25-250 | 25 | 255.96 | ROTAMETROS | 106
FS40P1X4000M | ROTAMETRO ENCOLAR H CUERPO POLYSULFON. FLOTADOR INOX+M. ESCALA L/H 400-4000 | 40 | 350.15 | ROTAMETROS | 106
FS50P1X4000M | ROTAMETRO ENCOLAR H CUERPO POLYSULFON. FLOTADOR INOX+M. ESCALA L/H 400-4000 | 50 | 419.5 | ROTAMETROS | 106
FS63P1X4000M | ROTAMETRO ENCOLAR H CUERPO POLYSULFON. FLOTADOR INOX+M. ESCALA L/H 400-4000 | 63 | 547.49 | ROTAMETROS | 106
FS25P1X0400M | ROTAMETRO ENCOLAR H CUERPO POLYSULFON. FLOTADOR INOX+M. ESCALA L/H 40-400 | 25 | 255.96 | ROTAMETROS | 106
FS32P1X0400M | ROTAMETRO ENCOLAR H CUERPO POLYSULFON. FLOTADOR INOX+M. ESCALA L/H 40-400 | 32 | 280.84 | ROTAMETROS | 106
FS50P1X5000M | ROTAMETRO ENCOLAR H CUERPO POLYSULFON. FLOTADOR INOX+M. ESCALA L/H 500-5000 | 50 | 419.5 | ROTAMETROS | 106
FS63P1X6000M | ROTAMETRO ENCOLAR H CUERPO POLYSULFON. FLOTADOR INOX+M. ESCALA L/H 600-6000 | 63 | 547.49 | ROTAMETROS | 106
FS25P1X0640M | ROTAMETRO ENCOLAR H CUERPO POLYSULFON. FLOTADOR INOX+M. ESCALA L/H 60-640 | 25 | 255.96 | ROTAMETROS | 106
FS32P1X0640M | ROTAMETRO ENCOLAR H CUERPO POLYSULFON. FLOTADOR INOX+M. ESCALA L/H 60-640 | 32 | 280.84 | ROTAMETROS | 106
FS75T1M0010 | ROTAMETRO ENCOLAR H CUERPO PVC TRANSPARENTE. FLOTADOR PP. ESCALA L/H 1000-10000 | 75 | 613.24 | ROTAMETROS | 106
FS75T1M8000 | ROTAMETRO ENCOLAR H CUERPO PVC TRANSPARENTE. FLOTADOR PP. ESCALA L/H 1000-8000 | 75 | 613.24 | ROTAMETROS | 106
FS32T1M1000 | ROTAMETRO ENCOLAR H CUERPO PVC TRANSPARENTE. FLOTADOR PP. ESCALA L/H 100-1000 | 32 | 165.31 | ROTAMETROS | 106
FS40T1M1000 | ROTAMETRO ENCOLAR H CUERPO PVC TRANSPARENTE. FLOTADOR PP. ESCALA L/H 100-1000 | 40 | 223.95 | ROTAMETROS | 106
FS50T1M1600 | ROTAMETRO ENCOLAR H CUERPO PVC TRANSPARENTE. FLOTADOR PP. ESCALA L/H 150-1600 | 50 | 263.08 | ROTAMETROS | 106
FS25T1M0150 | ROTAMETRO ENCOLAR H CUERPO PVC TRANSPARENTE. FLOTADOR PP. ESCALA L/H 15-150 | 25 | 145.75 | ROTAMETROS | 106
FS40T1M1600 | ROTAMETRO ENCOLAR H CUERPO PVC TRANSPARENTE. FLOTADOR PP. ESCALA L/H 160-1600 | 40 | 223.95 | ROTAMETROS | 106
FS50T1M2200 | ROTAMETRO ENCOLAR H CUERPO PVC TRANSPARENTE. FLOTADOR PP. ESCALA L/H 200-2200 | 50 | 263.08 | ROTAMETROS | 106
FS40T1M2500 | ROTAMETRO ENCOLAR H CUERPO PVC TRANSPARENTE. FLOTADOR PP. ESCALA L/H 200-2500 | 40 | 223.95 | ROTAMETROS | 106
FS50T1M2500 | ROTAMETRO ENCOLAR H CUERPO PVC TRANSPARENTE. FLOTADOR PP. ESCALA L/H 250-2500 | 50 | 263.08 | ROTAMETROS | 106
FS63T1M2500 | ROTAMETRO ENCOLAR H CUERPO PVC TRANSPARENTE. FLOTADOR PP. ESCALA L/H 250-2500 | 63 | 351.96 | ROTAMETROS | 106
FS25T1M0250 | ROTAMETRO ENCOLAR H CUERPO PVC TRANSPARENTE. FLOTADOR PP. ESCALA L/H 25-250 | 25 | 145.75 | ROTAMETROS | 106
FS32T1M0250 | ROTAMETRO ENCOLAR H CUERPO PVC TRANSPARENTE. FLOTADOR PP. ESCALA L/H 25-250 | 32 | 165.31 | ROTAMETROS | 106
FS63T1M3500 | ROTAMETRO ENCOLAR H CUERPO PVC TRANSPARENTE. FLOTADOR PP. ESCALA L/H 350-3500 | 63 | 351.96 | ROTAMETROS | 106
FS32T1M0400 | ROTAMETRO ENCOLAR H CUERPO PVC TRANSPARENTE. FLOTADOR PP. ESCALA L/H 40-400 | 32 | 165.31 | ROTAMETROS | 106
FS25T1M0450 | ROTAMETRO ENCOLAR H CUERPO PVC TRANSPARENTE. FLOTADOR PP. ESCALA L/H 45-450 | 25 | 145.75 | ROTAMETROS | 106
FS75T1M0025 | ROTAMETRO ENCOLAR H CUERPO PVC TRANSPARENTE. FLOTADOR PP. ESCALA L/H 5000-25000 | 75 | 613.24 | ROTAMETROS | 106
FS63T1M5000 | ROTAMETRO ENCOLAR H CUERPO PVC TRANSPARENTE. FLOTADOR PP. ESCALA L/H 500-5000 | 63 | 351.96 | ROTAMETROS | 106
FS32T1M0650 | ROTAMETRO ENCOLAR H CUERPO PVC TRANSPARENTE. FLOTADOR PP. ESCALA L/H 65-650 | 32 | 165.31 | ROTAMETROS | 106
FS25T1M0700 | ROTAMETRO ENCOLAR H CUERPO PVC TRANSPARENTE. FLOTADOR PP. ESCALA L/H 70-700 | 25 | 145.75 | ROTAMETROS | 106
FS75T1M0010M | ROTAMETRO ENCOLAR H CUERPO PVC TRANSPARENTE. FLOTADOR PP+M. ESCALA L/H 1000-10000 | 75 | 791.02 | ROTAMETROS | 106
FS75T1M8000M | ROTAMETRO ENCOLAR H CUERPO PVC TRANSPARENTE. FLOTADOR PP+M. ESCALA L/H 1000-8000 | 75 | 791.02 | ROTAMETROS | 106
FS32T1M1000M | ROTAMETRO ENCOLAR H CUERPO PVC TRANSPARENTE. FLOTADOR PP+M. ESCALA L/H 100-1000 | 32 | 227.53 | ROTAMETROS | 106
FS40T1M1000M | ROTAMETRO ENCOLAR H CUERPO PVC TRANSPARENTE. FLOTADOR PP+M. ESCALA L/H 100-1000 | 40 | 291.53 | ROTAMETROS | 106
FS50T1M1600M | ROTAMETRO ENCOLAR H CUERPO PVC TRANSPARENTE. FLOTADOR PP+M. ESCALA L/H 150-1600 | 50 | 335.98 | ROTAMETROS | 106
FS25T1M0150M | ROTAMETRO ENCOLAR H CUERPO PVC TRANSPARENTE. FLOTADOR PP+M. ESCALA L/H 15-150 | 25 | 211.52 | ROTAMETROS | 106
FS40T1M1600M | ROTAMETRO ENCOLAR H CUERPO PVC TRANSPARENTE. FLOTADOR PP+M. ESCALA L/H 160-1600 | 40 | 291.53 | ROTAMETROS | 106
FS50T1M2200M | ROTAMETRO ENCOLAR H CUERPO PVC TRANSPARENTE. FLOTADOR PP+M. ESCALA L/H 200-2200 | 50 | 335.98 | ROTAMETROS | 106
FS40T1M2500M | ROTAMETRO ENCOLAR H CUERPO PVC TRANSPARENTE. FLOTADOR PP+M. ESCALA L/H 200-2500 | 40 | 291.53 | ROTAMETROS | 106
FS50T1M2500M | ROTAMETRO ENCOLAR H CUERPO PVC TRANSPARENTE. FLOTADOR PP+M. ESCALA L/H 250-2500 | 50 | 335.98 | ROTAMETROS | 106
FS63T1M2500M | ROTAMETRO ENCOLAR H CUERPO PVC TRANSPARENTE. FLOTADOR PP+M. ESCALA L/H 250-2500 | 63 | 435.51 | ROTAMETROS | 106
FS25T1M0250M | ROTAMETRO ENCOLAR H CUERPO PVC TRANSPARENTE. FLOTADOR PP+M. ESCALA L/H 25-250 | 25 | 211.52 | ROTAMETROS | 106
FS32T1M0250M | ROTAMETRO ENCOLAR H CUERPO PVC TRANSPARENTE. FLOTADOR PP+M. ESCALA L/H 25-250 | 32 | 227.53 | ROTAMETROS | 106
FS63T1M3500M | ROTAMETRO ENCOLAR H CUERPO PVC TRANSPARENTE. FLOTADOR PP+M. ESCALA L/H 350-3500 | 63 | 435.51 | ROTAMETROS | 106
FS32T1M0400M | ROTAMETRO ENCOLAR H CUERPO PVC TRANSPARENTE. FLOTADOR PP+M. ESCALA L/H 40-400 | 32 | 227.53 | ROTAMETROS | 106
FS25T1M0450M | ROTAMETRO ENCOLAR H CUERPO PVC TRANSPARENTE. FLOTADOR PP+M. ESCALA L/H 45-450 | 25 | 211.52 | ROTAMETROS | 106
FS75T1M0025M | ROTAMETRO ENCOLAR H CUERPO PVC TRANSPARENTE. FLOTADOR PP+M. ESCALA L/H 5000-25000 | 75 | 791.02 | ROTAMETROS | 106
FS63T1M5000M | ROTAMETRO ENCOLAR H CUERPO PVC TRANSPARENTE. FLOTADOR PP+M. ESCALA L/H 500-5000 | 63 | 435.51 | ROTAMETROS | 106
FS32T1M0650M | ROTAMETRO ENCOLAR H CUERPO PVC TRANSPARENTE. FLOTADOR PP+M. ESCALA L/H 65-650 | 32 | 227.53 | ROTAMETROS | 106
FS25T1M0700M | ROTAMETRO ENCOLAR H CUERPO PVC TRANSPARENTE. FLOTADOR PP+M. ESCALA L/H 70-700 | 25 | 211.52 | ROTAMETROS | 106
FS75T1X0050 | ROTAMETRO ENCOLAR H CUERPO PVC TRANSPARENTE. FLOTADOR INOX. ESCALA L/H 10000-50000 | 75 | 613.24 | ROTAMETROS | 106
FS63T1X0010 | ROTAMETRO ENCOLAR H CUERPO PVC TRANSPARENTE. FLOTADOR INOX. ESCALA L/H 1000-10000 | 63 | 351.96 | ROTAMETROS | 106
FS25T1X1000 | ROTAMETRO ENCOLAR H CUERPO PVC TRANSPARENTE. FLOTADOR INOX. ESCALA L/H 100-1000 | 25 | 145.75 | ROTAMETROS | 106
FS32T1X1000 | ROTAMETRO ENCOLAR H CUERPO PVC TRANSPARENTE. FLOTADOR INOX. ESCALA L/H 100-1000 | 32 | 165.31 | ROTAMETROS | 106
FS75T1X0015 | ROTAMETRO ENCOLAR H CUERPO PVC TRANSPARENTE. FLOTADOR INOX. ESCALA L/H 1500-15000 | 75 | 613.24 | ROTAMETROS | 106
FS32T1X1600 | ROTAMETRO ENCOLAR H CUERPO PVC TRANSPARENTE. FLOTADOR INOX. ESCALA L/H 150-1600 | 32 | 165.31 | ROTAMETROS | 106
FS40T1X1600 | ROTAMETRO ENCOLAR H CUERPO PVC TRANSPARENTE. FLOTADOR INOX. ESCALA L/H 150-1600 | 40 | 223.95 | ROTAMETROS | 106
FS75T1X0020 | ROTAMETRO ENCOLAR H CUERPO PVC TRANSPARENTE. FLOTADOR INOX. ESCALA L/H 2000-20000 | 75 | 613.24 | ROTAMETROS | 106
FS40T1X2500 | ROTAMETRO ENCOLAR H CUERPO PVC TRANSPARENTE. FLOTADOR INOX. ESCALA L/H 200-2500 | 40 | 223.95 | ROTAMETROS | 106
FS50T1X2500 | ROTAMETRO ENCOLAR H CUERPO PVC TRANSPARENTE. FLOTADOR INOX. ESCALA L/H 200-2500 | 50 | 263.08 | ROTAMETROS | 106
FS25T1X0250 | ROTAMETRO ENCOLAR H CUERPO PVC TRANSPARENTE. FLOTADOR INOX. ESCALA L/H 25-250 | 25 | 145.75 | ROTAMETROS | 106
FS40T1X4000 | ROTAMETRO ENCOLAR H CUERPO PVC TRANSPARENTE. FLOTADOR INOX. ESCALA L/H 400-4000 | 40 | 223.95 | ROTAMETROS | 106
FS50T1X4000 | ROTAMETRO ENCOLAR H CUERPO PVC TRANSPARENTE. FLOTADOR INOX. ESCALA L/H 400-4000 | 50 | 263.08 | ROTAMETROS | 106
FS63T1X4000 | ROTAMETRO ENCOLAR H CUERPO PVC TRANSPARENTE. FLOTADOR INOX. ESCALA L/H 400-4000 | 63 | 351.96 | ROTAMETROS | 106
FS25T1X0400 | ROTAMETRO ENCOLAR H CUERPO PVC TRANSPARENTE. FLOTADOR INOX. ESCALA L/H 40-400 | 25 | 145.75 | ROTAMETROS | 106
FS32T1X0400 | ROTAMETRO ENCOLAR H CUERPO PVC TRANSPARENTE. FLOTADOR INOX. ESCALA L/H 40-400 | 32 | 165.31 | ROTAMETROS | 106
FS50T1X5000 | ROTAMETRO ENCOLAR H CUERPO PVC TRANSPARENTE. FLOTADOR INOX. ESCALA L/H 500-5000 | 50 | 263.08 | ROTAMETROS | 106
FS63T1X6000 | ROTAMETRO ENCOLAR H CUERPO PVC TRANSPARENTE. FLOTADOR INOX. ESCALA L/H 600-6000 | 63 | 351.96 | ROTAMETROS | 106
FS25T1X0640 | ROTAMETRO ENCOLAR H CUERPO PVC TRANSPARENTE. FLOTADOR INOX. ESCALA L/H 60-640 | 25 | 145.75 | ROTAMETROS | 106
FS32T1X0640 | ROTAMETRO ENCOLAR H CUERPO PVC TRANSPARENTE. FLOTADOR INOX. ESCALA L/H 60-640 | 32 | 165.31 | ROTAMETROS | 106
FS75T1X0050M | ROTAMETRO ENCOLAR H CUERPO PVC TRANSPARENTE. FLOTADOR INOX+M. ESCALA L/H 10000-50000 | 75 | 791.02 | ROTAMETROS | 106
FS63T1X0010M | ROTAMETRO ENCOLAR H CUERPO PVC TRANSPARENTE. FLOTADOR INOX+M. ESCALA L/H 1000-10000 | 63 | 435.51 | ROTAMETROS | 106
FS25T1X1000M | ROTAMETRO ENCOLAR H CUERPO PVC TRANSPARENTE. FLOTADOR INOX+M. ESCALA L/H 100-1000 | 25 | 211.52 | ROTAMETROS | 106
FS32T1X1000M | ROTAMETRO ENCOLAR H CUERPO PVC TRANSPARENTE. FLOTADOR INOX+M. ESCALA L/H 100-1000 | 32 | 227.53 | ROTAMETROS | 106
FS75T1X0015M | ROTAMETRO ENCOLAR H CUERPO PVC TRANSPARENTE. FLOTADOR INOX+M. ESCALA L/H 1500-15000 | 75 | 791.02 | ROTAMETROS | 106
FS32T1X1600M | ROTAMETRO ENCOLAR H CUERPO PVC TRANSPARENTE. FLOTADOR INOX+M. ESCALA L/H 150-1600 | 32 | 227.53 | ROTAMETROS | 106
FS40T1X1600M | ROTAMETRO ENCOLAR H CUERPO PVC TRANSPARENTE. FLOTADOR INOX+M. ESCALA L/H 150-1600 | 40 | 291.53 | ROTAMETROS | 106
FS75T1X0020M | ROTAMETRO ENCOLAR H CUERPO PVC TRANSPARENTE. FLOTADOR INOX+M. ESCALA L/H 2000-20000 | 75 | 791.02 | ROTAMETROS | 106
FS40T1X2500M | ROTAMETRO ENCOLAR H CUERPO PVC TRANSPARENTE. FLOTADOR INOX+M. ESCALA L/H 200-2500 | 40 | 291.53 | ROTAMETROS | 106
FS50T1X2500M | ROTAMETRO ENCOLAR H CUERPO PVC TRANSPARENTE. FLOTADOR INOX+M. ESCALA L/H 200-2500 | 50 | 335.98 | ROTAMETROS | 106
FS25T1X0250M | ROTAMETRO ENCOLAR H CUERPO PVC TRANSPARENTE. FLOTADOR INOX+M. ESCALA L/H 25-250 | 25 | 211.52 | ROTAMETROS | 106
FS40T1X4000M | ROTAMETRO ENCOLAR H CUERPO PVC TRANSPARENTE. FLOTADOR INOX+M. ESCALA L/H 400-4000 | 40 | 291.53 | ROTAMETROS | 106
FS50T1X4000M | ROTAMETRO ENCOLAR H CUERPO PVC TRANSPARENTE. FLOTADOR INOX+M. ESCALA L/H 400-4000 | 50 | 335.98 | ROTAMETROS | 106
FS63T1X4000M | ROTAMETRO ENCOLAR H CUERPO PVC TRANSPARENTE. FLOTADOR INOX+M. ESCALA L/H 400-4000 | 63 | 435.51 | ROTAMETROS | 106
FS25T1X0400M | ROTAMETRO ENCOLAR H CUERPO PVC TRANSPARENTE. FLOTADOR INOX+M. ESCALA L/H 40-400 | 25 | 211.52 | ROTAMETROS | 106
FS32T1X0400M | ROTAMETRO ENCOLAR H CUERPO PVC TRANSPARENTE. FLOTADOR INOX+M. ESCALA L/H 40-400 | 32 | 227.53 | ROTAMETROS | 106
FS50T1X5000M | ROTAMETRO ENCOLAR H CUERPO PVC TRANSPARENTE. FLOTADOR INOX+M. ESCALA L/H 500-5000 | 50 | 335.98 | ROTAMETROS | 106
FS63T1X6000M | ROTAMETRO ENCOLAR H CUERPO PVC TRANSPARENTE. FLOTADOR INOX+M. ESCALA L/H 600-6000 | 63 | 435.51 | ROTAMETROS | 106
FS25T1X0640M | ROTAMETRO ENCOLAR H CUERPO PVC TRANSPARENTE. FLOTADOR INOX+M. ESCALA L/H 60-640 | 25 | 211.52 | ROTAMETROS | 106
FS32T1X0640M | ROTAMETRO ENCOLAR H CUERPO PVC TRANSPARENTE. FLOTADOR INOX+M. ESCALA L/H 60-640 | 32 | 227.53 | ROTAMETROS | 106
FS75D1M0010 | ROTAMETRO ENCOLAR H CUERPO TROGAMID. FLOTADOR PP. ESCALA L/H 1000-10000 | 75 | 645.27 | ROTAMETROS | 106
FS75D1M8000 | ROTAMETRO ENCOLAR H CUERPO TROGAMID. FLOTADOR PP. ESCALA L/H 1000-8000 | 75 | 645.27 | ROTAMETROS | 106
FS32D1M1000 | ROTAMETRO ENCOLAR H CUERPO TROGAMID. FLOTADOR PP. ESCALA L/H 100-1000 | 32 | 174.21 | ROTAMETROS | 106
FS40D1M1000 | ROTAMETRO ENCOLAR H CUERPO TROGAMID. FLOTADOR PP. ESCALA L/H 100-1000 | 40 | 234.64 | ROTAMETROS | 106
FS50D1M1600 | ROTAMETRO ENCOLAR H CUERPO TROGAMID. FLOTADOR PP. ESCALA L/H 150-1600 | 50 | 277.28 | ROTAMETROS | 106
FS25D1M0150 | ROTAMETRO ENCOLAR H CUERPO TROGAMID. FLOTADOR PP. ESCALA L/H 15-150 | 25 | 152.86 | ROTAMETROS | 106
FS40D1M1600 | ROTAMETRO ENCOLAR H CUERPO TROGAMID. FLOTADOR PP. ESCALA L/H 160-1600 | 40 | 234.64 | ROTAMETROS | 106
FS50D1M2200 | ROTAMETRO ENCOLAR H CUERPO TROGAMID. FLOTADOR PP. ESCALA L/H 200-2200 | 50 | 277.28 | ROTAMETROS | 106
FS40D1M2500 | ROTAMETRO ENCOLAR H CUERPO TROGAMID. FLOTADOR PP. ESCALA L/H 200-2500 | 40 | 234.64 | ROTAMETROS | 106
FS50D1M2500 | ROTAMETRO ENCOLAR H CUERPO TROGAMID. FLOTADOR PP. ESCALA L/H 250-2500 | 50 | 277.28 | ROTAMETROS | 106
FS63D1M2500 | ROTAMETRO ENCOLAR H CUERPO TROGAMID. FLOTADOR PP. ESCALA L/H 250-2500 | 63 | 371.51 | ROTAMETROS | 106
FS25D1M0250 | ROTAMETRO ENCOLAR H CUERPO TROGAMID. FLOTADOR PP. ESCALA L/H 25-250 | 25 | 152.86 | ROTAMETROS | 106
FS32D1M0250 | ROTAMETRO ENCOLAR H CUERPO TROGAMID. FLOTADOR PP. ESCALA L/H 25-250 | 32 | 174.21 | ROTAMETROS | 106
FS63D1M3500 | ROTAMETRO ENCOLAR H CUERPO TROGAMID. FLOTADOR PP. ESCALA L/H 350-3500 | 63 | 371.51 | ROTAMETROS | 106
FS32D1M0400 | ROTAMETRO ENCOLAR H CUERPO TROGAMID. FLOTADOR PP. ESCALA L/H 40-400 | 32 | 174.21 | ROTAMETROS | 106
FS25D1M0450 | ROTAMETRO ENCOLAR H CUERPO TROGAMID. FLOTADOR PP. ESCALA L/H 45-450 | 25 | 152.86 | ROTAMETROS | 106
FS75D1M0025 | ROTAMETRO ENCOLAR H CUERPO TROGAMID. FLOTADOR PP. ESCALA L/H 5000-25000 | 75 | 645.27 | ROTAMETROS | 106
FS63D1M5000 | ROTAMETRO ENCOLAR H CUERPO TROGAMID. FLOTADOR PP. ESCALA L/H 500-5000 | 63 | 371.51 | ROTAMETROS | 106
FS32D1M0650 | ROTAMETRO ENCOLAR H CUERPO TROGAMID. FLOTADOR PP. ESCALA L/H 65-650 | 32 | 174.21 | ROTAMETROS | 106
FS25D1M0700 | ROTAMETRO ENCOLAR H CUERPO TROGAMID. FLOTADOR PP. ESCALA L/H 70-700 | 25 | 152.86 | ROTAMETROS | 106
FS75D1M0010M | ROTAMETRO ENCOLAR H CUERPO TROGAMID. FLOTADOR PP+M. ESCALA L/H 1000-10000 | 75 | 823 | ROTAMETROS | 106
FS75D1M8000M | ROTAMETRO ENCOLAR H CUERPO TROGAMID. FLOTADOR PP+M. ESCALA L/H 1000-8000 | 75 | 823 | ROTAMETROS | 106
FS32D1M1000M | ROTAMETRO ENCOLAR H CUERPO TROGAMID. FLOTADOR PP+M. ESCALA L/H 100-1000 | 32 | 236.42 | ROTAMETROS | 106
FS40D1M1000M | ROTAMETRO ENCOLAR H CUERPO TROGAMID. FLOTADOR PP+M. ESCALA L/H 100-1000 | 40 | 302.19 | ROTAMETROS | 106
FS50D1M1600M | ROTAMETRO ENCOLAR H CUERPO TROGAMID. FLOTADOR PP+M. ESCALA L/H 150-1600 | 50 | 350.15 | ROTAMETROS | 106
FS25D1M0150M | ROTAMETRO ENCOLAR H CUERPO TROGAMID. FLOTADOR PP+M. ESCALA L/H 15-150 | 25 | 218.66 | ROTAMETROS | 106
FS40D1M1600M | ROTAMETRO ENCOLAR H CUERPO TROGAMID. FLOTADOR PP+M. ESCALA L/H 160-1600 | 40 | 302.19 | ROTAMETROS | 106
FS50D1M2200M | ROTAMETRO ENCOLAR H CUERPO TROGAMID. FLOTADOR PP+M. ESCALA L/H 200-2200 | 50 | 350.15 | ROTAMETROS | 106
FS40D1M2500M | ROTAMETRO ENCOLAR H CUERPO TROGAMID. FLOTADOR PP+M. ESCALA L/H 200-2500 | 40 | 302.19 | ROTAMETROS | 106
FS50D1M2500M | ROTAMETRO ENCOLAR H CUERPO TROGAMID. FLOTADOR PP+M. ESCALA L/H 250-2500 | 50 | 350.15 | ROTAMETROS | 106
FS63D1M2500M | ROTAMETRO ENCOLAR H CUERPO TROGAMID. FLOTADOR PP+M. ESCALA L/H 250-2500 | 63 | 455.05 | ROTAMETROS | 106
FS25D1M0250M | ROTAMETRO ENCOLAR H CUERPO TROGAMID. FLOTADOR PP+M. ESCALA L/H 25-250 | 25 | 218.66 | ROTAMETROS | 106
FS32D1M0250M | ROTAMETRO ENCOLAR H CUERPO TROGAMID. FLOTADOR PP+M. ESCALA L/H 25-250 | 32 | 236.42 | ROTAMETROS | 106
FS63D1M3500M | ROTAMETRO ENCOLAR H CUERPO TROGAMID. FLOTADOR PP+M. ESCALA L/H 350-3500 | 63 | 455.05 | ROTAMETROS | 106
FS32D1M0400M | ROTAMETRO ENCOLAR H CUERPO TROGAMID. FLOTADOR PP+M. ESCALA L/H 40-400 | 32 | 236.42 | ROTAMETROS | 106
FS25D1M0450M | ROTAMETRO ENCOLAR H CUERPO TROGAMID. FLOTADOR PP+M. ESCALA L/H 45-450 | 25 | 218.66 | ROTAMETROS | 106
FS75D1M0025M | ROTAMETRO ENCOLAR H CUERPO TROGAMID. FLOTADOR PP+M. ESCALA L/H 5000-25000 | 75 | 823 | ROTAMETROS | 106
FS63D1M5000M | ROTAMETRO ENCOLAR H CUERPO TROGAMID. FLOTADOR PP+M. ESCALA L/H 500-5000 | 63 | 455.05 | ROTAMETROS | 106
FS32D1M0650M | ROTAMETRO ENCOLAR H CUERPO TROGAMID. FLOTADOR PP+M. ESCALA L/H 65-650 | 32 | 236.42 | ROTAMETROS | 106
FS25D1M0700M | ROTAMETRO ENCOLAR H CUERPO TROGAMID. FLOTADOR PP+M. ESCALA L/H 70-700 | 25 | 218.66 | ROTAMETROS | 106
FS75D1X0050 | ROTAMETRO ENCOLAR H CUERPO TROGAMID. FLOTADOR INOX. ESCALA L/H 10000-50000 | 75 | 645.27 | ROTAMETROS | 106
FS63D1X0010 | ROTAMETRO ENCOLAR H CUERPO TROGAMID. FLOTADOR INOX. ESCALA L/H 1000-10000 | 63 | 371.51 | ROTAMETROS | 106
FS25D1X1000 | ROTAMETRO ENCOLAR H CUERPO TROGAMID. FLOTADOR INOX. ESCALA L/H 100-1000 | 25 | 152.86 | ROTAMETROS | 106
FS32D1X1000 | ROTAMETRO ENCOLAR H CUERPO TROGAMID. FLOTADOR INOX. ESCALA L/H 100-1000 | 32 | 174.21 | ROTAMETROS | 106
FS75D1X0015 | ROTAMETRO ENCOLAR H CUERPO TROGAMID. FLOTADOR INOX. ESCALA L/H 1500-15000 | 75 | 645.27 | ROTAMETROS | 106
FS32D1X1600 | ROTAMETRO ENCOLAR H CUERPO TROGAMID. FLOTADOR INOX. ESCALA L/H 150-1600 | 32 | 174.21 | ROTAMETROS | 106
FS40D1X1600 | ROTAMETRO ENCOLAR H CUERPO TROGAMID. FLOTADOR INOX. ESCALA L/H 150-1600 | 40 | 234.64 | ROTAMETROS | 106
FS75D1X0020 | ROTAMETRO ENCOLAR H CUERPO TROGAMID. FLOTADOR INOX. ESCALA L/H 2000-20000 | 75 | 645.27 | ROTAMETROS | 106
FS40D1X2500 | ROTAMETRO ENCOLAR H CUERPO TROGAMID. FLOTADOR INOX. ESCALA L/H 200-2500 | 40 | 234.64 | ROTAMETROS | 106
FS50D1X2500 | ROTAMETRO ENCOLAR H CUERPO TROGAMID. FLOTADOR INOX. ESCALA L/H 200-2500 | 50 | 277.28 | ROTAMETROS | 106
FS25D1X0250 | ROTAMETRO ENCOLAR H CUERPO TROGAMID. FLOTADOR INOX. ESCALA L/H 25-250 | 25 | 152.86 | ROTAMETROS | 106
FS40D1X4000 | ROTAMETRO ENCOLAR H CUERPO TROGAMID. FLOTADOR INOX. ESCALA L/H 400-4000 | 40 | 234.64 | ROTAMETROS | 106
FS50D1X4000 | ROTAMETRO ENCOLAR H CUERPO TROGAMID. FLOTADOR INOX. ESCALA L/H 400-4000 | 50 | 277.28 | ROTAMETROS | 106
FS63D1X4000 | ROTAMETRO ENCOLAR H CUERPO TROGAMID. FLOTADOR INOX. ESCALA L/H 400-4000 | 63 | 371.51 | ROTAMETROS | 106
FS25D1X0400 | ROTAMETRO ENCOLAR H CUERPO TROGAMID. FLOTADOR INOX. ESCALA L/H 40-400 | 25 | 152.86 | ROTAMETROS | 106
FS32D1X0400 | ROTAMETRO ENCOLAR H CUERPO TROGAMID. FLOTADOR INOX. ESCALA L/H 40-400 | 32 | 174.21 | ROTAMETROS | 106
FS50D1X5000 | ROTAMETRO ENCOLAR H CUERPO TROGAMID. FLOTADOR INOX. ESCALA L/H 500-5000 | 50 | 277.28 | ROTAMETROS | 106
FS63D1X6000 | ROTAMETRO ENCOLAR H CUERPO TROGAMID. FLOTADOR INOX. ESCALA L/H 600-6000 | 63 | 371.51 | ROTAMETROS | 106
FS25D1X0640 | ROTAMETRO ENCOLAR H CUERPO TROGAMID. FLOTADOR INOX. ESCALA L/H 60-640 | 25 | 152.86 | ROTAMETROS | 106
FS32D1X0640 | ROTAMETRO ENCOLAR H CUERPO TROGAMID. FLOTADOR INOX. ESCALA L/H 60-640 | 32 | 174.21 | ROTAMETROS | 106
FS75D1X0050M | ROTAMETRO ENCOLAR H CUERPO TROGAMID. FLOTADOR INOX+M. ESCALA L/H 10000-50000 | 75 | 823 | ROTAMETROS | 106
FS63D1X0010M | ROTAMETRO ENCOLAR H CUERPO TROGAMID. FLOTADOR INOX+M. ESCALA L/H 1000-10000 | 63 | 455.05 | ROTAMETROS | 106
FS25D1X1000M | ROTAMETRO ENCOLAR H CUERPO TROGAMID. FLOTADOR INOX+M. ESCALA L/H 100-1000 | 25 | 218.66 | ROTAMETROS | 106
FS32D1X1000M | ROTAMETRO ENCOLAR H CUERPO TROGAMID. FLOTADOR INOX+M. ESCALA L/H 100-1000 | 32 | 236.42 | ROTAMETROS | 106
FS75D1X0015M | ROTAMETRO ENCOLAR H CUERPO TROGAMID. FLOTADOR INOX+M. ESCALA L/H 1500-15000 | 75 | 823 | ROTAMETROS | 106
FS32D1X1600M | ROTAMETRO ENCOLAR H CUERPO TROGAMID. FLOTADOR INOX+M. ESCALA L/H 150-1600 | 32 | 236.42 | ROTAMETROS | 106
FS40D1X1600M | ROTAMETRO ENCOLAR H CUERPO TROGAMID. FLOTADOR INOX+M. ESCALA L/H 150-1600 | 40 | 302.19 | ROTAMETROS | 106
FS75D1X0020M | ROTAMETRO ENCOLAR H CUERPO TROGAMID. FLOTADOR INOX+M. ESCALA L/H 2000-20000 | 75 | 823 | ROTAMETROS | 106
FS40D1X2500M | ROTAMETRO ENCOLAR H CUERPO TROGAMID. FLOTADOR INOX+M. ESCALA L/H 200-2500 | 40 | 302.19 | ROTAMETROS | 106
FS50D1X2500M | ROTAMETRO ENCOLAR H CUERPO TROGAMID. FLOTADOR INOX+M. ESCALA L/H 200-2500 | 50 | 350.15 | ROTAMETROS | 106
FS25D1X0250M | ROTAMETRO ENCOLAR H CUERPO TROGAMID. FLOTADOR INOX+M. ESCALA L/H 25-250 | 25 | 218.66 | ROTAMETROS | 106
FS40D1X4000M | ROTAMETRO ENCOLAR H CUERPO TROGAMID. FLOTADOR INOX+M. ESCALA L/H 400-4000 | 40 | 302.19 | ROTAMETROS | 106
FS50D1X4000M | ROTAMETRO ENCOLAR H CUERPO TROGAMID. FLOTADOR INOX+M. ESCALA L/H 400-4000 | 50 | 350.15 | ROTAMETROS | 106
FS63D1X4000M | ROTAMETRO ENCOLAR H CUERPO TROGAMID. FLOTADOR INOX+M. ESCALA L/H 400-4000 | 63 | 455.05 | ROTAMETROS | 106
FS25D1X0400M | ROTAMETRO ENCOLAR H CUERPO TROGAMID. FLOTADOR INOX+M. ESCALA L/H 40-400 | 25 | 218.66 | ROTAMETROS | 106
FS32D1X0400M | ROTAMETRO ENCOLAR H CUERPO TROGAMID. FLOTADOR INOX+M. ESCALA L/H 40-400 | 32 | 236.42 | ROTAMETROS | 106
FS50D1X5000M | ROTAMETRO ENCOLAR H CUERPO TROGAMID. FLOTADOR INOX+M. ESCALA L/H 500-5000 | 50 | 350.15 | ROTAMETROS | 106
FS63D1X6000M | ROTAMETRO ENCOLAR H CUERPO TROGAMID. FLOTADOR INOX+M. ESCALA L/H 600-6000 | 63 | 455.05 | ROTAMETROS | 106
FS25D1X0640M | ROTAMETRO ENCOLAR H CUERPO TROGAMID. FLOTADOR INOX+M. ESCALA L/H 60-640 | 25 | 218.66 | ROTAMETROS | 106
FS32D1X0640M | ROTAMETRO ENCOLAR H CUERPO TROGAMID. FLOTADOR INOX+M. ESCALA L/H 60-640 | 32 | 236.42 | ROTAMETROS | 106
FS50P3M1500 | ROTAMETRO ENCOLAR H CUERPO POLYSULFON. FLOTADOR PP. ESCALA L/H 100-1500 | 50 | 393.87 | ROTAMETROS | 106
FS40P3M1700 | ROTAMETRO ENCOLAR H CUERPO POLYSULFON. FLOTADOR PP. ESCALA L/H 100-1700 | 40 | 321.19 | ROTAMETROS | 106
FS32P3M0100 | ROTAMETRO ENCOLAR H CUERPO POLYSULFON. FLOTADOR PP. ESCALA L/H 10-100 | 32 | 248.43 | ROTAMETROS | 106
FS25P3M0235 | ROTAMETRO ENCOLAR H CUERPO POLYSULFON. FLOTADOR PP. ESCALA L/H 11-235 | 25 | 216.11 | ROTAMETROS | 106
FS32P3M0395 | ROTAMETRO ENCOLAR H CUERPO POLYSULFON. FLOTADOR PP. ESCALA L/H 11-395 | 32 | 248.43 | ROTAMETROS | 106
FS50P3M1600 | ROTAMETRO ENCOLAR H CUERPO POLYSULFON. FLOTADOR PP. ESCALA L/H 120-1600 | 50 | 393.87 | ROTAMETROS | 106
FS25P3M0054 | ROTAMETRO ENCOLAR H CUERPO POLYSULFON. FLOTADOR PP. ESCALA L/H 2,5-54 | 25 | 216.11 | ROTAMETROS | 106
FS63P3M4000 | ROTAMETRO ENCOLAR H CUERPO POLYSULFON. FLOTADOR PP. ESCALA L/H 200-4000 | 63 | 527.16 | ROTAMETROS | 106
FS40P3M0600 | ROTAMETRO ENCOLAR H CUERPO POLYSULFON. FLOTADOR PP. ESCALA L/H 25-600 | 40 | 321.19 | ROTAMETROS | 106
FS32P3M0650 | ROTAMETRO ENCOLAR H CUERPO POLYSULFON. FLOTADOR PP. ESCALA L/H 25-650 | 32 | 248.43 | ROTAMETROS | 106
FS25P3M0410 | ROTAMETRO ENCOLAR H CUERPO POLYSULFON. FLOTADOR PP. ESCALA L/H 28-410 | 25 | 216.11 | ROTAMETROS | 106
FS75P3M0022 | ROTAMETRO ENCOLAR H CUERPO POLYSULFON. FLOTADOR PP. ESCALA L/H 4400-22000 | 75 | 917.01 | ROTAMETROS | 106
FS75P3M7500 | ROTAMETRO ENCOLAR H CUERPO POLYSULFON. FLOTADOR PP. ESCALA L/H 500-7500 | 75 | 917.01 | ROTAMETROS | 106
FS50P3M1000 | ROTAMETRO ENCOLAR H CUERPO POLYSULFON. FLOTADOR PP. ESCALA L/H 50-1000 | 50 | 393.87 | ROTAMETROS | 106
FS40P3M1100 | ROTAMETRO ENCOLAR H CUERPO POLYSULFON. FLOTADOR PP. ESCALA L/H 55-1100 | 40 | 321.19 | ROTAMETROS | 106
FS63P3M1700 | ROTAMETRO ENCOLAR H CUERPO POLYSULFON. FLOTADOR PP. ESCALA L/H 60-1700 | 63 | 527.16 | ROTAMETROS | 106
FS25P3M0115 | ROTAMETRO ENCOLAR H CUERPO POLYSULFON. FLOTADOR PP. ESCALA L/H 6-115 | 25 | 216.11 | ROTAMETROS | 106
FS32P3M0125 | ROTAMETRO ENCOLAR H CUERPO POLYSULFON. FLOTADOR PP. ESCALA L/H 6-125 | 32 | 248.43 | ROTAMETROS | 106
FS75P3M6000 | ROTAMETRO ENCOLAR H CUERPO POLYSULFON. FLOTADOR PP. ESCALA L/H 670-6000 | 75 | 917.01 | ROTAMETROS | 106
FS63P3M2500 | ROTAMETRO ENCOLAR H CUERPO POLYSULFON. FLOTADOR PP. ESCALA L/H 90-2500 | 63 | 527.16 | ROTAMETROS | 106
FS50P3M1500M | ROTAMETRO ENCOLAR H CUERPO POLYSULFON. FLOTADOR PP+M. ESCALA L/H 100-1500 | 50 | 476.68 | ROTAMETROS | 106
FS40P3M1700M | ROTAMETRO ENCOLAR H CUERPO POLYSULFON. FLOTADOR PP+M. ESCALA L/H 100-1700 | 40 | 397.89 | ROTAMETROS | 106
FS32P3M0100M | ROTAMETRO ENCOLAR H CUERPO POLYSULFON. FLOTADOR PP+M. ESCALA L/H 10-100 | 32 | 319.12 | ROTAMETROS | 106
FS25P3M0235M | ROTAMETRO ENCOLAR H CUERPO POLYSULFON. FLOTADOR PP+M. ESCALA L/H 11-235 | 25 | 290.87 | ROTAMETROS | 106
FS32P3M0395M | ROTAMETRO ENCOLAR H CUERPO POLYSULFON. FLOTADOR PP+M. ESCALA L/H 11-395 | 32 | 319.12 | ROTAMETROS | 106
FS50P3M1600M | ROTAMETRO ENCOLAR H CUERPO POLYSULFON. FLOTADOR PP+M. ESCALA L/H 120-1600 | 50 | 476.68 | ROTAMETROS | 106
FS25P3M0054M | ROTAMETRO ENCOLAR H CUERPO POLYSULFON. FLOTADOR PP+M. ESCALA L/H 2,5-54 | 25 | 290.87 | ROTAMETROS | 106
FS63P3M4000M | ROTAMETRO ENCOLAR H CUERPO POLYSULFON. FLOTADOR PP+M. ESCALA L/H 200-4000 | 63 | 622.12 | ROTAMETROS | 106
FS40P3M0600M | ROTAMETRO ENCOLAR H CUERPO POLYSULFON. FLOTADOR PP+M. ESCALA L/H 25-600 | 40 | 397.89 | ROTAMETROS | 106
FS32P3M0650M | ROTAMETRO ENCOLAR H CUERPO POLYSULFON. FLOTADOR PP+M. ESCALA L/H 25-650 | 32 | 319.12 | ROTAMETROS | 106
FS25P3M0410M | ROTAMETRO ENCOLAR H CUERPO POLYSULFON. FLOTADOR PP+M. ESCALA L/H 28-410 | 25 | 290.87 | ROTAMETROS | 106
FS75P3M0022M | ROTAMETRO ENCOLAR H CUERPO POLYSULFON. FLOTADOR PP+M. ESCALA L/H 4400-22000 | 75 | 1119.01 | ROTAMETROS | 106
FS75P3M7500M | ROTAMETRO ENCOLAR H CUERPO POLYSULFON. FLOTADOR PP+M. ESCALA L/H 500-7500 | 75 | 1119.01 | ROTAMETROS | 106
FS50P3M1000M | ROTAMETRO ENCOLAR H CUERPO POLYSULFON. FLOTADOR PP+M. ESCALA L/H 50-1000 | 50 | 476.68 | ROTAMETROS | 106
FS40P3M1100M | ROTAMETRO ENCOLAR H CUERPO POLYSULFON. FLOTADOR PP+M. ESCALA L/H 55-1100 | 40 | 397.89 | ROTAMETROS | 106
FS63P3M1700M | ROTAMETRO ENCOLAR H CUERPO POLYSULFON. FLOTADOR PP+M. ESCALA L/H 60-1700 | 63 | 622.12 | ROTAMETROS | 106
FS25P3M0115M | ROTAMETRO ENCOLAR H CUERPO POLYSULFON. FLOTADOR PP+M. ESCALA L/H 6-115 | 25 | 290.87 | ROTAMETROS | 106
FS32P3M0125M | ROTAMETRO ENCOLAR H CUERPO POLYSULFON. FLOTADOR PP+M. ESCALA L/H 6-125 | 32 | 319.12 | ROTAMETROS | 106
FS75P3M6000M | ROTAMETRO ENCOLAR H CUERPO POLYSULFON. FLOTADOR PP+M. ESCALA L/H 670-6000 | 75 | 1119.01 | ROTAMETROS | 106
FS63P3M2500M | ROTAMETRO ENCOLAR H CUERPO POLYSULFON. FLOTADOR PP+M. ESCALA L/H 90-2500 | 63 | 622.12 | ROTAMETROS | 106
FS75P3X0012 | ROTAMETRO ENCOLAR H CUERPO POLYSULFON. FLOTADOR INOX. ESCALA L/H 1000-12000 | 75 | 917.01 | ROTAMETROS | 106
FS50P3X1700 | ROTAMETRO ENCOLAR H CUERPO POLYSULFON. FLOTADOR INOX. ESCALA L/H 100-1700 | 50 | 393.87 | ROTAMETROS | 106
FS40P3X1900 | ROTAMETRO ENCOLAR H CUERPO POLYSULFON. FLOTADOR INOX. ESCALA L/H 100-1900 | 40 | 321.19 | ROTAMETROS | 106
FS63P3X3000 | ROTAMETRO ENCOLAR H CUERPO POLYSULFON. FLOTADOR INOX. ESCALA L/H 100-3000 | 63 | 527.16 | ROTAMETROS | 106
FS25P3X0240 | ROTAMETRO ENCOLAR H CUERPO POLYSULFON. FLOTADOR INOX. ESCALA L/H 10-240 | 25 | 216.11 | ROTAMETROS | 106
FS32P3X0240 | ROTAMETRO ENCOLAR H CUERPO POLYSULFON. FLOTADOR INOX. ESCALA L/H 10-240 | 32 | 248.43 | ROTAMETROS | 106
FS75P3X0165 | ROTAMETRO ENCOLAR H CUERPO POLYSULFON. FLOTADOR INOX. ESCALA L/H 1500-16500 | 75 | 917.01 | ROTAMETROS | 106
FS50P3X3000 | ROTAMETRO ENCOLAR H CUERPO POLYSULFON. FLOTADOR INOX. ESCALA L/H 200-3000 | 50 | 393.87 | ROTAMETROS | 106
FS40P3X3200 | ROTAMETRO ENCOLAR H CUERPO POLYSULFON. FLOTADOR INOX. ESCALA L/H 200-3200 | 40 | 321.19 | ROTAMETROS | 106
FS50P3X3700 | ROTAMETRO ENCOLAR H CUERPO POLYSULFON. FLOTADOR INOX. ESCALA L/H 200-3700 | 50 | 393.87 | ROTAMETROS | 106
FS32P3X0420 | ROTAMETRO ENCOLAR H CUERPO POLYSULFON. FLOTADOR INOX. ESCALA L/H 20-420 | 32 | 248.43 | ROTAMETROS | 106
FS63P3X4700 | ROTAMETRO ENCOLAR H CUERPO POLYSULFON. FLOTADOR INOX. ESCALA L/H 250-4700 | 63 | 527.16 | ROTAMETROS | 106
FS25P3X0425 | ROTAMETRO ENCOLAR H CUERPO POLYSULFON. FLOTADOR INOX. ESCALA L/H 25-425 | 25 | 216.11 | ROTAMETROS | 106
FS32P3X0700 | ROTAMETRO ENCOLAR H CUERPO POLYSULFON. FLOTADOR INOX. ESCALA L/H 25-700 | 32 | 248.43 | ROTAMETROS | 106
FS25P3X0725 | ROTAMETRO ENCOLAR H CUERPO POLYSULFON. FLOTADOR INOX. ESCALA L/H 35-725 | 25 | 216.11 | ROTAMETROS | 106
FS63P3X8500 | ROTAMETRO ENCOLAR H CUERPO POLYSULFON. FLOTADOR INOX. ESCALA L/H 500-8500 | 63 | 527.16 | ROTAMETROS | 106
FS40P3X1150 | ROTAMETRO ENCOLAR H CUERPO POLYSULFON. FLOTADOR INOX. ESCALA L/H 50-1150 | 40 | 321.19 | ROTAMETROS | 106
FS32P3X1200 | ROTAMETRO ENCOLAR H CUERPO POLYSULFON. FLOTADOR INOX. ESCALA L/H 50-1200 | 32 | 248.43 | ROTAMETROS | 106
FS25P3X0125 | ROTAMETRO ENCOLAR H CUERPO POLYSULFON. FLOTADOR INOX. ESCALA L/H 6-125 | 25 | 216.11 | ROTAMETROS | 106
FS75P3X0043 | ROTAMETRO ENCOLAR H CUERPO POLYSULFON. FLOTADOR INOX. ESCALA L/H 8800-43000 | 75 | 917.01 | ROTAMETROS | 106
FS75P3X0012M | ROTAMETRO ENCOLAR H CUERPO POLYSULFON. FLOTADOR INOX+M. ESCALA L/H 1000-12000 | 75 | 1119.01 | ROTAMETROS | 106
FS50P3X1700M | ROTAMETRO ENCOLAR H CUERPO POLYSULFON. FLOTADOR INOX+M. ESCALA L/H 100-1700 | 50 | 476.68 | ROTAMETROS | 106
FS40P3X1900M | ROTAMETRO ENCOLAR H CUERPO POLYSULFON. FLOTADOR INOX+M. ESCALA L/H 100-1900 | 40 | 397.89 | ROTAMETROS | 106
FS63P3X3000M | ROTAMETRO ENCOLAR H CUERPO POLYSULFON. FLOTADOR INOX+M. ESCALA L/H 100-3000 | 63 | 622.12 | ROTAMETROS | 106
FS25P3X0240M | ROTAMETRO ENCOLAR H CUERPO POLYSULFON. FLOTADOR INOX+M. ESCALA L/H 10-240 | 25 | 290.87 | ROTAMETROS | 106
FS32P3X0240M | ROTAMETRO ENCOLAR H CUERPO POLYSULFON. FLOTADOR INOX+M. ESCALA L/H 10-240 | 32 | 319.12 | ROTAMETROS | 106
FS75P3X0165M | ROTAMETRO ENCOLAR H CUERPO POLYSULFON. FLOTADOR INOX+M. ESCALA L/H 1500-16500 | 75 | 1119.01 | ROTAMETROS | 106
FS50P3X3000M | ROTAMETRO ENCOLAR H CUERPO POLYSULFON. FLOTADOR INOX+M. ESCALA L/H 200-3000 | 50 | 476.68 | ROTAMETROS | 106
FS40P3X3200M | ROTAMETRO ENCOLAR H CUERPO POLYSULFON. FLOTADOR INOX+M. ESCALA L/H 200-3200 | 40 | 397.89 | ROTAMETROS | 106
FS50P3X3700M | ROTAMETRO ENCOLAR H CUERPO POLYSULFON. FLOTADOR INOX+M. ESCALA L/H 200-3700 | 50 | 476.68 | ROTAMETROS | 106
FS32P3X0420M | ROTAMETRO ENCOLAR H CUERPO POLYSULFON. FLOTADOR INOX+M. ESCALA L/H 20-420 | 32 | 319.12 | ROTAMETROS | 106
FS63P3X4700M | ROTAMETRO ENCOLAR H CUERPO POLYSULFON. FLOTADOR INOX+M. ESCALA L/H 250-4700 | 63 | 622.12 | ROTAMETROS | 106
FS25P3X0425M | ROTAMETRO ENCOLAR H CUERPO POLYSULFON. FLOTADOR INOX+M. ESCALA L/H 25-425 | 25 | 290.87 | ROTAMETROS | 106
FS32P3X0700M | ROTAMETRO ENCOLAR H CUERPO POLYSULFON. FLOTADOR INOX+M. ESCALA L/H 25-700 | 32 | 319.12 | ROTAMETROS | 106
FS25P3X0725M | ROTAMETRO ENCOLAR H CUERPO POLYSULFON. FLOTADOR INOX+M. ESCALA L/H 35-725 | 25 | 290.87 | ROTAMETROS | 106
FS63P3X8500M | ROTAMETRO ENCOLAR H CUERPO POLYSULFON. FLOTADOR INOX+M. ESCALA L/H 500-8500 | 63 | 622.12 | ROTAMETROS | 106
FS40P3X1150M | ROTAMETRO ENCOLAR H CUERPO POLYSULFON. FLOTADOR INOX+M. ESCALA L/H 50-1150 | 40 | 397.89 | ROTAMETROS | 106
FS32P3X1200M | ROTAMETRO ENCOLAR H CUERPO POLYSULFON. FLOTADOR INOX+M. ESCALA L/H 50-1200 | 32 | 319.12 | ROTAMETROS | 106
FS25P3X0125M | ROTAMETRO ENCOLAR H CUERPO POLYSULFON. FLOTADOR INOX+M. ESCALA L/H 6-125 | 25 | 290.87 | ROTAMETROS | 106
FS75P3X0043M | ROTAMETRO ENCOLAR H CUERPO POLYSULFON. FLOTADOR INOX+M. ESCALA L/H 8800-43000 | 75 | 1119.01 | ROTAMETROS | 106
FS50T3M1500 | ROTAMETRO ENCOLAR H CUERPO PVC TRANSPARENTE. FLOTADOR PP. ESCALA L/H 100-1500 | 50 | 298.94 | ROTAMETROS | 106
FS40T3M1700 | ROTAMETRO ENCOLAR H CUERPO PVC TRANSPARENTE. FLOTADOR PP. ESCALA L/H 100-1700 | 40 | 254.47 | ROTAMETROS | 106
FS32T3M0100 | ROTAMETRO ENCOLAR H CUERPO PVC TRANSPARENTE. FLOTADOR PP. ESCALA L/H 10-100 | 32 | 187.85 | ROTAMETROS | 106
FS25T3M0235 | ROTAMETRO ENCOLAR H CUERPO PVC TRANSPARENTE. FLOTADOR PP. ESCALA L/H 11-235 | 25 | 165.6 | ROTAMETROS | 106
FS32T3M0395 | ROTAMETRO ENCOLAR H CUERPO PVC TRANSPARENTE. FLOTADOR PP. ESCALA L/H 11-395 | 32 | 187.85 | ROTAMETROS | 106
FS50T3M1600 | ROTAMETRO ENCOLAR H CUERPO PVC TRANSPARENTE. FLOTADOR PP. ESCALA L/H 120-1600 | 50 | 298.94 | ROTAMETROS | 106
FS25T3M0054 | ROTAMETRO ENCOLAR H CUERPO PVC TRANSPARENTE. FLOTADOR PP. ESCALA L/H 2,5-54 | 25 | 165.6 | ROTAMETROS | 106
FS63T3M4000 | ROTAMETRO ENCOLAR H CUERPO PVC TRANSPARENTE. FLOTADOR PP. ESCALA L/H 200-4000 | 63 | 399.94 | ROTAMETROS | 106
FS40T3M0600 | ROTAMETRO ENCOLAR H CUERPO PVC TRANSPARENTE. FLOTADOR PP. ESCALA L/H 25-600 | 40 | 254.47 | ROTAMETROS | 106
FS32T3M0650 | ROTAMETRO ENCOLAR H CUERPO PVC TRANSPARENTE. FLOTADOR PP. ESCALA L/H 25-650 | 32 | 187.85 | ROTAMETROS | 106
FS25T3M0410 | ROTAMETRO ENCOLAR H CUERPO PVC TRANSPARENTE. FLOTADOR PP. ESCALA L/H 28-410 | 25 | 165.6 | ROTAMETROS | 106
FS75T3M0022 | ROTAMETRO ENCOLAR H CUERPO PVC TRANSPARENTE. FLOTADOR PP. ESCALA L/H 4400-22000 | 75 | 696.83 | ROTAMETROS | 106
FS75T3M7500 | ROTAMETRO ENCOLAR H CUERPO PVC TRANSPARENTE. FLOTADOR PP. ESCALA L/H 500-7500 | 75 | 696.83 | ROTAMETROS | 106
FS50T3M1000 | ROTAMETRO ENCOLAR H CUERPO PVC TRANSPARENTE. FLOTADOR PP. ESCALA L/H 50-1000 | 50 | 298.94 | ROTAMETROS | 106
FS40T3M1100 | ROTAMETRO ENCOLAR H CUERPO PVC TRANSPARENTE. FLOTADOR PP. ESCALA L/H 55-1100 | 40 | 254.47 | ROTAMETROS | 106
FS63T3M1700 | ROTAMETRO ENCOLAR H CUERPO PVC TRANSPARENTE. FLOTADOR PP. ESCALA L/H 60-1700 | 63 | 399.94 | ROTAMETROS | 106
FS25T3M0115 | ROTAMETRO ENCOLAR H CUERPO PVC TRANSPARENTE. FLOTADOR PP. ESCALA L/H 6-115 | 25 | 165.6 | ROTAMETROS | 106
FS32T3M0125 | ROTAMETRO ENCOLAR H CUERPO PVC TRANSPARENTE. FLOTADOR PP. ESCALA L/H 6-125 | 32 | 187.85 | ROTAMETROS | 106
FS75T3M6000 | ROTAMETRO ENCOLAR H CUERPO PVC TRANSPARENTE. FLOTADOR PP. ESCALA L/H 670-6000 | 75 | 696.83 | ROTAMETROS | 106
FS63T3M2500 | ROTAMETRO ENCOLAR H CUERPO PVC TRANSPARENTE. FLOTADOR PP. ESCALA L/H 90-2500 | 63 | 399.94 | ROTAMETROS | 106
FS50T3M1500M | ROTAMETRO ENCOLAR H CUERPO PVC TRANSPARENTE. FLOTADOR PP+M. ESCALA L/H 100-1500 | 50 | 381.76 | ROTAMETROS | 106
FS40T3M1700M | ROTAMETRO ENCOLAR H CUERPO PVC TRANSPARENTE. FLOTADOR PP+M. ESCALA L/H 100-1700 | 40 | 331.26 | ROTAMETROS | 106
FS32T3M0100M | ROTAMETRO ENCOLAR H CUERPO PVC TRANSPARENTE. FLOTADOR PP+M. ESCALA L/H 10-100 | 32 | 258.53 | ROTAMETROS | 106
FS25T3M0235M | ROTAMETRO ENCOLAR H CUERPO PVC TRANSPARENTE. FLOTADOR PP+M. ESCALA L/H 11-235 | 25 | 240.37 | ROTAMETROS | 106
FS32T3M0395M | ROTAMETRO ENCOLAR H CUERPO PVC TRANSPARENTE. FLOTADOR PP+M. ESCALA L/H 11-395 | 32 | 258.53 | ROTAMETROS | 106
FS50T3M1600M | ROTAMETRO ENCOLAR H CUERPO PVC TRANSPARENTE. FLOTADOR PP+M. ESCALA L/H 120-1600 | 50 | 381.76 | ROTAMETROS | 106
FS25T3M0054M | ROTAMETRO ENCOLAR H CUERPO PVC TRANSPARENTE. FLOTADOR PP+M. ESCALA L/H 2,5-54 | 25 | 240.37 | ROTAMETROS | 106
FS63T3M4000M | ROTAMETRO ENCOLAR H CUERPO PVC TRANSPARENTE. FLOTADOR PP+M. ESCALA L/H 200-4000 | 63 | 494.87 | ROTAMETROS | 106
FS40T3M0600M | ROTAMETRO ENCOLAR H CUERPO PVC TRANSPARENTE. FLOTADOR PP+M. ESCALA L/H 25-600 | 40 | 331.26 | ROTAMETROS | 106
FS32T3M0650M | ROTAMETRO ENCOLAR H CUERPO PVC TRANSPARENTE. FLOTADOR PP+M. ESCALA L/H 25-650 | 32 | 258.53 | ROTAMETROS | 106
FS25T3M0410M | ROTAMETRO ENCOLAR H CUERPO PVC TRANSPARENTE. FLOTADOR PP+M. ESCALA L/H 28-410 | 25 | 240.37 | ROTAMETROS | 106
FS75T3M0022M | ROTAMETRO ENCOLAR H CUERPO PVC TRANSPARENTE. FLOTADOR PP+M. ESCALA L/H 4400-22000 | 75 | 898.82 | ROTAMETROS | 106
FS75T3M7500M | ROTAMETRO ENCOLAR H CUERPO PVC TRANSPARENTE. FLOTADOR PP+M. ESCALA L/H 500-7500 | 75 | 898.82 | ROTAMETROS | 106
FS50T3M1000M | ROTAMETRO ENCOLAR H CUERPO PVC TRANSPARENTE. FLOTADOR PP+M. ESCALA L/H 50-1000 | 50 | 381.76 | ROTAMETROS | 106
FS40T3M1100M | ROTAMETRO ENCOLAR H CUERPO PVC TRANSPARENTE. FLOTADOR PP+M. ESCALA L/H 55-1100 | 40 | 331.26 | ROTAMETROS | 106
FS63T3M1700M | ROTAMETRO ENCOLAR H CUERPO PVC TRANSPARENTE. FLOTADOR PP+M. ESCALA L/H 60-1700 | 63 | 494.87 | ROTAMETROS | 106
FS25T3M0115M | ROTAMETRO ENCOLAR H CUERPO PVC TRANSPARENTE. FLOTADOR PP+M. ESCALA L/H 6-115 | 25 | 240.37 | ROTAMETROS | 106
FS32T3M0125M | ROTAMETRO ENCOLAR H CUERPO PVC TRANSPARENTE. FLOTADOR PP+M. ESCALA L/H 6-125 | 32 | 258.53 | ROTAMETROS | 106
FS75T3M6000M | ROTAMETRO ENCOLAR H CUERPO PVC TRANSPARENTE. FLOTADOR PP+M. ESCALA L/H 670-6000 | 75 | 898.82 | ROTAMETROS | 106
FS63T3M2500M | ROTAMETRO ENCOLAR H CUERPO PVC TRANSPARENTE. FLOTADOR PP+M. ESCALA L/H 90-2500 | 63 | 494.87 | ROTAMETROS | 106
FS75T3X0012 | ROTAMETRO ENCOLAR H CUERPO PVC TRANSPARENTE. FLOTADOR INOX. ESCALA L/H 1000-12000 | 75 | 696.83 | ROTAMETROS | 106
FS50T3X1700 | ROTAMETRO ENCOLAR H CUERPO PVC TRANSPARENTE. FLOTADOR INOX. ESCALA L/H 100-1700 | 50 | 298.94 | ROTAMETROS | 106
FS40T3X1900 | ROTAMETRO ENCOLAR H CUERPO PVC TRANSPARENTE. FLOTADOR INOX. ESCALA L/H 100-1900 | 40 | 254.47 | ROTAMETROS | 106
FS63T3X3000 | ROTAMETRO ENCOLAR H CUERPO PVC TRANSPARENTE. FLOTADOR INOX. ESCALA L/H 100-3000 | 63 | 399.94 | ROTAMETROS | 106
FS25T3X0240 | ROTAMETRO ENCOLAR H CUERPO PVC TRANSPARENTE. FLOTADOR INOX. ESCALA L/H 10-240 | 25 | 165.6 | ROTAMETROS | 106
FS32T3X0240 | ROTAMETRO ENCOLAR H CUERPO PVC TRANSPARENTE. FLOTADOR INOX. ESCALA L/H 10-240 | 32 | 187.85 | ROTAMETROS | 106
FS75T3X0165 | ROTAMETRO ENCOLAR H CUERPO PVC TRANSPARENTE. FLOTADOR INOX. ESCALA L/H 1500-16500 | 75 | 696.83 | ROTAMETROS | 106
FS50T3X3000 | ROTAMETRO ENCOLAR H CUERPO PVC TRANSPARENTE. FLOTADOR INOX. ESCALA L/H 200-3000 | 50 | 298.94 | ROTAMETROS | 106
FS40T3X3200 | ROTAMETRO ENCOLAR H CUERPO PVC TRANSPARENTE. FLOTADOR INOX. ESCALA L/H 200-3200 | 40 | 254.47 | ROTAMETROS | 106
FS50T3X3700 | ROTAMETRO ENCOLAR H CUERPO PVC TRANSPARENTE. FLOTADOR INOX. ESCALA L/H 200-3700 | 50 | 298.94 | ROTAMETROS | 106
FS32T3X0420 | ROTAMETRO ENCOLAR H CUERPO PVC TRANSPARENTE. FLOTADOR INOX. ESCALA L/H 20-420 | 32 | 187.85 | ROTAMETROS | 106
FS63T3X4700 | ROTAMETRO ENCOLAR H CUERPO PVC TRANSPARENTE. FLOTADOR INOX. ESCALA L/H 250-4700 | 63 | 399.94 | ROTAMETROS | 106
FS25T3X0425 | ROTAMETRO ENCOLAR H CUERPO PVC TRANSPARENTE. FLOTADOR INOX. ESCALA L/H 25-425 | 25 | 165.6 | ROTAMETROS | 106
FS32T3X0700 | ROTAMETRO ENCOLAR H CUERPO PVC TRANSPARENTE. FLOTADOR INOX. ESCALA L/H 25-700 | 32 | 187.85 | ROTAMETROS | 106
FS25T3X0725 | ROTAMETRO ENCOLAR H CUERPO PVC TRANSPARENTE. FLOTADOR INOX. ESCALA L/H 35-725 | 25 | 165.6 | ROTAMETROS | 106
FS63T3X8500 | ROTAMETRO ENCOLAR H CUERPO PVC TRANSPARENTE. FLOTADOR INOX. ESCALA L/H 500-8500 | 63 | 399.94 | ROTAMETROS | 106
FS40T3X1150 | ROTAMETRO ENCOLAR H CUERPO PVC TRANSPARENTE. FLOTADOR INOX. ESCALA L/H 50-1150 | 40 | 254.47 | ROTAMETROS | 106
FS32T3X1200 | ROTAMETRO ENCOLAR H CUERPO PVC TRANSPARENTE. FLOTADOR INOX. ESCALA L/H 50-1200 | 32 | 187.85 | ROTAMETROS | 106
FS25T3X0125 | ROTAMETRO ENCOLAR H CUERPO PVC TRANSPARENTE. FLOTADOR INOX. ESCALA L/H 6-125 | 25 | 165.6 | ROTAMETROS | 106
FS75T3X0043 | ROTAMETRO ENCOLAR H CUERPO PVC TRANSPARENTE. FLOTADOR INOX. ESCALA L/H 8800-43000 | 75 | 696.83 | ROTAMETROS | 106
FS75T3X0012M | ROTAMETRO ENCOLAR H CUERPO PVC TRANSPARENTE. FLOTADOR INOX+M. ESCALA L/H 1000-12000 | 75 | 898.82 | ROTAMETROS | 106
FS50T3X1700M | ROTAMETRO ENCOLAR H CUERPO PVC TRANSPARENTE. FLOTADOR INOX+M. ESCALA L/H 100-1700 | 50 | 381.76 | ROTAMETROS | 106
FS40T3X1900M | ROTAMETRO ENCOLAR H CUERPO PVC TRANSPARENTE. FLOTADOR INOX+M. ESCALA L/H 100-1900 | 40 | 331.26 | ROTAMETROS | 106
FS63T3X3000M | ROTAMETRO ENCOLAR H CUERPO PVC TRANSPARENTE. FLOTADOR INOX+M. ESCALA L/H 100-3000 | 63 | 494.87 | ROTAMETROS | 106
FS25T3X0240M | ROTAMETRO ENCOLAR H CUERPO PVC TRANSPARENTE. FLOTADOR INOX+M. ESCALA L/H 10-240 | 25 | 240.37 | ROTAMETROS | 106
FS32T3X0240M | ROTAMETRO ENCOLAR H CUERPO PVC TRANSPARENTE. FLOTADOR INOX+M. ESCALA L/H 10-240 | 32 | 258.53 | ROTAMETROS | 106
FS75T3X0165M | ROTAMETRO ENCOLAR H CUERPO PVC TRANSPARENTE. FLOTADOR INOX+M. ESCALA L/H 1500-16500 | 75 | 898.82 | ROTAMETROS | 106
FS50T3X3000M | ROTAMETRO ENCOLAR H CUERPO PVC TRANSPARENTE. FLOTADOR INOX+M. ESCALA L/H 200-3000 | 50 | 381.76 | ROTAMETROS | 106
FS40T3X3200M | ROTAMETRO ENCOLAR H CUERPO PVC TRANSPARENTE. FLOTADOR INOX+M. ESCALA L/H 200-3200 | 40 | 331.26 | ROTAMETROS | 106
FS50T3X3700M | ROTAMETRO ENCOLAR H CUERPO PVC TRANSPARENTE. FLOTADOR INOX+M. ESCALA L/H 200-3700 | 50 | 381.76 | ROTAMETROS | 106
FS32T3X0420M | ROTAMETRO ENCOLAR H CUERPO PVC TRANSPARENTE. FLOTADOR INOX+M. ESCALA L/H 20-420 | 32 | 258.53 | ROTAMETROS | 106
FS63T3X4700M | ROTAMETRO ENCOLAR H CUERPO PVC TRANSPARENTE. FLOTADOR INOX+M. ESCALA L/H 250-4700 | 63 | 494.87 | ROTAMETROS | 106
FS25T3X0425M | ROTAMETRO ENCOLAR H CUERPO PVC TRANSPARENTE. FLOTADOR INOX+M. ESCALA L/H 25-425 | 25 | 240.37 | ROTAMETROS | 106
FS32T3X0700M | ROTAMETRO ENCOLAR H CUERPO PVC TRANSPARENTE. FLOTADOR INOX+M. ESCALA L/H 25-700 | 32 | 258.53 | ROTAMETROS | 106
FS25T3X0725M | ROTAMETRO ENCOLAR H CUERPO PVC TRANSPARENTE. FLOTADOR INOX+M. ESCALA L/H 35-725 | 25 | 240.37 | ROTAMETROS | 106
FS63T3X8500M | ROTAMETRO ENCOLAR H CUERPO PVC TRANSPARENTE. FLOTADOR INOX+M. ESCALA L/H 500-8500 | 63 | 494.87 | ROTAMETROS | 106
FS40T3X1150M | ROTAMETRO ENCOLAR H CUERPO PVC TRANSPARENTE. FLOTADOR INOX+M. ESCALA L/H 50-1150 | 40 | 331.26 | ROTAMETROS | 106
FS32T3X1200M | ROTAMETRO ENCOLAR H CUERPO PVC TRANSPARENTE. FLOTADOR INOX+M. ESCALA L/H 50-1200 | 32 | 258.53 | ROTAMETROS | 106
FS25T3X0125M | ROTAMETRO ENCOLAR H CUERPO PVC TRANSPARENTE. FLOTADOR INOX+M. ESCALA L/H 6-125 | 25 | 240.37 | ROTAMETROS | 106
FS75T3X0043M | ROTAMETRO ENCOLAR H CUERPO PVC TRANSPARENTE. FLOTADOR INOX+M. ESCALA L/H 8800-43000 | 75 | 898.82 | ROTAMETROS | 106
FS25P5M0095 | ROTAMETRO ENCOLAR H CUERPO POLYSULFON. FLOTADOR PP. ESCALA L/H 0,5-9,5 | 25 | 216.11 | ROTAMETROS | 106
FS25P5M0023 | ROTAMETRO ENCOLAR H CUERPO POLYSULFON. FLOTADOR PP. ESCALA L/H 1,5-23 | 25 | 216.11 | ROTAMETROS | 106
FS40P5M0200 | ROTAMETRO ENCOLAR H CUERPO POLYSULFON. FLOTADOR PP. ESCALA L/H 10-200 | 40 | 321.19 | ROTAMETROS | 106
FS32P5M0260 | ROTAMETRO ENCOLAR H CUERPO POLYSULFON. FLOTADOR PP. ESCALA L/H 10-260 | 32 | 248.43 | ROTAMETROS | 106
FS32P5M0020 | ROTAMETRO ENCOLAR H CUERPO POLYSULFON. FLOTADOR PP. ESCALA L/H 1-20 | 32 | 248.43 | ROTAMETROS | 106
FS75P5M5200 | ROTAMETRO ENCOLAR H CUERPO POLYSULFON. FLOTADOR PP. ESCALA L/H 170-5200 | 75 | 917.01 | ROTAMETROS | 106
FS32P5M0050 | ROTAMETRO ENCOLAR H CUERPO POLYSULFON. FLOTADOR PP. ESCALA L/H 2,5-50 | 32 | 248.43 | ROTAMETROS | 106
FS40P5M0500 | ROTAMETRO ENCOLAR H CUERPO POLYSULFON. FLOTADOR PP. ESCALA L/H 20-500 | 40 | 321.19 | ROTAMETROS | 106
FS50P5M0425 | ROTAMETRO ENCOLAR H CUERPO POLYSULFON. FLOTADOR PP. ESCALA L/H 25-425 | 50 | 393.87 | ROTAMETROS | 106
FS50P5M0800 | ROTAMETRO ENCOLAR H CUERPO POLYSULFON. FLOTADOR PP. ESCALA L/H 25-800 | 50 | 393.87 | ROTAMETROS | 106
FS40P5M0950 | ROTAMETRO ENCOLAR H CUERPO POLYSULFON. FLOTADOR PP. ESCALA L/H 25-950 | 40 | 321.19 | ROTAMETROS | 106
FS63P5M0800 | ROTAMETRO ENCOLAR H CUERPO POLYSULFON. FLOTADOR PP. ESCALA L/H 30-800 | 63 | 527.16 | ROTAMETROS | 106
FS75P5M3800 | ROTAMETRO ENCOLAR H CUERPO POLYSULFON. FLOTADOR PP. ESCALA L/H 330-3800 | 75 | 917.01 | ROTAMETROS | 106
FS25P5M0065 | ROTAMETRO ENCOLAR H CUERPO POLYSULFON. FLOTADOR PP. ESCALA L/H 3-65 | 25 | 216.11 | ROTAMETROS | 106
FS63P5M1400 | ROTAMETRO ENCOLAR H CUERPO POLYSULFON. FLOTADOR PP. ESCALA L/H 40-1400 | 63 | 527.16 | ROTAMETROS | 106
FS50P5M0950 | ROTAMETRO ENCOLAR H CUERPO POLYSULFON. FLOTADOR PP. ESCALA L/H 40-950 | 50 | 393.87 | ROTAMETROS | 106
FS75P5M0020 | ROTAMETRO ENCOLAR H CUERPO POLYSULFON. FLOTADOR PP. ESCALA L/H 4100-20000 | 75 | 917.01 | ROTAMETROS | 106
FS32P5M0130 | ROTAMETRO ENCOLAR H CUERPO POLYSULFON. FLOTADOR PP. ESCALA L/H 5,5-130 | 32 | 248.43 | ROTAMETROS | 106
FS25P5M0145 | ROTAMETRO ENCOLAR H CUERPO POLYSULFON. FLOTADOR PP. ESCALA L/H 7-145 | 25 | 216.11 | ROTAMETROS | 106
FS63P5M2500 | ROTAMETRO ENCOLAR H CUERPO POLYSULFON. FLOTADOR PP. ESCALA L/H 80-2500 | 63 | 527.16 | ROTAMETROS | 106
FS25P5M0095M | ROTAMETRO ENCOLAR H CUERPO POLYSULFON. FLOTADOR PP+M. ESCALA L/H 0,5-9,5 | 25 | 290.87 | ROTAMETROS | 106
FS25P5M0023M | ROTAMETRO ENCOLAR H CUERPO POLYSULFON. FLOTADOR PP+M. ESCALA L/H 1,5-23 | 25 | 290.87 | ROTAMETROS | 106
FS40P5M0200M | ROTAMETRO ENCOLAR H CUERPO POLYSULFON. FLOTADOR PP+M. ESCALA L/H 10-200 | 40 | 397.89 | ROTAMETROS | 106
FS32P5M0260M | ROTAMETRO ENCOLAR H CUERPO POLYSULFON. FLOTADOR PP+M. ESCALA L/H 10-260 | 32 | 319.12 | ROTAMETROS | 106
FS32P5M0020M | ROTAMETRO ENCOLAR H CUERPO POLYSULFON. FLOTADOR PP+M. ESCALA L/H 1-20 | 32 | 319.12 | ROTAMETROS | 106
FS75P5M5200M | ROTAMETRO ENCOLAR H CUERPO POLYSULFON. FLOTADOR PP+M. ESCALA L/H 170-5200 | 75 | 1119.01 | ROTAMETROS | 106
FS32P5M0050M | ROTAMETRO ENCOLAR H CUERPO POLYSULFON. FLOTADOR PP+M. ESCALA L/H 2,5-50 | 32 | 319.12 | ROTAMETROS | 106
FS40P5M0500M | ROTAMETRO ENCOLAR H CUERPO POLYSULFON. FLOTADOR PP+M. ESCALA L/H 20-500 | 40 | 397.89 | ROTAMETROS | 106
FS50P5M0425M | ROTAMETRO ENCOLAR H CUERPO POLYSULFON. FLOTADOR PP+M. ESCALA L/H 25-425 | 50 | 476.68 | ROTAMETROS | 106
FS50P5M0800M | ROTAMETRO ENCOLAR H CUERPO POLYSULFON. FLOTADOR PP+M. ESCALA L/H 25-800 | 50 | 476.68 | ROTAMETROS | 106
FS40P5M0950M | ROTAMETRO ENCOLAR H CUERPO POLYSULFON. FLOTADOR PP+M. ESCALA L/H 25-950 | 40 | 397.89 | ROTAMETROS | 106
FS63P5M0800M | ROTAMETRO ENCOLAR H CUERPO POLYSULFON. FLOTADOR PP+M. ESCALA L/H 30-800 | 63 | 622.12 | ROTAMETROS | 106
FS75P5M3800M | ROTAMETRO ENCOLAR H CUERPO POLYSULFON. FLOTADOR PP+M. ESCALA L/H 330-3800 | 75 | 1119.01 | ROTAMETROS | 106
FS25P5M0065M | ROTAMETRO ENCOLAR H CUERPO POLYSULFON. FLOTADOR PP+M. ESCALA L/H 3-65 | 25 | 290.87 | ROTAMETROS | 106
FS63P5M1400M | ROTAMETRO ENCOLAR H CUERPO POLYSULFON. FLOTADOR PP+M. ESCALA L/H 40-1400 | 63 | 622.12 | ROTAMETROS | 106
FS50P5M0950M | ROTAMETRO ENCOLAR H CUERPO POLYSULFON. FLOTADOR PP+M. ESCALA L/H 40-950 | 50 | 476.68 | ROTAMETROS | 106
FS75P5M0020M | ROTAMETRO ENCOLAR H CUERPO POLYSULFON. FLOTADOR PP+M. ESCALA L/H 4100-20000 | 75 | 1119.01 | ROTAMETROS | 106
FS32P5M0130M | ROTAMETRO ENCOLAR H CUERPO POLYSULFON. FLOTADOR PP+M. ESCALA L/H 5,5-130 | 32 | 319.12 | ROTAMETROS | 106
FS25P5M0145M | ROTAMETRO ENCOLAR H CUERPO POLYSULFON. FLOTADOR PP+M. ESCALA L/H 7-145 | 25 | 290.87 | ROTAMETROS | 106
FS63P5M2500M | ROTAMETRO ENCOLAR H CUERPO POLYSULFON. FLOTADOR PP+M. ESCALA L/H 80-2500 | 63 | 622.12 | ROTAMETROS | 106
FS40P5X2000 | ROTAMETRO ENCOLAR H CUERPO POLYSULFON. FLOTADOR INOX. ESCALA L/H 100-2000 | 40 | 321.19 | ROTAMETROS | 106
FS50P5X2500 | ROTAMETRO ENCOLAR H CUERPO POLYSULFON. FLOTADOR INOX. ESCALA L/H 100-2500 | 50 | 393.87 | ROTAMETROS | 106
FS63P5X3100 | ROTAMETRO ENCOLAR H CUERPO POLYSULFON. FLOTADOR INOX. ESCALA L/H 100-3100 | 63 | 527.16 | ROTAMETROS | 106
FS32P5X0330 | ROTAMETRO ENCOLAR H CUERPO POLYSULFON. FLOTADOR INOX. ESCALA L/H 10-330 | 32 | 248.43 | ROTAMETROS | 106
FS25P5X0027 | ROTAMETRO ENCOLAR H CUERPO POLYSULFON. FLOTADOR INOX. ESCALA L/H 1-27 | 25 | 216.11 | ROTAMETROS | 106
FS25P5X0350 | ROTAMETRO ENCOLAR H CUERPO POLYSULFON. FLOTADOR INOX. ESCALA L/H 15-350 | 25 | 216.11 | ROTAMETROS | 106
FS32P5X0065 | ROTAMETRO ENCOLAR H CUERPO POLYSULFON. FLOTADOR INOX. ESCALA L/H 2,5-65 | 32 | 248.43 | ROTAMETROS | 106
FS25P5X0070 | ROTAMETRO ENCOLAR H CUERPO POLYSULFON. FLOTADOR INOX. ESCALA L/H 2,5-70 | 25 | 216.11 | ROTAMETROS | 106
FS63P5X6000 | ROTAMETRO ENCOLAR H CUERPO POLYSULFON. FLOTADOR INOX. ESCALA L/H 250-6000 | 63 | 527.16 | ROTAMETROS | 106
FS75P5X9000 | ROTAMETRO ENCOLAR H CUERPO POLYSULFON. FLOTADOR INOX. ESCALA L/H 250-9000 | 75 | 917.01 | ROTAMETROS | 106
FS40P5X0550 | ROTAMETRO ENCOLAR H CUERPO POLYSULFON. FLOTADOR INOX. ESCALA L/H 25-550 | 40 | 321.19 | ROTAMETROS | 106
FS32P5X0675 | ROTAMETRO ENCOLAR H CUERPO POLYSULFON. FLOTADOR INOX. ESCALA L/H 25-675 | 32 | 248.43 | ROTAMETROS | 106
FS75P5X0125 | ROTAMETRO ENCOLAR H CUERPO POLYSULFON. FLOTADOR INOX. ESCALA L/H 500-12500 | 75 | 917.01 | ROTAMETROS | 106
FS50P5X1000 | ROTAMETRO ENCOLAR H CUERPO POLYSULFON. FLOTADOR INOX. ESCALA L/H 50-1000 | 50 | 393.87 | ROTAMETROS | 106
FS40P5X1100 | ROTAMETRO ENCOLAR H CUERPO POLYSULFON. FLOTADOR INOX. ESCALA L/H 50-1100 | 40 | 321.19 | ROTAMETROS | 106
FS63P5X1800 | ROTAMETRO ENCOLAR H CUERPO POLYSULFON. FLOTADOR INOX. ESCALA L/H 50-1800 | 63 | 527.16 | ROTAMETROS | 106
FS50P5X1900 | ROTAMETRO ENCOLAR H CUERPO POLYSULFON. FLOTADOR INOX. ESCALA L/H 50-1900 | 50 | 393.87 | ROTAMETROS | 106
FS32P5X0145 | ROTAMETRO ENCOLAR H CUERPO POLYSULFON. FLOTADOR INOX. ESCALA L/H 5-145 | 32 | 248.43 | ROTAMETROS | 106
FS25P5X0170 | ROTAMETRO ENCOLAR H CUERPO POLYSULFON. FLOTADOR INOX. ESCALA L/H 5-170 | 25 | 216.11 | ROTAMETROS | 106
FS75P5X0040 | ROTAMETRO ENCOLAR H CUERPO POLYSULFON. FLOTADOR INOX. ESCALA L/H 8200-40000 | 75 | 917.01 | ROTAMETROS | 106
FS40P5X2000M | ROTAMETRO ENCOLAR H CUERPO POLYSULFON. FLOTADOR INOX+M. ESCALA L/H 100-2000 | 40 | 397.89 | ROTAMETROS | 106
FS50P5X2500M | ROTAMETRO ENCOLAR H CUERPO POLYSULFON. FLOTADOR INOX+M. ESCALA L/H 100-2500 | 50 | 476.68 | ROTAMETROS | 106
FS63P5X3100M | ROTAMETRO ENCOLAR H CUERPO POLYSULFON. FLOTADOR INOX+M. ESCALA L/H 100-3100 | 63 | 622.12 | ROTAMETROS | 106
FS32P5X0330M | ROTAMETRO ENCOLAR H CUERPO POLYSULFON. FLOTADOR INOX+M. ESCALA L/H 10-330 | 32 | 319.12 | ROTAMETROS | 106
FS25P5X0027M | ROTAMETRO ENCOLAR H CUERPO POLYSULFON. FLOTADOR INOX+M. ESCALA L/H 1-27 | 25 | 290.87 | ROTAMETROS | 106
FS25P5X0350M | ROTAMETRO ENCOLAR H CUERPO POLYSULFON. FLOTADOR INOX+M. ESCALA L/H 15-350 | 25 | 290.87 | ROTAMETROS | 106
FS32P5X0065M | ROTAMETRO ENCOLAR H CUERPO POLYSULFON. FLOTADOR INOX+M. ESCALA L/H 2,5-65 | 32 | 319.12 | ROTAMETROS | 106
FS25P5X0070M | ROTAMETRO ENCOLAR H CUERPO POLYSULFON. FLOTADOR INOX+M. ESCALA L/H 2,5-70 | 25 | 290.87 | ROTAMETROS | 106
FS63P5X6000M | ROTAMETRO ENCOLAR H CUERPO POLYSULFON. FLOTADOR INOX+M. ESCALA L/H 250-6000 | 63 | 622.12 | ROTAMETROS | 106
FS75P5X9000M | ROTAMETRO ENCOLAR H CUERPO POLYSULFON. FLOTADOR INOX+M. ESCALA L/H 250-9000 | 75 | 1119.01 | ROTAMETROS | 106
FS40P5X0550M | ROTAMETRO ENCOLAR H CUERPO POLYSULFON. FLOTADOR INOX+M. ESCALA L/H 25-550 | 40 | 397.89 | ROTAMETROS | 106
FS32P5X0675M | ROTAMETRO ENCOLAR H CUERPO POLYSULFON. FLOTADOR INOX+M. ESCALA L/H 25-675 | 32 | 319.12 | ROTAMETROS | 106
FS75P5X0125M | ROTAMETRO ENCOLAR H CUERPO POLYSULFON. FLOTADOR INOX+M. ESCALA L/H 500-12500 | 75 | 1119.01 | ROTAMETROS | 106
FS50P5X1000M | ROTAMETRO ENCOLAR H CUERPO POLYSULFON. FLOTADOR INOX+M. ESCALA L/H 50-1000 | 50 | 476.68 | ROTAMETROS | 106
FS40P5X1100M | ROTAMETRO ENCOLAR H CUERPO POLYSULFON. FLOTADOR INOX+M. ESCALA L/H 50-1100 | 40 | 397.89 | ROTAMETROS | 106
FS63P5X1800M | ROTAMETRO ENCOLAR H CUERPO POLYSULFON. FLOTADOR INOX+M. ESCALA L/H 50-1800 | 63 | 622.12 | ROTAMETROS | 106
FS50P5X1900M | ROTAMETRO ENCOLAR H CUERPO POLYSULFON. FLOTADOR INOX+M. ESCALA L/H 50-1900 | 50 | 476.68 | ROTAMETROS | 106
FS32P5X0145M | ROTAMETRO ENCOLAR H CUERPO POLYSULFON. FLOTADOR INOX+M. ESCALA L/H 5-145 | 32 | 319.12 | ROTAMETROS | 106
FS25P5X0170M | ROTAMETRO ENCOLAR H CUERPO POLYSULFON. FLOTADOR INOX+M. ESCALA L/H 5-170 | 25 | 290.87 | ROTAMETROS | 106
FS75P5X0040M | ROTAMETRO ENCOLAR H CUERPO POLYSULFON. FLOTADOR INOX+M. ESCALA L/H 8200-40000 | 75 | 1119.01 | ROTAMETROS | 106
FS25T5M0095 | ROTAMETRO ENCOLAR H CUERPO PVC-TRANSPARENTE. FLOTADOR PP. ESCALA L/H 0,5-9,5 | 25 | 165.6 | ROTAMETROS | 106
FS25T5M0023 | ROTAMETRO ENCOLAR H CUERPO PVC-TRANSPARENTE. FLOTADOR PP. ESCALA L/H 1,5-23 | 25 | 165.6 | ROTAMETROS | 106
FS40T5M0200 | ROTAMETRO ENCOLAR H CUERPO PVC-TRANSPARENTE. FLOTADOR PP. ESCALA L/H 10-200 | 40 | 254.47 | ROTAMETROS | 106
FS32T5M0260 | ROTAMETRO ENCOLAR H CUERPO PVC-TRANSPARENTE. FLOTADOR PP. ESCALA L/H 10-260 | 32 | 187.85 | ROTAMETROS | 106
FS32T5M0020 | ROTAMETRO ENCOLAR H CUERPO PVC-TRANSPARENTE. FLOTADOR PP. ESCALA L/H 1-20 | 32 | 187.85 | ROTAMETROS | 106
FS75T5M5200 | ROTAMETRO ENCOLAR H CUERPO PVC-TRANSPARENTE. FLOTADOR PP. ESCALA L/H 170-5200 | 75 | 696.83 | ROTAMETROS | 106
FS32T5M0050 | ROTAMETRO ENCOLAR H CUERPO PVC-TRANSPARENTE. FLOTADOR PP. ESCALA L/H 2,5-50 | 32 | 187.85 | ROTAMETROS | 106
FS40T5M0500 | ROTAMETRO ENCOLAR H CUERPO PVC-TRANSPARENTE. FLOTADOR PP. ESCALA L/H 20-500 | 40 | 254.47 | ROTAMETROS | 106
FS50T5M0425 | ROTAMETRO ENCOLAR H CUERPO PVC-TRANSPARENTE. FLOTADOR PP. ESCALA L/H 25-425 | 50 | 298.94 | ROTAMETROS | 106
FS50T5M0800 | ROTAMETRO ENCOLAR H CUERPO PVC-TRANSPARENTE. FLOTADOR PP. ESCALA L/H 25-800 | 50 | 298.94 | ROTAMETROS | 106
FS40T5M0950 | ROTAMETRO ENCOLAR H CUERPO PVC-TRANSPARENTE. FLOTADOR PP. ESCALA L/H 25-950 | 40 | 254.47 | ROTAMETROS | 106
FS63T5M0800 | ROTAMETRO ENCOLAR H CUERPO PVC-TRANSPARENTE. FLOTADOR PP. ESCALA L/H 30-800 | 63 | 399.94 | ROTAMETROS | 106
FS75T5M3800 | ROTAMETRO ENCOLAR H CUERPO PVC-TRANSPARENTE. FLOTADOR PP. ESCALA L/H 330-3800 | 75 | 696.83 | ROTAMETROS | 106
FS25T5M0065 | ROTAMETRO ENCOLAR H CUERPO PVC-TRANSPARENTE. FLOTADOR PP. ESCALA L/H 3-65 | 25 | 165.6 | ROTAMETROS | 106
FS63T5M1400 | ROTAMETRO ENCOLAR H CUERPO PVC-TRANSPARENTE. FLOTADOR PP. ESCALA L/H 40-1400 | 63 | 399.94 | ROTAMETROS | 106
FS50T5M0950 | ROTAMETRO ENCOLAR H CUERPO PVC-TRANSPARENTE. FLOTADOR PP. ESCALA L/H 40-950 | 50 | 298.94 | ROTAMETROS | 106
FS75T5M0020 | ROTAMETRO ENCOLAR H CUERPO PVC-TRANSPARENTE. FLOTADOR PP. ESCALA L/H 4100-20000 | 75 | 696.83 | ROTAMETROS | 106
FS32T5M0130 | ROTAMETRO ENCOLAR H CUERPO PVC-TRANSPARENTE. FLOTADOR PP. ESCALA L/H 5,5-130 | 32 | 187.85 | ROTAMETROS | 106
FS25T5M0145 | ROTAMETRO ENCOLAR H CUERPO PVC-TRANSPARENTE. FLOTADOR PP. ESCALA L/H 7-145 | 25 | 165.6 | ROTAMETROS | 106
FS63T5M2500 | ROTAMETRO ENCOLAR H CUERPO PVC-TRANSPARENTE. FLOTADOR PP. ESCALA L/H 80-2500 | 63 | 399.94 | ROTAMETROS | 106
FS25T5M0095M | ROTAMETRO ENCOLAR H CUERPO PVC TRANSPARENTE. FLOTADOR PP+M. ESCALA L/H 0,5-9,5 | 25 | 240.37 | ROTAMETROS | 106
FS25T5M0023M | ROTAMETRO ENCOLAR H CUERPO PVC TRANSPARENTE. FLOTADOR PP+M. ESCALA L/H 1,5-23 | 25 | 240.37 | ROTAMETROS | 106
FS40T5M0200M | ROTAMETRO ENCOLAR H CUERPO PVC TRANSPARENTE. FLOTADOR PP+M. ESCALA L/H 10-200 | 40 | 331.26 | ROTAMETROS | 106
FS32T5M0260M | ROTAMETRO ENCOLAR H CUERPO PVC TRANSPARENTE. FLOTADOR PP+M. ESCALA L/H 10-260 | 32 | 258.53 | ROTAMETROS | 106
FS32T5M0020M | ROTAMETRO ENCOLAR H CUERPO PVC TRANSPARENTE. FLOTADOR PP+M. ESCALA L/H 1-20 | 32 | 258.53 | ROTAMETROS | 106
FS75T5M5200M | ROTAMETRO ENCOLAR H CUERPO PVC TRANSPARENTE. FLOTADOR PP+M. ESCALA L/H 170-5200 | 75 | 898.82 | ROTAMETROS | 106
FS32T5M0050M | ROTAMETRO ENCOLAR H CUERPO PVC TRANSPARENTE. FLOTADOR PP+M. ESCALA L/H 2,5-50 | 32 | 258.53 | ROTAMETROS | 106
FS40T5M0500M | ROTAMETRO ENCOLAR H CUERPO PVC TRANSPARENTE. FLOTADOR PP+M. ESCALA L/H 20-500 | 40 | 331.26 | ROTAMETROS | 106
FS50T5M0425M | ROTAMETRO ENCOLAR H CUERPO PVC TRANSPARENTE. FLOTADOR PP+M. ESCALA L/H 25-425 | 50 | 381.76 | ROTAMETROS | 106
FS50T5M0800M | ROTAMETRO ENCOLAR H CUERPO PVC TRANSPARENTE. FLOTADOR PP+M. ESCALA L/H 25-800 | 50 | 381.76 | ROTAMETROS | 106
FS40T5M0950M | ROTAMETRO ENCOLAR H CUERPO PVC TRANSPARENTE. FLOTADOR PP+M. ESCALA L/H 25-950 | 40 | 331.26 | ROTAMETROS | 106
FS63T5M0800M | ROTAMETRO ENCOLAR H CUERPO PVC TRANSPARENTE. FLOTADOR PP+M. ESCALA L/H 30-800 | 63 | 494.87 | ROTAMETROS | 106
FS75T5M3800M | ROTAMETRO ENCOLAR H CUERPO PVC TRANSPARENTE. FLOTADOR PP+M. ESCALA L/H 330-3800 | 75 | 898.82 | ROTAMETROS | 106
FS25T5M0065M | ROTAMETRO ENCOLAR H CUERPO PVC TRANSPARENTE. FLOTADOR PP+M. ESCALA L/H 3-65 | 25 | 240.37 | ROTAMETROS | 106
FS63T5M1400M | ROTAMETRO ENCOLAR H CUERPO PVC TRANSPARENTE. FLOTADOR PP+M. ESCALA L/H 40-1400 | 63 | 494.87 | ROTAMETROS | 106
FS50T5M0950M | ROTAMETRO ENCOLAR H CUERPO PVC TRANSPARENTE. FLOTADOR PP+M. ESCALA L/H 40-950 | 50 | 381.76 | ROTAMETROS | 106
FS75T5M0020M | ROTAMETRO ENCOLAR H CUERPO PVC TRANSPARENTE. FLOTADOR PP+M. ESCALA L/H 4100-20000 | 75 | 898.82 | ROTAMETROS | 106
FS32T5M0130M | ROTAMETRO ENCOLAR H CUERPO PVC TRANSPARENTE. FLOTADOR PP+M. ESCALA L/H 5,5-130 | 32 | 258.53 | ROTAMETROS | 106
FS25T5M0145M | ROTAMETRO ENCOLAR H CUERPO PVC TRANSPARENTE. FLOTADOR PP+M. ESCALA L/H 7-145 | 25 | 240.37 | ROTAMETROS | 106
FS63T5M2500M | ROTAMETRO ENCOLAR H CUERPO PVC TRANSPARENTE. FLOTADOR PP+M. ESCALA L/H 80-2500 | 63 | 494.87 | ROTAMETROS | 106
FS40T5X2000 | ROTAMETRO ENCOLAR H CUERPO PVC TRANSPARENTE. FLOTADOR INOX. ESCALA L/H 100-2000 | 40 | 254.47 | ROTAMETROS | 106
FS50T5X2500 | ROTAMETRO ENCOLAR H CUERPO PVC TRANSPARENTE. FLOTADOR INOX. ESCALA L/H 100-2500 | 50 | 298.94 | ROTAMETROS | 106
FS63T5X3100 | ROTAMETRO ENCOLAR H CUERPO PVC TRANSPARENTE. FLOTADOR INOX. ESCALA L/H 100-3100 | 63 | 399.94 | ROTAMETROS | 106
FS32T5X0330 | ROTAMETRO ENCOLAR H CUERPO PVC TRANSPARENTE. FLOTADOR INOX. ESCALA L/H 10-330 | 32 | 187.85 | ROTAMETROS | 106
FS25T5X0027 | ROTAMETRO ENCOLAR H CUERPO PVC TRANSPARENTE. FLOTADOR INOX. ESCALA L/H 1-27 | 25 | 165.6 | ROTAMETROS | 106
FS25T5X0350 | ROTAMETRO ENCOLAR H CUERPO PVC TRANSPARENTE. FLOTADOR INOX. ESCALA L/H 15-350 | 25 | 165.6 | ROTAMETROS | 106
FS32T5X0065 | ROTAMETRO ENCOLAR H CUERPO PVC TRANSPARENTE. FLOTADOR INOX. ESCALA L/H 2,5-65 | 32 | 187.85 | ROTAMETROS | 106
FS25T5X0070 | ROTAMETRO ENCOLAR H CUERPO PVC TRANSPARENTE. FLOTADOR INOX. ESCALA L/H 2,5-70 | 25 | 165.6 | ROTAMETROS | 106
FS63T5X6000 | ROTAMETRO ENCOLAR H CUERPO PVC TRANSPARENTE. FLOTADOR INOX. ESCALA L/H 250-6000 | 63 | 399.94 | ROTAMETROS | 106
FS75T5X9000 | ROTAMETRO ENCOLAR H CUERPO PVC TRANSPARENTE. FLOTADOR INOX. ESCALA L/H 250-9000 | 75 | 696.83 | ROTAMETROS | 106
FS40T5X0550 | ROTAMETRO ENCOLAR H CUERPO PVC TRANSPARENTE. FLOTADOR INOX. ESCALA L/H 25-550 | 40 | 254.47 | ROTAMETROS | 106
FS32T5X0675 | ROTAMETRO ENCOLAR H CUERPO PVC TRANSPARENTE. FLOTADOR INOX. ESCALA L/H 25-675 | 32 | 187.85 | ROTAMETROS | 106
FS75T5X0125 | ROTAMETRO ENCOLAR H CUERPO PVC TRANSPARENTE. FLOTADOR INOX. ESCALA L/H 500-12500 | 75 | 696.83 | ROTAMETROS | 106
FS50T5X1000 | ROTAMETRO ENCOLAR H CUERPO PVC TRANSPARENTE. FLOTADOR INOX. ESCALA L/H 50-1000 | 50 | 298.94 | ROTAMETROS | 106
FS40T5X1100 | ROTAMETRO ENCOLAR H CUERPO PVC TRANSPARENTE. FLOTADOR INOX. ESCALA L/H 50-1100 | 40 | 254.47 | ROTAMETROS | 106
FS63T5X1800 | ROTAMETRO ENCOLAR H CUERPO PVC TRANSPARENTE. FLOTADOR INOX. ESCALA L/H 50-1800 | 63 | 399.94 | ROTAMETROS | 106
FS50T5X1900 | ROTAMETRO ENCOLAR H CUERPO PVC TRANSPARENTE. FLOTADOR INOX. ESCALA L/H 50-1900 | 50 | 298.94 | ROTAMETROS | 106
FS32T5X0145 | ROTAMETRO ENCOLAR H CUERPO PVC TRANSPARENTE. FLOTADOR INOX. ESCALA L/H 5-145 | 32 | 187.85 | ROTAMETROS | 106
FS25T5X0170 | ROTAMETRO ENCOLAR H CUERPO PVC TRANSPARENTE. FLOTADOR INOX. ESCALA L/H 5-170 | 25 | 165.6 | ROTAMETROS | 106
FS75T5X0040 | ROTAMETRO ENCOLAR H CUERPO PVC TRANSPARENTE. FLOTADOR INOX. ESCALA L/H 8200-40000 | 75 | 696.83 | ROTAMETROS | 106
FS40T5X2000M | ROTAMETRO ENCOLAR H CUERPO PVC TRANSPARENTE. FLOTADOR INOX+M. ESCALA L/H 100-2000 | 40 | 331.26 | ROTAMETROS | 106
FS50T5X2500M | ROTAMETRO ENCOLAR H CUERPO PVC TRANSPARENTE. FLOTADOR INOX+M. ESCALA L/H 100-2500 | 50 | 381.76 | ROTAMETROS | 106
FS63T5X3100M | ROTAMETRO ENCOLAR H CUERPO PVC TRANSPARENTE. FLOTADOR INOX+M. ESCALA L/H 100-3100 | 63 | 494.87 | ROTAMETROS | 106
FS32T5X0330M | ROTAMETRO ENCOLAR H CUERPO PVC TRANSPARENTE. FLOTADOR INOX+M. ESCALA L/H 10-330 | 32 | 258.53 | ROTAMETROS | 106
FS25T5X0027M | ROTAMETRO ENCOLAR H CUERPO PVC TRANSPARENTE. FLOTADOR INOX+M. ESCALA L/H 1-27 | 25 | 240.37 | ROTAMETROS | 106
FS25T5X0350M | ROTAMETRO ENCOLAR H CUERPO PVC TRANSPARENTE. FLOTADOR INOX+M. ESCALA L/H 15-350 | 25 | 240.37 | ROTAMETROS | 106
FS32T5X0065M | ROTAMETRO ENCOLAR H CUERPO PVC TRANSPARENTE. FLOTADOR INOX+M. ESCALA L/H 2,5-65 | 32 | 258.53 | ROTAMETROS | 106
FS25T5X0070M | ROTAMETRO ENCOLAR H CUERPO PVC TRANSPARENTE. FLOTADOR INOX+M. ESCALA L/H 2,5-70 | 25 | 240.37 | ROTAMETROS | 106
FS63T5X6000M | ROTAMETRO ENCOLAR H CUERPO PVC TRANSPARENTE. FLOTADOR INOX+M. ESCALA L/H 250-6000 | 63 | 494.87 | ROTAMETROS | 106
FS75T5X9000M | ROTAMETRO ENCOLAR H CUERPO PVC TRANSPARENTE. FLOTADOR INOX+M. ESCALA L/H 250-9000 | 75 | 898.82 | ROTAMETROS | 106
FS40T5X0550M | ROTAMETRO ENCOLAR H CUERPO PVC TRANSPARENTE. FLOTADOR INOX+M. ESCALA L/H 25-550 | 40 | 331.26 | ROTAMETROS | 106
FS32T5X0675M | ROTAMETRO ENCOLAR H CUERPO PVC TRANSPARENTE. FLOTADOR INOX+M. ESCALA L/H 25-675 | 32 | 258.53 | ROTAMETROS | 106
FS75T5X0125M | ROTAMETRO ENCOLAR H CUERPO PVC TRANSPARENTE. FLOTADOR INOX+M. ESCALA L/H 500-12500 | 75 | 898.82 | ROTAMETROS | 106
FS50T5X1000M | ROTAMETRO ENCOLAR H CUERPO PVC TRANSPARENTE. FLOTADOR INOX+M. ESCALA L/H 50-1000 | 50 | 381.76 | ROTAMETROS | 106
FS40T5X1100M | ROTAMETRO ENCOLAR H CUERPO PVC TRANSPARENTE. FLOTADOR INOX+M. ESCALA L/H 50-1100 | 40 | 331.26 | ROTAMETROS | 106
FS63T5X1800M | ROTAMETRO ENCOLAR H CUERPO PVC TRANSPARENTE. FLOTADOR INOX+M. ESCALA L/H 50-1800 | 63 | 494.87 | ROTAMETROS | 106
FS50T5X1900M | ROTAMETRO ENCOLAR H CUERPO PVC TRANSPARENTE. FLOTADOR INOX+M. ESCALA L/H 50-1900 | 50 | 381.76 | ROTAMETROS | 106
FS32T5X0145M | ROTAMETRO ENCOLAR H CUERPO PVC TRANSPARENTE. FLOTADOR INOX+M. ESCALA L/H 5-145 | 32 | 258.53 | ROTAMETROS | 106
FS25T5X0170M | ROTAMETRO ENCOLAR H CUERPO PVC TRANSPARENTE. FLOTADOR INOX+M. ESCALA L/H 5-170 | 25 | 240.37 | ROTAMETROS | 106
FS75T5X0040M | ROTAMETRO ENCOLAR H CUERPO PVC TRANSPARENTE. FLOTADOR INOX+M. ESCALA L/H 8200-40000 | 75 | 898.82 | ROTAMETROS | 106
BBMC11020E | UNION 3 PIEZAS CORTO BBM/C SDR11 PN10 SOLDAR A TESTA PP/EPDM | 20 | 20.35 | PP-H | 113
BBMC11025E | UNION 3 PIEZAS CORTO BBM/C SDR11 PN10 SOLDAR A TESTA PP/EPDM | 25 | 25.37 | PP-H | 113
BBMC11032E | UNION 3 PIEZAS CORTO BBM/C SDR11 PN10 SOLDAR A TESTA PP/EPDM | 32 | 26.11 | PP-H | 113
BBMC11040E | UNION 3 PIEZAS CORTO BBM/C SDR11 PN10 SOLDAR A TESTA PP/EPDM | 40 | 37.04 | PP-H | 113
BBMC11050E | UNION 3 PIEZAS CORTO BBM/C SDR11 PN10 SOLDAR A TESTA PP/EPDM | 50 | 46.29 | PP-H | 113
BBMC11063E | UNION 3 PIEZAS CORTO BBM/C SDR11 PN10 SOLDAR A TESTA PP/EPDM | 63 | 60.76 | PP-H | 113
BBMC11020F | UNION 3 PIEZAS CORTO BBM/C SDR11 PN10 SOLDAR A TESTA PP/FKM | 20 | 22.77 | PP-H | 113
BBMC11025F | UNION 3 PIEZAS CORTO BBM/C SDR11 PN10 SOLDAR A TESTA PP/FKM | 25 | 28.53 | PP-H | 113
BBMC11032F | UNION 3 PIEZAS CORTO BBM/C SDR11 PN10 SOLDAR A TESTA PP/FKM | 32 | 28.86 | PP-H | 113
BBMC11040F | UNION 3 PIEZAS CORTO BBM/C SDR11 PN10 SOLDAR A TESTA PP/FKM | 40 | 43.7 | PP-H | 113
BBMC11050F | UNION 3 PIEZAS CORTO BBM/C SDR11 PN10 SOLDAR A TESTA PP/FKM | 50 | 53.51 | PP-H | 113
BBMC11063F | UNION 3 PIEZAS CORTO BBM/C SDR11 PN10 SOLDAR A TESTA PP/FKM | 63 | 69.06 | PP-H | 113
BBML11020E | UNION 3 PIEZAS LARGO BBM/L SDR11 PN10 SOLDAR A TESTA PP/EPDM | 20 | 20.35 | PP-H | 113
BBML11025E | UNION 3 PIEZAS LARGO BBM/L SDR11 PN10 SOLDAR A TESTA PP/EPDM | 25 | 25.37 | PP-H | 113
BBML11032E | UNION 3 PIEZAS LARGO BBM/L SDR11 PN10 SOLDAR A TESTA PP/EPDM | 32 | 26.11 | PP-H | 113
BBML11040E | UNION 3 PIEZAS LARGO BBM/L SDR11 PN10 SOLDAR A TESTA PP/EPDM | 40 | 37.04 | PP-H | 113
BBML11050E | UNION 3 PIEZAS LARGO BBM/L SDR11 PN10 SOLDAR A TESTA PP/EPDM | 50 | 46.29 | PP-H | 113
BBML11063E | UNION 3 PIEZAS LARGO BBM/L SDR11 PN10 SOLDAR A TESTA PP/EPDM | 63 | 60.76 | PP-H | 113
BBML11020F | UNION 3 PIEZAS LARGO BBM/L SDR11 PN10 SOLDAR A TESTA PP/FKM | 20 | 22.77 | PP-H | 113
BBML11025F | UNION 3 PIEZAS LARGO BBM/L SDR11 PN10 SOLDAR A TESTA PP/FKM | 25 | 28.53 | PP-H | 113
BBML11032F | UNION 3 PIEZAS LARGO BBM/L SDR11 PN10 SOLDAR A TESTA PP/FKM | 32 | 28.86 | PP-H | 113
BBML11040F | UNION 3 PIEZAS LARGO BBM/L SDR11 PN10 SOLDAR A TESTA PP/FKM | 40 | 43.7 | PP-H | 113
BBML11050F | UNION 3 PIEZAS LARGO BBM/L SDR11 PN10 SOLDAR A TESTA PP/FKM | 50 | 53.51 | PP-H | 113
BBML11063F | UNION 3 PIEZAS LARGO BBM/L SDR11 PN10 SOLDAR A TESTA PP/FKM | 63 | 69.06 | PP-H | 113
CBM11020 | TAPON CBM SDR11 PN10 PP-H SOLDAR A TESTA | 20 | 5.17 | PP-H | 113
CBM11025 | TAPON CBM SDR11 PN10 PP-H SOLDAR A TESTA | 25 | 5.67 | PP-H | 113
CBM11032 | TAPON CBM SDR11 PN10 PP-H SOLDAR A TESTA | 32 | 7.16 | PP-H | 113
CBM11040 | TAPON CBM SDR11 PN10 PP-H SOLDAR A TESTA | 40 | 8.91 | PP-H | 113
CBM11050 | TAPON CBM SDR11 PN10 PP-H SOLDAR A TESTA | 50 | 11.61 | PP-H | 113
CBM11063 | TAPON CBM SDR11 PN10 PP-H SOLDAR A TESTA | 63 | 15.33 | PP-H | 113
CBM11075 | TAPON CBM SDR11 PN10 PP-H SOLDAR A TESTA | 75 | 23.72 | PP-H | 113
CBM11090 | TAPON CBM SDR11 PN10 PP-H SOLDAR A TESTA | 90 | 36.02 | PP-H | 113
CBM11110 | TAPON CBM SDR11 PN10 PP-H SOLDAR A TESTA | 110 | 48.82 | PP-H | 113
CBM11125 | TAPON CBM SDR11 PN10 PP-H SOLDAR A TESTA | 125 | 52.76 | PP-H | 113
CBM11140 | TAPON CBM SDR11 PN10 PP-H SOLDAR A TESTA | 140 | 65.99 | PP-H | 113
CBM11160 | TAPON CBM SDR11 PN10 PP-H SOLDAR A TESTA | 160 | 73.97 | PP-H | 113
CBM11180 | TAPON CBM SDR11 PN10 PP-H SOLDAR A TESTA | 180 | 96.16 | PP-H | 113
CBM11200 | TAPON CBM SDR11 PN10 PP-H SOLDAR A TESTA | 200 | 119.76 | PP-H | 113
CBM11225 | TAPON CBM SDR11 PN10 PP-H SOLDAR A TESTA | 225 | 142.97 | PP-H | 113
CBM11250 | TAPON CBM SDR11 PN10 PP-H SOLDAR A TESTA | 250 | 182.28 | PP-H | 113
CBM11280 | TAPON CBM SDR11 PN10 PP-H SOLDAR A TESTA | 280 | 258.3 | PP-H | 113
CBM11315 | TAPON CBM SDR11 PN10 PP-H SOLDAR A TESTA | 315 | 344.93 | PP-H | 113
CBM11355 | TAPON CBM SDR11 PN10 PP-H SOLDAR A TESTA | 355 | 379.58 | PP-H | 113
CBM11400 | TAPON CBM SDR11 PN10 PP-H SOLDAR A TESTA | 400 | 520.37 | PP-H | 113
CBM11450 | TAPON CBM SDR11 PN10 PP-H SOLDAR A TESTA | 400 | 787.02 | PP-H | 113
CBM11500 | TAPON CBM SDR11 PN10 PP-H SOLDAR A TESTA | 500 | 1000.79 | PP-H | 113
CBM17063 | TAPON CBM SDR17,6 PN6 PP-H SODLAR A TESTA | 63 | 15.33 | PP-H | 113
CBM17075 | TAPON CBM SDR17,6 PN6 PP-H SODLAR A TESTA | 75 | 23.72 | PP-H | 113
CBM17090 | TAPON CBM SDR17,6 PN6 PP-H SODLAR A TESTA | 90 | 36.02 | PP-H | 113
CBM17110 | TAPON CBM SDR17,6 PN6 PP-H SODLAR A TESTA | 110 | 48.82 | PP-H | 113
CBM17125 | TAPON CBM SDR17,6 PN6 PP-H SODLAR A TESTA | 125 | 60.9 | PP-H | 113
CBM17140 | TAPON CBM SDR17,6 PN6 PP-H SODLAR A TESTA | 140 | 65.99 | PP-H | 113
CBM17160 | TAPON CBM SDR17,6 PN6 PP-H SODLAR A TESTA | 160 | 73.97 | PP-H | 113
CBM17180 | TAPON CBM SDR17,6 PN6 PP-H SODLAR A TESTA | 180 | 96.16 | PP-H | 113
CBM17200 | TAPON CBM SDR17,6 PN6 PP-H SODLAR A TESTA | 200 | 119.76 | PP-H | 113
CBM17225 | TAPON CBM SDR17,6 PN6 PP-H SODLAR A TESTA | 225 | 142.97 | PP-H | 113
CBM17250 | TAPON CBM SDR17,6 PN6 PP-H SODLAR A TESTA | 250 | 182.28 | PP-H | 113
CBM17280 | TAPON CBM SDR17,6 PN6 PP-H SODLAR A TESTA | 280 | 258.3 | PP-H | 113
CBM17315 | TAPON CBM SDR17,6 PN6 PP-H SODLAR A TESTA | 315 | 344.93 | PP-H | 113
CBM17355 | TAPON CBM SDR17,6 PN6 PP-H SODLAR A TESTA | 355 | 445.91 | PP-H | 113
CBM17400 | TAPON CBM SDR17,6 PN6 PP-H SODLAR A TESTA | 400 | 552.03 | PP-H | 113
CBM17450 | TAPON CBM SDR17,6 PN6 PP-H SODLAR A TESTA | 450 | 760.07 | PP-H | 113
CBM17500 | TAPON CBM SDR17,6 PN6 PP-H SODLAR A TESTA | 500 | 910.01 | PP-H | 113
CBM17560 | TAPON CBM SDR17,6 PN6 PP-H SODLAR A TESTA | 560 | 1160.24 | PP-H | 113
CBM17630 | TAPON CBM SDR17,6 PN6 PP-H SODLAR A TESTA | 630 | 1760.25 | PP-H | 113
CBM17710 | TAPON CBM SDR17,6 PN6 PP-H SODLAR A TESTA | 710 | 2656.81 | PP-H | 113
CBM17800 | TAPON CBM SDR17,6 PN6 PP-H SODLAR A TESTA | 800 | 4165.31 | PP-H | 113
DBMM11020012 | TERMINAL DBMM SOLDAR TESTA ROSCA HEMBRA CORTO SDR11 PN10 PP-H | 20-1/2" | 10.58 | PP-H | 113
DBMM11025034 | TERMINAL DBMM SOLDAR TESTA ROSCA HEMBRA CORTO SDR11 PN10 PP-H | 25-3/4" | 13.64 | PP-H | 113
DBMM11032100 | TERMINAL DBMM SOLDAR TESTA ROSCA HEMBRA CORTO SDR11 PN10 PP-H | 32-1" | 16.08 | PP-H | 113
DBMM11040114 | TERMINAL DBMM SOLDAR TESTA ROSCA HEMBRA CORTO SDR11 PN10 PP-H | 40-1 1/4" | 18.82 | PP-H | 113
DBMM11050112 | TERMINAL DBMM SOLDAR TESTA ROSCA HEMBRA CORTO SDR11 PN10 PP-H | 50-1 1/2" | 23.59 | PP-H | 113
DBMM11063200 | TERMINAL DBMM SOLDAR TESTA ROSCA HEMBRA CORTO SDR11 PN10 PP-H | 63-2" | 27.91 | PP-H | 113
FBBMC11020 | MANGUITO PORTATUERCA PARA 3P CORTO F-BBM/C SDR11 PN10 PP-H SOLDAR A TESTA | 20 | 8.14 | PP-H | 113
FBBMC11025 | MANGUITO PORTATUERCA PARA 3P CORTO F-BBM/C SDR11 PN10 PP-H SOLDAR A TESTA | 25 | 10.19 | PP-H | 113
FBBMC11032 | MANGUITO PORTATUERCA PARA 3P CORTO F-BBM/C SDR11 PN10 PP-H SOLDAR A TESTA | 32 | 10.19 | PP-H | 113
FBBMC11040 | MANGUITO PORTATUERCA PARA 3P CORTO F-BBM/C SDR11 PN10 PP-H SOLDAR A TESTA | 40 | 15.17 | PP-H | 113
FBBMC11050 | MANGUITO PORTATUERCA PARA 3P CORTO F-BBM/C SDR11 PN10 PP-H SOLDAR A TESTA | 50 | 15.17 | PP-H | 113
FBBMC11063 | MANGUITO PORTATUERCA PARA 3P CORTO F-BBM/C SDR11 PN10 PP-H SOLDAR A TESTA | 63 | 17.97 | PP-H | 113
FBBMC11075 | MANGUITO PORTATUERCA PARA 3P CORTO F-BBM/C SDR11 PN10 PP-H SOLDAR A TESTA | 75 | 24.51 | PP-H | 113
FBBMC11090 | MANGUITO PORTATUERCA PARA 3P CORTO F-BBM/C SDR11 PN10 PP-H SOLDAR A TESTA | 90 | 32 | PP-H | 113
FBBMC11110 | MANGUITO PORTATUERCA PARA 3P CORTO F-BBM/C SDR11 PN10 PP-H SOLDAR A TESTA | 110 | 39.09 | PP-H | 113
FBBML11020 | MANGUITO PORTATUERCA PARA 3P LARGO F-BBM/L SDR11 PN10 PP-H SOLDAR A TESTA | 20 | 9.38 | PP-H | 113
FBBML11025 | MANGUITO PORTATUERCA PARA 3P LARGO F-BBM/L SDR11 PN10 PP-H SOLDAR A TESTA | 25 | 11.73 | PP-H | 113
FBBML11032 | MANGUITO PORTATUERCA PARA 3P LARGO F-BBM/L SDR11 PN10 PP-H SOLDAR A TESTA | 32 | 11.73 | PP-H | 113
FBBML11040 | MANGUITO PORTATUERCA PARA 3P LARGO F-BBM/L SDR11 PN10 PP-H SOLDAR A TESTA | 40 | 17.46 | PP-H | 113
FBBML11050 | MANGUITO PORTATUERCA PARA 3P LARGO F-BBM/L SDR11 PN10 PP-H SOLDAR A TESTA | 50 | 17.46 | PP-H | 113
FBBML11063 | MANGUITO PORTATUERCA PARA 3P LARGO F-BBM/L SDR11 PN10 PP-H SOLDAR A TESTA | 63 | 20.68 | PP-H | 113
FBBML11075 | MANGUITO PORTATUERCA PARA 3P LARGO F-BBM/L SDR11 PN10 PP-H SOLDAR A TESTA | 75 | 26.43 | PP-H | 113
FBBML11090 | MANGUITO PORTATUERCA PARA 3P LARGO F-BBM/L SDR11 PN10 PP-H SOLDAR A TESTA | 90 | 33.86 | PP-H | 113
FBBML11110 | MANGUITO PORTATUERCA PARA 3P LARGO F-BBM/L SDR11 PN10 PP-H SOLDAR A TESTA | 110 | 38.69 | PP-H | 113
GBM11020 | CODO 90º GBM SDR11 PN10 PP-H SOLDAR A TESTA | 20 | 3.98 | PP-H | 113
GBM11025 | CODO 90º GBM SDR11 PN10 PP-H SOLDAR A TESTA | 25 | 4.14 | PP-H | 113
GBM11032 | CODO 90º GBM SDR11 PN10 PP-H SOLDAR A TESTA | 32 | 4.28 | PP-H | 113
GBM11040 | CODO 90º GBM SDR11 PN10 PP-H SOLDAR A TESTA | 40 | 5.56 | PP-H | 113
GBM11050 | CODO 90º GBM SDR11 PN10 PP-H SOLDAR A TESTA | 50 | 7 | PP-H | 113
GBM11063 | CODO 90º GBM SDR11 PN10 PP-H SOLDAR A TESTA | 63 | 10.02 | PP-H | 113
GBM11075 | CODO 90º GBM SDR11 PN10 PP-H SOLDAR A TESTA | 75 | 13.8 | PP-H | 113
GBM11090 | CODO 90º GBM SDR11 PN10 PP-H SOLDAR A TESTA | 90 | 20.08 | PP-H | 113
GBM11110 | CODO 90º GBM SDR11 PN10 PP-H SOLDAR A TESTA | 110 | 38.18 | PP-H | 113
GBM11125 | CODO 90º GBM SDR11 PN10 PP-H SOLDAR A TESTA | 125 | 53.79 | PP-H | 113
GBM11140 | CODO 90º GBM SDR11 PN10 PP-H SOLDAR A TESTA | 140 | 71.9 | PP-H | 113
GBM11160 | CODO 90º GBM SDR11 PN10 PP-H SOLDAR A TESTA | 160 | 87.6 | PP-H | 113
GBM11180 | CODO 90º GBM SDR11 PN10 PP-H SOLDAR A TESTA | 180 | 103.72 | PP-H | 113
GBM11200 | CODO 90º GBM SDR11 PN10 PP-H SOLDAR A TESTA | 200 | 154.57 | PP-H | 113
GBM11225 | CODO 90º GBM SDR11 PN10 PP-H SOLDAR A TESTA | 225 | 184.35 | PP-H | 113
GBM11250 | CODO 90º GBM SDR11 PN10 PP-H SOLDAR A TESTA | 250 | 354.9 | PP-H | 113
GBM11280 | CODO 90º GBM SDR11 PN10 PP-H SOLDAR A TESTA | 280 | 461.44 | PP-H | 113
GBM11315 | CODO 90º GBM SDR11 PN10 PP-H SOLDAR A TESTA | 315 | 637.04 | PP-H | 113
GBM11355 | CODO 90º GBM SDR11 PN10 PP-H SOLDAR A TESTA | 355 | 1334.41 | PP-H | 113
GBM11400 | CODO 90º GBM SDR11 PN10 PP-H SOLDAR A TESTA | 400 | 1832.49 | PP-H | 113
GBM11450 | CODO 90º GBM SDR11 PN10 PP-H SOLDAR A TESTA | 450 | 2370.2 | PP-H | 113
GBM11500 | CODO 90º GBM SDR11 PN10 PP-H SOLDAR A TESTA | 500 | 3057.55 | PP-H | 113
GBM17050 | CODO 90º GBM SDR17,6 PN6 PP-H SOLDAR A TESTA | 50 | 6.67 | PP-H | 113
GBM17063 | CODO 90º GBM SDR17,6 PN6 PP-H SOLDAR A TESTA | 63 | 9.23 | PP-H | 113
GBM17075 | CODO 90º GBM SDR17,6 PN6 PP-H SOLDAR A TESTA | 75 | 13.53 | PP-H | 113
GBM17090 | CODO 90º GBM SDR17,6 PN6 PP-H SOLDAR A TESTA | 90 | 17.66 | PP-H | 113
GBM17110 | CODO 90º GBM SDR17,6 PN6 PP-H SOLDAR A TESTA | 110 | 37.17 | PP-H | 113
GBM17125 | CODO 90º GBM SDR17,6 PN6 PP-H SOLDAR A TESTA | 125 | 47.28 | PP-H | 113
GBM17140 | CODO 90º GBM SDR17,6 PN6 PP-H SOLDAR A TESTA | 140 | 68.66 | PP-H | 113
GBM17160 | CODO 90º GBM SDR17,6 PN6 PP-H SOLDAR A TESTA | 160 | 73.62 | PP-H | 113
GBM17180 | CODO 90º GBM SDR17,6 PN6 PP-H SOLDAR A TESTA | 180 | 93.61 | PP-H | 113
GBM17200 | CODO 90º GBM SDR17,6 PN6 PP-H SOLDAR A TESTA | 200 | 115.92 | PP-H | 113
GBM17225 | CODO 90º GBM SDR17,6 PN6 PP-H SOLDAR A TESTA | 225 | 142.89 | PP-H | 113
GBM17250 | CODO 90º GBM SDR17,6 PN6 PP-H SOLDAR A TESTA | 250 | 241.31 | PP-H | 113
GBM17280 | CODO 90º GBM SDR17,6 PN6 PP-H SOLDAR A TESTA | 280 | 313.6 | PP-H | 113
GBM17315 | CODO 90º GBM SDR17,6 PN6 PP-H SOLDAR A TESTA | 315 | 433.25 | PP-H | 113
GBM17355 | CODO 90º GBM SDR17,6 PN6 PP-H SOLDAR A TESTA | 355 | 983.19 | PP-H | 113
GBM17400 | CODO 90º GBM SDR17,6 PN6 PP-H SOLDAR A TESTA | 400 | 1369.09 | PP-H | 113
GBM17450 | CODO 90º GBM SDR17,6 PN6 PP-H SOLDAR A TESTA | 450 | 1764.21 | PP-H | 113
GBM17500 | CODO 90º GBM SDR17,6 PN6 PP-H SOLDAR A TESTA | 500 | 2226.19 | PP-H | 113
HBM11020 | CODO 45º HBM SDR11 PN10 PP-H SOLDAR A TESTA | 20 | 3.74 | PP-H | 113
HBM11025 | CODO 45º HBM SDR11 PN10 PP-H SOLDAR A TESTA | 25 | 3.9 | PP-H | 113
HBM11032 | CODO 45º HBM SDR11 PN10 PP-H SOLDAR A TESTA | 32 | 4.05 | PP-H | 113
HBM11040 | CODO 45º HBM SDR11 PN10 PP-H SOLDAR A TESTA | 40 | 5.23 | PP-H | 113
HBM11050 | CODO 45º HBM SDR11 PN10 PP-H SOLDAR A TESTA | 50 | 6.58 | PP-H | 113
HBM11063 | CODO 45º HBM SDR11 PN10 PP-H SOLDAR A TESTA | 63 | 9.45 | PP-H | 113
HBM11075 | CODO 45º HBM SDR11 PN10 PP-H SOLDAR A TESTA | 75 | 13.03 | PP-H | 113
HBM11090 | CODO 45º HBM SDR11 PN10 PP-H SOLDAR A TESTA | 90 | 18.86 | PP-H | 113
HBM11110 | CODO 45º HBM SDR11 PN10 PP-H SOLDAR A TESTA | 110 | 35.93 | PP-H | 113
HBM11125 | CODO 45º HBM SDR11 PN10 PP-H SOLDAR A TESTA | 125 | 50.63 | PP-H | 113
HBM11140 | CODO 45º HBM SDR11 PN10 PP-H SOLDAR A TESTA | 140 | 67.69 | PP-H | 113
HBM11160 | CODO 45º HBM SDR11 PN10 PP-H SOLDAR A TESTA | 160 | 82.47 | PP-H | 113
HBM11180 | CODO 45º HBM SDR11 PN10 PP-H SOLDAR A TESTA | 180 | 127.57 | PP-H | 113
HBM11200 | CODO 45º HBM SDR11 PN10 PP-H SOLDAR A TESTA | 200 | 174.34 | PP-H | 113
HBM11225 | CODO 45º HBM SDR11 PN10 PP-H SOLDAR A TESTA | 225 | 207.83 | PP-H | 113
HBM11250 | CODO 45º HBM SDR11 PN10 PP-H SOLDAR A TESTA | 250 | 402.51 | PP-H | 113
HBM11280 | CODO 45º HBM SDR11 PN10 PP-H SOLDAR A TESTA | 280 | 607.78 | PP-H | 113
HBM11315 | CODO 45º HBM SDR11 PN10 PP-H SOLDAR A TESTA | 315 | 760.43 | PP-H | 113
HBM17050 | CODO 45º HBM SDR17,6 PN6 PP-H SOLDAR A TESTA | 50 | 5.24 | PP-H | 113
HBM17063 | CODO 45º HBM SDR17,6 PN6 PP-H SOLDAR A TESTA | 63 | 8.72 | PP-H | 113
HBM17075 | CODO 45º HBM SDR17,6 PN6 PP-H SOLDAR A TESTA | 75 | 12.74 | PP-H | 113
HBM17090 | CODO 45º HBM SDR17,6 PN6 PP-H SOLDAR A TESTA | 90 | 16.64 | PP-H | 113
HBM17110 | CODO 45º HBM SDR17,6 PN6 PP-H SOLDAR A TESTA | 110 | 35.03 | PP-H | 113
HBM17125 | CODO 45º HBM SDR17,6 PN6 PP-H SOLDAR A TESTA | 125 | 44.51 | PP-H | 113
HBM17140 | CODO 45º HBM SDR17,6 PN6 PP-H SOLDAR A TESTA | 140 | 64.65 | PP-H | 113
HBM17160 | CODO 45º HBM SDR17,6 PN6 PP-H SOLDAR A TESTA | 160 | 71.3 | PP-H | 113
HBM17180 | CODO 45º HBM SDR17,6 PN6 PP-H SOLDAR A TESTA | 180 | 114.69 | PP-H | 113
HBM17200 | CODO 45º HBM SDR17,6 PN6 PP-H SOLDAR A TESTA | 200 | 156.9 | PP-H | 113
HBM17225 | CODO 45º HBM SDR17,6 PN6 PP-H SOLDAR A TESTA | 225 | 187.19 | PP-H | 113
HBM17250 | CODO 45º HBM SDR17,6 PN6 PP-H SOLDAR A TESTA | 250 | 362.24 | PP-H | 113
HBM17280 | CODO 45º HBM SDR17,6 PN6 PP-H SOLDAR A TESTA | 280 | 547 | PP-H | 113
HBM17315 | CODO 45º HBM SDR17,6 PN6 PP-H SOLDAR A TESTA | 315 | 680.72 | PP-H | 113
KBFM11020012 | TERMINAL KBFM SOLDAR TESTA ROSCA MACHO SDR11 PN10 PP-H | 20-1/2" | 10.63 | PP-H | 113
KBFM11025034 | TERMINAL KBFM SOLDAR TESTA ROSCA MACHO SDR11 PN10 PP-H | 25-3/4" | 12.74 | PP-H | 113
KBFM11032100 | TERMINAL KBFM SOLDAR TESTA ROSCA MACHO SDR11 PN10 PP-H | 32-1" | 16.08 | PP-H | 113
KBFM11040114 | TERMINAL KBFM SOLDAR TESTA ROSCA MACHO SDR11 PN10 PP-H | 40-1 1/4" | 19.36 | PP-H | 113
KBFM11050112 | TERMINAL KBFM SOLDAR TESTA ROSCA MACHO SDR11 PN10 PP-H | 50-1 1/2" | 31.73 | PP-H | 113
KBFM11063200 | TERMINAL KBFM SOLDAR TESTA ROSCA MACHO SDR11 PN10 PP-H | 63-2" | 40.05 | PP-H | 113
OAB012 | BRIDA ACERO RECUBIERTA PP NEGRO OAB ANSI 150 LBS | 1/2" | 11.6 | PP-H | 113
OAB034 | BRIDA ACERO RECUBIERTA PP NEGRO OAB ANSI 150 LBS | 3/4" | 14.45 | PP-H | 113
OAB100 | BRIDA ACERO RECUBIERTA PP NEGRO OAB ANSI 150 LBS | 1" | 17.03 | PP-H | 113
OAB112 | BRIDA ACERO RECUBIERTA PP NEGRO OAB ANSI 150 LBS | 1 1/2" | 24.46 | PP-H | 113
OAB114 | BRIDA ACERO RECUBIERTA PP NEGRO OAB ANSI 150 LBS | 1 1/4" | 19.63 | PP-H | 113
OAB200 | BRIDA ACERO RECUBIERTA PP NEGRO OAB ANSI 150 LBS | 2" | 30.43 | PP-H | 113
OAB212 | BRIDA ACERO RECUBIERTA PP NEGRO OAB ANSI 150 LBS | 2 1/2" | 37.57 | PP-H | 113
OAB300 | BRIDA ACERO RECUBIERTA PP NEGRO OAB ANSI 150 LBS | 3" | 44.06 | PP-H | 113
OAB400 | BRIDA ACERO RECUBIERTA PP NEGRO OAB ANSI 150 LBS | 4" | 57.47 | PP-H | 113
OAB600 | BRIDA ACERO RECUBIERTA PP NEGRO OAB ANSI 150 LBS | 6" | 108.56 | PP-H | 113
OAB800 | BRIDA ACERO RECUBIERTA PP NEGRO OAB ANSI 150 LBS | 8" | 157.07 | PP-H | 113
OAB810 | BRIDA ACERO RECUBIERTA PP NEGRO OAB ANSI 150 LBS | 10" | 202.28 | PP-H | 113
OAB812 | BRIDA ACERO RECUBIERTA PP NEGRO OAB ANSI 150 LBS | 12" | 312.02 | PP-H | 113
OAB814 | BRIDA ACERO RECUBIERTA PP NEGRO OAB ANSI 150 LBS | 14" | 588.72 | PP-H | 113
OAB816 | BRIDA ACERO RECUBIERTA PP NEGRO OAB ANSI 150 LBS | 16 | 717.84 | PP-H | 113
OABC012 | BRIDA CIEGA PP NEGRO CON ALMA ACERO OABC ANSI 150 LBS | 1/2" | 82.88 | PP-H | 113
OABC034 | BRIDA CIEGA PP NEGRO CON ALMA ACERO OABC ANSI 150 LBS | 3/4" | 84.06 | PP-H | 113
OABC100 | BRIDA CIEGA PP NEGRO CON ALMA ACERO OABC ANSI 150 LBS | 1" | 86.1 | PP-H | 113
OABC112 | BRIDA CIEGA PP NEGRO CON ALMA ACERO OABC ANSI 150 LBS | 1 1/2" | 104.78 | PP-H | 113
OABC114 | BRIDA CIEGA PP NEGRO CON ALMA ACERO OABC ANSI 150 LBS | 1 1/4" | 92.27 | PP-H | 113
OABC200 | BRIDA CIEGA PP NEGRO CON ALMA ACERO OABC ANSI 150 LBS | 2" | 114.01 | PP-H | 113
OABC212 | BRIDA CIEGA PP NEGRO CON ALMA ACERO OABC ANSI 150 LBS | 2 1/2" | 130.28 | PP-H | 113
OABC300 | BRIDA CIEGA PP NEGRO CON ALMA ACERO OABC ANSI 150 LBS | 3" | 146.88 | PP-H | 113
OABC400 | BRIDA CIEGA PP NEGRO CON ALMA ACERO OABC ANSI 150 LBS | 4" | 200.7 | PP-H | 113
OABC600 | BRIDA CIEGA PP NEGRO CON ALMA ACERO OABC ANSI 150 LBS | 6" | 311.15 | PP-H | 113
OABC800 | BRIDA CIEGA PP NEGRO CON ALMA ACERO OABC ANSI 150 LBS | 8" | 345.53 | PP-H | 113
OABC810 | BRIDA CIEGA PP NEGRO CON ALMA ACERO OABC ANSI 150 LBS | 10" | 451.2 | PP-H | 113
OABC812 | BRIDA CIEGA PP NEGRO CON ALMA ACERO OABC ANSI 150 LBS | 12" | 659.41 | PP-H | 113
ODB020 | BRIDA ACERO RECUBIERTA PP NEGRO ODB DIN 2501 | 20 | 9.33 | PP-H | 113
ODB025 | BRIDA ACERO RECUBIERTA PP NEGRO ODB DIN 2501 | 25 | 10.26 | PP-H | 113
ODB032 | BRIDA ACERO RECUBIERTA PP NEGRO ODB DIN 2501 | 32 | 13.22 | PP-H | 113
ODB040 | BRIDA ACERO RECUBIERTA PP NEGRO ODB DIN 2501 | 40 | 16.03 | PP-H | 113
ODB050 | BRIDA ACERO RECUBIERTA PP NEGRO ODB DIN 2501 | 50 | 18.74 | PP-H | 113
ODB063 | BRIDA ACERO RECUBIERTA PP NEGRO ODB DIN 2501 | 63 | 23.3 | PP-H | 113
ODB075 | BRIDA ACERO RECUBIERTA PP NEGRO ODB DIN 2501 | 75 | 25.75 | PP-H | 113
ODB090 | BRIDA ACERO RECUBIERTA PP NEGRO ODB DIN 2501 | 90 | 30.67 | PP-H | 113
ODB110 | BRIDA ACERO RECUBIERTA PP NEGRO ODB DIN 2501 | 110 | 37.01 | PP-H | 113
ODB125 | BRIDA ACERO RECUBIERTA PP NEGRO ODB DIN 2501 | 125 | 37.01 | PP-H | 113
ODB140 | BRIDA ACERO RECUBIERTA PP NEGRO ODB DIN 2501 | 140 | 55.35 | PP-H | 113
ODB160 | BRIDA ACERO RECUBIERTA PP NEGRO ODB DIN 2501 | 160 | 56.37 | PP-H | 113
ODB180 | BRIDA ACERO RECUBIERTA PP NEGRO ODB DIN 2501 | 180 | 64.64 | PP-H | 113
ODB200 | BRIDA ACERO RECUBIERTA PP NEGRO ODB DIN 2501 | 200 | 84.67 | PP-H | 113
ODB225 | BRIDA ACERO RECUBIERTA PP NEGRO ODB DIN 2501 | 225 | 84.67 | PP-H | 113
ODB250 | BRIDA ACERO RECUBIERTA PP NEGRO ODB DIN 2501 | 250 | 105.98 | PP-H | 113
ODB280 | BRIDA ACERO RECUBIERTA PP NEGRO ODB DIN 2501 | 280 | 107.97 | PP-H | 113
ODB315 | BRIDA ACERO RECUBIERTA PP NEGRO ODB DIN 2501 | 315 | 164.86 | PP-H | 113
ODB355 | BRIDA ACERO RECUBIERTA PP NEGRO ODB DIN 2501 | 355 | 308.64 | PP-H | 113
ODB400 | BRIDA ACERO RECUBIERTA PP NEGRO ODB DIN 2501 | 400 | 445.39 | PP-H | 113
ODB450 | BRIDA ACERO RECUBIERTA PP NEGRO ODB DIN 2501 | 450 | 796.37 | PP-H | 113
ODB500 | BRIDA ACERO RECUBIERTA PP NEGRO ODB DIN 2501 | 500 | 796.37 | PP-H | 113
ODB560 | BRIDA ACERO RECUBIERTA PP NEGRO ODB DIN 2501 | 560 | 1079.97 | PP-H | 113
ODB630 | BRIDA ACERO RECUBIERTA PP NEGRO ODB DIN 2501 | 630 | 1079.97 | PP-H | 113
ODBD140DN125 | BRIDA ACERO RECUBIERTA PP NEGRO ODB DIN 2501 | 140 DN125 | 58.13 | PP-H | 113
ODBD225DN200 | BRIDA ACERO RECUBIERTA PP NEGRO ODB DIN 2501 SW PN10 | 225 DN200 | 119.44 | PP-H | 113
ODBD280DN250 | BRIDA ACERO RECUBIERTA PP NEGRO ODB DIN 2501 SW PN10 | 280 DN250 | 123.66 | PP-H | 113
ODBD315DN300 | BRIDA ACERO RECUBIERTA PP NEGRO ODB DIN 2501 SW PN10 | 315 DN300 | 181.09 | PP-H | 113
ODBC020 | BRIDA CIEGA PP NEGRO CON ALMA ACERO DIN 2501 | 20 | 71.28 | PP-H | 113
ODBC025 | BRIDA CIEGA PP NEGRO CON ALMA ACERO ODBC DIN 2501 | 25 | 72.39 | PP-H | 113
ODBC032 | BRIDA CIEGA PP NEGRO CON ALMA ACERO ODBC DIN 2501 | 32 | 74.23 | PP-H | 113
ODBC040 | BRIDA CIEGA PP NEGRO CON ALMA ACERO ODBC DIN 2501 | 40 | 79.5 | PP-H | 113
ODBC050 | BRIDA CIEGA PP NEGRO CON ALMA ACERO ODBC DIN 2501 | 50 | 90.06 | PP-H | 113
ODBC063 | BRIDA CIEGA PP NEGRO CON ALMA ACERO ODBC DIN 2501 | 63 | 98.04 | PP-H | 113
ODBC075 | BRIDA CIEGA PP NEGRO CON ALMA ACERO ODBC DIN 2501 | 75 | 114.86 | PP-H | 113
ODBC090 | BRIDA CIEGA PP NEGRO CON ALMA ACERO ODBC DIN 2501 | 90 | 126.4 | PP-H | 113
ODBC110 | BRIDA CIEGA PP NEGRO CON ALMA ACERO ODBC DIN 2501 | 110-125 | 172.69 | PP-H | 113
ODBC140 | BRIDA CIEGA PP NEGRO CON ALMA ACERO ODBC DIN 2501 | 140 | 212.05 | PP-H | 113
ODBC160 | BRIDA CIEGA PP NEGRO CON ALMA ACERO ODBC DIN 2501 | 160-180 | 267.59 | PP-H | 113
ODBC200 | BRIDA CIEGA PP NEGRO CON ALMA ACERO ODBC DIN 2501 | 200-225 | 297.2 | PP-H | 113
ODBC250 | BRIDA CIEGA PP NEGRO CON ALMA ACERO ODBC DIN 2501 | 250-280 | 388.38 | PP-H | 113
ODBC315 | BRIDA CIEGA PP NEGRO CON ALMA ACERO ODBC DIN 2501 | 315 | 566.99 | PP-H | 113
ODBC355 | BRIDA CIEGA PP NEGRO CON ALMA ACERO ODBC DIN 2501 | 355 | 1109.1 | PP-H | 113
ODBC400 | BRIDA CIEGA PP NEGRO CON ALMA ACERO ODBC DIN 2501 | 400 | 1266.96 | PP-H | 113
QBAM11034 | MANGUITO PORTABRIDAS QBAM SDR11 PN10 PP-H ANSI 150 LBS SOLDAR A TESTA | 3/4" | 4.76 | PP-H | 113
QBAM11100 | MANGUITO PORTABRIDAS QBAM SDR11 PN10 PP-H ANSI 150 LBS SOLDAR A TESTA | 1" | 5.63 | PP-H | 113
QBAM11112 | MANGUITO PORTABRIDAS QBAM SDR11 PN10 PP-H ANSI 150 LBS SOLDAR A TESTA | 1 1/2" | 8.24 | PP-H | 113
QBAM11114 | MANGUITO PORTABRIDAS QBAM SDR11 PN10 PP-H ANSI 150 LBS SOLDAR A TESTA | 1 1/4" | 6.71 | PP-H | 113
QBAM11300 | MANGUITO PORTABRIDAS QBAM SDR11 PN10 PP-H ANSI 150 LBS SOLDAR A TESTA | 3" | 17.43 | PP-H | 113
QBAM17112 | MANGUITO PORTABRIDAS QBAM SDR17,6 PN6 PP-H ANSI 150LBS SOLDAR A TESTA | 1 1/2" | 7.58 | PP-H | 113
QBAM17114 | MANGUITO PORTABRIDAS QBAM SDR17,6 PN6 PP-H ANSI 150LBS SOLDAR A TESTA | 1 1/4" | 6.46 | PP-H | 113
QBAM17300 | MANGUITO PORTABRIDAS QBAM SDR17,6 PN6 PP-H ANSI 150LBS SOLDAR A TESTA | 3" | 16.02 | PP-H | 113
QBBMC11020 | MANGUITO PARA 3P CORTO Q-BBM/C SDR11 PN10 PP-H SOLDAR A TESTA | 20 | 5.38 | PP-H | 113
QBBMC11025 | MANGUITO PARA 3P CORTO Q-BBM/C SDR11 PN10 PP-H SOLDAR A TESTA | 25 | 6.82 | PP-H | 113
QBBMC11032 | MANGUITO PARA 3P CORTO Q-BBM/C SDR11 PN10 PP-H SOLDAR A TESTA | 32 | 6.82 | PP-H | 113
QBBMC11040 | MANGUITO PARA 3P CORTO Q-BBM/C SDR11 PN10 PP-H SOLDAR A TESTA | 40 | 11.49 | PP-H | 113
QBBMC11050 | MANGUITO PARA 3P CORTO Q-BBM/C SDR11 PN10 PP-H SOLDAR A TESTA | 50 | 11.49 | PP-H | 113
QBBMC11063 | MANGUITO PARA 3P CORTO Q-BBM/C SDR11 PN10 PP-H SOLDAR A TESTA | 63 | 12.61 | PP-H | 113
QBBMC11075 | MANGUITO PARA 3P CORTO Q-BBM/C SDR11 PN10 PP-H SOLDAR A TESTA | 75 | 17.23 | PP-H | 113
QBBMC11090 | MANGUITO PARA 3P CORTO Q-BBM/C SDR11 PN10 PP-H SOLDAR A TESTA | 90 | 23.53 | PP-H | 113
QBBMC11110 | MANGUITO PARA 3P CORTO Q-BBM/C SDR11 PN10 PP-H SOLDAR A TESTA | 110 | 30.58 | PP-H | 113
QBBML11020 | MANGUITO PARA 3P LARGO Q-BBM/L SDR11 PN10 PP-H SOLDAR A TESTA | 20 | 5.38 | PP-H | 113
QBBML11025 | MANGUITO PARA 3P LARGO Q-BBM/L SDR11 PN10 PP-H SOLDAR A TESTA | 25 | 6.49 | PP-H | 113
QBBML11032 | MANGUITO PARA 3P LARGO Q-BBM/L SDR11 PN10 PP-H SOLDAR A TESTA | 32 | 7.97 | PP-H | 113
QBBML11040 | MANGUITO PARA 3P LARGO Q-BBM/L SDR11 PN10 PP-H SOLDAR A TESTA | 40 | 10.35 | PP-H | 113
QBBML11050 | MANGUITO PARA 3P LARGO Q-BBM/L SDR11 PN10 PP-H SOLDAR A TESTA | 50 | 10.93 | PP-H | 113
QBBML11063 | MANGUITO PARA 3P LARGO Q-BBM/L SDR11 PN10 PP-H SOLDAR A TESTA | 63 | 15.73 | PP-H | 113
QBBML11075 | MANGUITO PARA 3P LARGO Q-BBM/L SDR11 PN10 PP-H SOLDAR A TESTA | 75 | 22.33 | PP-H | 113
QBBML11090 | MANGUITO PARA 3P LARGO Q-BBM/L SDR11 PN10 PP-H SOLDAR A TESTA | 90 | 24.93 | PP-H | 113
QBBML11110 | MANGUITO PARA 3P LARGO Q-BBM/L SDR11 PN10 PP-H SOLDAR A TESTA | 110 | 32.44 | PP-H | 113
QBM11020 | MANGUITO PORTABRIDAS QBM SDR11 PN 10 PP-H SOLDAR A TESTA | 20 | 3.6 | PP-H | 113
QBM11025 | MANGUITO PORTABRIDAS QBM SDR11 PN 10 PP-H SOLDAR A TESTA | 25 | 3.6 | PP-H | 113
QBM11032 | MANGUITO PORTABRIDAS QBM SDR11 PN 10 PP-H SOLDAR A TESTA | 32 | 4.26 | PP-H | 113
QBM11040 | MANGUITO PORTABRIDAS QBM SDR11 PN 10 PP-H SOLDAR A TESTA | 40 | 5.1 | PP-H | 113
QBM11050 | MANGUITO PORTABRIDAS QBM SDR11 PN 10 PP-H SOLDAR A TESTA | 50 | 6.24 | PP-H | 113
QBM11063 | MANGUITO PORTABRIDAS QBM SDR11 PN 10 PP-H SOLDAR A TESTA | 63 | 7.79 | PP-H | 113
QBM11075 | MANGUITO PORTABRIDAS QBM SDR11 PN 10 PP-H SOLDAR A TESTA | 75 | 9.23 | PP-H | 113
QBM11090 | MANGUITO PORTABRIDAS QBM SDR11 PN 10 PP-H SOLDAR A TESTA | 90 | 13.23 | PP-H | 113
QBM11110 | MANGUITO PORTABRIDAS QBM SDR11 PN 10 PP-H SOLDAR A TESTA | 110 | 17.03 | PP-H | 113
QBM11125 | MANGUITO PORTABRIDAS QBM SDR11 PN 10 PP-H SOLDAR A TESTA | 125 | 20.52 | PP-H | 113
QBM11140 | MANGUITO PORTABRIDAS QBM SDR11 PN 10 PP-H SOLDAR A TESTA | 140 | 23.97 | PP-H | 113
QBM11160 | MANGUITO PORTABRIDAS QBM SDR11 PN 10 PP-H SOLDAR A TESTA | 160 | 30.24 | PP-H | 113
QBM11180 | MANGUITO PORTABRIDAS QBM SDR11 PN 10 PP-H SOLDAR A TESTA | 180 | 46.93 | PP-H | 113
QBM11200 | MANGUITO PORTABRIDAS QBM SDR11 PN 10 PP-H SOLDAR A TESTA | 200 | 51.62 | PP-H | 113
QBM11225 | MANGUITO PORTABRIDAS QBM SDR11 PN 10 PP-H SOLDAR A TESTA | 225 | 57.54 | PP-H | 113
QBM11250 | MANGUITO PORTABRIDAS QBM SDR11 PN 10 PP-H SOLDAR A TESTA | 250 | 87.35 | PP-H | 113
QBM11280 | MANGUITO PORTABRIDAS QBM SDR11 PN 10 PP-H SOLDAR A TESTA | 280 | 95.42 | PP-H | 113
QBM11315 | MANGUITO PORTABRIDAS QBM SDR11 PN 10 PP-H SOLDAR A TESTA | 315 | 112.43 | PP-H | 113
QBM11355 | MANGUITO PORTABRIDAS QBM SDR11 PN 10 PP-H SOLDAR A TESTA | 355 | 285.9 | PP-H | 113
QBM11400 | MANGUITO PORTABRIDAS QBM SDR11 PN 10 PP-H SOLDAR A TESTA | 400 | 563.17 | PP-H | 113
QBM11450 | MANGUITO PORTABRIDAS QBM SDR11 PN 10 PP-H SOLDAR A TESTA | 450 | 650.21 | PP-H | 113
QBM11500 | MANGUITO PORTABRIDAS QBM SDR11 PN 10 PP-H SOLDAR A TESTA | 500 | 823.4 | PP-H | 113
QBM11560 | MANGUITO PORTABRIDAS QBM SDR11 PN 10 PP-H SOLDAR A TESTA | 560 | 1068.23 | PP-H | 113
QBM11630 | MANGUITO PORTABRIDAS QBM SDR11 PN 10 PP-H SOLDAR A TESTA | 630 | 1272.46 | PP-H | 113
QBM17040 | MANGUITO PORTABRIDAS QBM SDR17,6 PN 6 PP-H SODLAR A TESTA | 40 | 4.9 | PP-H | 113
QBM17050 | MANGUITO PORTABRIDAS QBM SDR17,6 PN 6 PP-H SODLAR A TESTA | 50 | 5.75 | PP-H | 113
QBM17063 | MANGUITO PORTABRIDAS QBM SDR17,6 PN 6 PP-H SODLAR A TESTA | 63 | 7 | PP-H | 113
QBM17075 | MANGUITO PORTABRIDAS QBM SDR17,6 PN 6 PP-H SODLAR A TESTA | 75 | 8.26 | PP-H | 113
QBM17090 | MANGUITO PORTABRIDAS QBM SDR17,6 PN 6 PP-H SODLAR A TESTA | 90 | 12.11 | PP-H | 113
QBM171000 | MANGUITO PORTABRIDAS QBM SDR17,6 PN 6 PP-H SODLAR A TESTA | 1000 | 6736.42 | PP-H | 113
QBM17110 | MANGUITO PORTABRIDAS QBM SDR17,6 PN 6 PP-H SODLAR A TESTA | 110 | 15.4 | PP-H | 113
QBM17125 | MANGUITO PORTABRIDAS QBM SDR17,6 PN 6 PP-H SODLAR A TESTA | 125 | 18.91 | PP-H | 113
QBM17140 | MANGUITO PORTABRIDAS QBM SDR17,6 PN 6 PP-H SODLAR A TESTA | 140 | 22 | PP-H | 113
QBM17160 | MANGUITO PORTABRIDAS QBM SDR17,6 PN 6 PP-H SODLAR A TESTA | 160 | 27.19 | PP-H | 113
QBM17180 | MANGUITO PORTABRIDAS QBM SDR17,6 PN 6 PP-H SODLAR A TESTA | 180 | 39.72 | PP-H | 113
QBM17200 | MANGUITO PORTABRIDAS QBM SDR17,6 PN 6 PP-H SODLAR A TESTA | 200 | 49.66 | PP-H | 113
QBM17225 | MANGUITO PORTABRIDAS QBM SDR17,6 PN 6 PP-H SODLAR A TESTA | 225 | 55.64 | PP-H | 113
QBM17250 | MANGUITO PORTABRIDAS QBM SDR17,6 PN 6 PP-H SODLAR A TESTA | 250 | 79.52 | PP-H | 113
QBM17280 | MANGUITO PORTABRIDAS QBM SDR17,6 PN 6 PP-H SODLAR A TESTA | 280 | 87.35 | PP-H | 113
QBM17315 | MANGUITO PORTABRIDAS QBM SDR17,6 PN 6 PP-H SODLAR A TESTA | 315 | 106.64 | PP-H | 113
QBM17355 | MANGUITO PORTABRIDAS QBM SDR17,6 PN 6 PP-H SODLAR A TESTA | 355 | 261.79 | PP-H | 113
QBM17400 | MANGUITO PORTABRIDAS QBM SDR17,6 PN 6 PP-H SODLAR A TESTA | 400 | 529.03 | PP-H | 113
QBM17450 | MANGUITO PORTABRIDAS QBM SDR17,6 PN 6 PP-H SODLAR A TESTA | 450 | 614.5 | PP-H | 113
QBM17500 | MANGUITO PORTABRIDAS QBM SDR17,6 PN 6 PP-H SODLAR A TESTA | 500 | 757.56 | PP-H | 113
QBM17560 | MANGUITO PORTABRIDAS QBM SDR17,6 PN 6 PP-H SODLAR A TESTA | 560 | 906.8 | PP-H | 113
QBM17630 | MANGUITO PORTABRIDAS QBM SDR17,6 PN 6 PP-H SODLAR A TESTA | 630 | 1050.19 | PP-H | 113
QBM17710 | MANGUITO PORTABRIDAS QBM SDR17,6 PN 6 PP-H SODLAR A TESTA | 710 | 1542.36 | PP-H | 113
QBM17800 | MANGUITO PORTABRIDAS QBM SDR17,6 PN 6 PP-H SODLAR A TESTA | 800 | 2236.74 | PP-H | 113
QBM17900 | MANGUITO PORTABRIDAS QBM SDR17,6 PN 6 PP-H SODLAR A TESTA | 900 | 4108.94 | PP-H | 113
QBM11FK160 | MANGUITO PORTABRIDAS QBM PARA VAL.MARIPOSA FE/FK SDR11 PN10 PP-H SOLDAR A TESTA | 160 | 58.28 | PP-H | 113
QBM11FK200 | MANGUITO PORTABRIDAS QBM PARA VAL.MARIPOSA FE/FK SDR11 PN10 PP-H SOLDAR A TESTA | 200 | 99.28 | PP-H | 113
QBM11FK225 | MANGUITO PORTABRIDAS QBM PARA VAL.MARIPOSA FE/FK SDR11 PN10 PP-H SOLDAR A TESTA | 225 | 110.59 | PP-H | 113
QBM11FK250 | MANGUITO PORTABRIDAS QBM PARA VAL.MARIPOSA FE/FK SDR11 PN10 PP-H SOLDAR A TESTA | 250 | 167.87 | PP-H | 113
QBM11FK280 | MANGUITO PORTABRIDAS QBM PARA VAL.MARIPOSA FE/FK SDR11 PN10 PP-H SOLDAR A TESTA | 280 | 183.37 | PP-H | 113
QBM11FK315 | MANGUITO PORTABRIDAS QBM PARA VAL.MARIPOSA FE/FK SDR11 PN10 PP-H SOLDAR A TESTA | 315 | 216.06 | PP-H | 113
QBM11FK355 | MANGUITO PORTABRIDAS QBM PARA VAL.MARIPOSA FE/FK SDR11 PN10 PP-H SOLDAR A TESTA | 355 | 532.07 | PP-H | 113
QBM11FK400 | MANGUITO PORTABRIDAS QBM PARA VAL.MARIPOSA FE/FK SDR11 PN10 PP-H SOLDAR A TESTA | 400 | 990.72 | PP-H | 113
QBM17FK200 | MANGUITO PORTABRIDAS QBM PARA VAL.MARIPOSA FE/FK SDR17 PN6 PP-H SOLDAR A TESTA | 200 | 95.37 | PP-H | 113
QBM17FK280 | MANGUITO PORTABRIDAS QBM PARA VAL.MARIPOSA FE/FK SDR17 PN6 PP-H SOLDAR A TESTA | 280 | 162.19 | PP-H | 113
QBM17FK315 | MANGUITO PORTABRIDAS QBM PARA VAL.MARIPOSA FE/FK SDR17 PN6 PP-H SOLDAR A TESTA | 315 | 204.98 | PP-H | 113
QBM17FK355 | MANGUITO PORTABRIDAS QBM PARA VAL.MARIPOSA FE/FK SDR17 PN6 PP-H SOLDAR A TESTA | 355 | 486.43 | PP-H | 113
QBM17FK400 | MANGUITO PORTABRIDAS QBM PARA VAL.MARIPOSA FE/FK SDR17 PN6 PP-H SOLDAR A TESTA | 400 | 919.82 | PP-H | 113
QPM11050 | MANGUITO PORTABRIDAS QPM PARA VAL.MARIPOSA FE/FK SDR11 PN10 PP-H SOLDAR A TESTA | 50 | 7.84 | PP-H | 113
QPM11063 | MANGUITO PORTABRIDAS QPM PARA VAL.MARIPOSA FE/FK SDR11 PN10 PP-H SOLDAR A TESTA | 63 | 9.7 | PP-H | 113
QPM11075 | MANGUITO PORTABRIDAS QPM PARA VAL.MARIPOSA FE/FK SDR11 PN10 PP-H SOLDAR A TESTA | 75 | 11.69 | PP-H | 113
QPM11090 | MANGUITO PORTABRIDAS QPM PARA VAL.MARIPOSA FE/FK SDR11 PN10 PP-H SOLDAR A TESTA | 90 | 16.65 | PP-H | 113
QPM11110 | MANGUITO PORTABRIDAS QPM PARA VAL.MARIPOSA FE/FK SDR11 PN10 PP-H SOLDAR A TESTA | 110 | 22.1 | PP-H | 113
QPM11125 | MANGUITO PORTABRIDAS QPM PARA VAL.MARIPOSA FE/FK SDR11 PN10 PP-H SOLDAR A TESTA | 125 | 25.75 | PP-H | 113
QPM11140 | MANGUITO PORTABRIDAS QPM PARA VAL.MARIPOSA FE/FK SDR11 PN10 PP-H SOLDAR A TESTA | 140 | 30.08 | PP-H | 113
QPM11180 | MANGUITO PORTABRIDAS QPM PARA VAL.MARIPOSA FE/FK SDR11 PN10 PP-H SOLDAR A TESTA | 180 | 62.29 | PP-H | 113
QPM17050 | MANGUITO PORTABRIDAS QPM PARA VAL.MARIPOSA FE/FK SDR17 PN6 PP-H SOLDAR A TESTA | 50 | 7.22 | PP-H | 113
QPM17063 | MANGUITO PORTABRIDAS QPM PARA VAL.MARIPOSA FE/FK SDR17 PN6 PP-H SOLDAR A TESTA | 63 | 8.8 | PP-H | 113
QPM17075 | MANGUITO PORTABRIDAS QPM PARA VAL.MARIPOSA FE/FK SDR17 PN6 PP-H SOLDAR A TESTA | 75 | 10.44 | PP-H | 113
QPM17090 | MANGUITO PORTABRIDAS QPM PARA VAL.MARIPOSA FE/FK SDR17 PN6 PP-H SOLDAR A TESTA | 90 | 15.23 | PP-H | 113
QPM17110 | MANGUITO PORTABRIDAS QPM PARA VAL.MARIPOSA FE/FK SDR17 PN6 PP-H SOLDAR A TESTA | 110 | 19.36 | PP-H | 113
QPM17125 | MANGUITO PORTABRIDAS QPM PARA VAL.MARIPOSA FE/FK SDR17 PN6 PP-H SOLDAR A TESTA | 125 | 23.66 | PP-H | 113
QPM17140 | MANGUITO PORTABRIDAS QPM PARA VAL.MARIPOSA FE/FK SDR17 PN6 PP-H SOLDAR A TESTA | 140 | 27.51 | PP-H | 113
QPM17160 | MANGUITO PORTABRIDAS QPM PARA VAL.MARIPOSA FE/FK SDR17 PN6 PP-H SOLDAR A TESTA | 160 | 34.1 | PP-H | 113
QPM17180 | MANGUITO PORTABRIDAS QPM PARA VAL.MARIPOSA FE/FK SDR17 PN6 PP-H SOLDAR A TESTA | 180 | 52.8 | PP-H | 113
QPM17225 | MANGUITO PORTABRIDAS QPM PARA VAL.MARIPOSA FE/FK SDR17 PN6 PP-H SOLDAR A TESTA | 225 | 69.58 | PP-H | 113
QPM17250 | MANGUITO PORTABRIDAS QPM PARA VAL.MARIPOSA FE/FK SDR17 PN6 PP-H SOLDAR A TESTA | 250 | 99.51 | PP-H | 113
RBM11025020 | REDUCCION CONCENTRICA RBM SDR11 PN10 PP-H SOLDAR A TESTA | 25-20 | 5.29 | PP-H | 113
RBM11032020 | REDUCCION CONCENTRICA RBM SDR11 PN10 PP-H SOLDAR A TESTA | 32-20 | 6.13 | PP-H | 113
RBM11032025 | REDUCCION CONCENTRICA RBM SDR11 PN10 PP-H SOLDAR A TESTA | 32-25 | 6.13 | PP-H | 113
RBM11040020 | REDUCCION CONCENTRICA RBM SDR11 PN10 PP-H SOLDAR A TESTA | 40-20 | 7.03 | PP-H | 113
RBM11040025 | REDUCCION CONCENTRICA RBM SDR11 PN10 PP-H SOLDAR A TESTA | 40-25 | 7.03 | PP-H | 113
RBM11040032 | REDUCCION CONCENTRICA RBM SDR11 PN10 PP-H SOLDAR A TESTA | 40-32 | 7.03 | PP-H | 113
RBM11050025 | REDUCCION CONCENTRICA RBM SDR11 PN10 PP-H SOLDAR A TESTA | 50-25 | 7.37 | PP-H | 113
RBM11050032 | REDUCCION CONCENTRICA RBM SDR11 PN10 PP-H SOLDAR A TESTA | 50-32 | 7.37 | PP-H | 113
RBM11050040 | REDUCCION CONCENTRICA RBM SDR11 PN10 PP-H SOLDAR A TESTA | 50-40 | 7.37 | PP-H | 113
RBM11063032 | REDUCCION CONCENTRICA RBM SDR11 PN10 PP-H SOLDAR A TESTA | 63-32 | 8.94 | PP-H | 113
RBM11063040 | REDUCCION CONCENTRICA RBM SDR11 PN10 PP-H SOLDAR A TESTA | 63-40 | 8.94 | PP-H | 113
RBM11063050 | REDUCCION CONCENTRICA RBM SDR11 PN10 PP-H SOLDAR A TESTA | 63-50 | 8.94 | PP-H | 113
RBM11075032 | REDUCCION CONCENTRICA RBM SDR11 PN10 PP-H SOLDAR A TESTA | 75-32 | 11.46 | PP-H | 113
RBM11075040 | REDUCCION CONCENTRICA RBM SDR11 PN10 PP-H SOLDAR A TESTA | 75-40 | 11.46 | PP-H | 113
RBM11075050 | REDUCCION CONCENTRICA RBM SDR11 PN10 PP-H SOLDAR A TESTA | 75-50 | 11.46 | PP-H | 113
RBM11075063 | REDUCCION CONCENTRICA RBM SDR11 PN10 PP-H SOLDAR A TESTA | 75-63 | 11.46 | PP-H | 113
RBM11090050 | REDUCCION CONCENTRICA RBM SDR11 PN10 PP-H SOLDAR A TESTA | 90-50 | 12.71 | PP-H | 113
RBM11090063 | REDUCCION CONCENTRICA RBM SDR11 PN10 PP-H SOLDAR A TESTA | 90-63 | 12.71 | PP-H | 113
RBM11090075 | REDUCCION CONCENTRICA RBM SDR11 PN10 PP-H SOLDAR A TESTA | 90-75 | 12.71 | PP-H | 113
RBM11110050 | REDUCCION CONCENTRICA RBM SDR11 PN10 PP-H SOLDAR A TESTA | 110-50 | 16.22 | PP-H | 113
RBM11110063 | REDUCCION CONCENTRICA RBM SDR11 PN10 PP-H SOLDAR A TESTA | 110-63 | 16.22 | PP-H | 113
RBM11110075 | REDUCCION CONCENTRICA RBM SDR11 PN10 PP-H SOLDAR A TESTA | 110-75 | 16.22 | PP-H | 113
RBM11110090 | REDUCCION CONCENTRICA RBM SDR11 PN10 PP-H SOLDAR A TESTA | 110-90 | 16.22 | PP-H | 113
RBM11125063 | REDUCCION CONCENTRICA RBM SDR11 PN10 PP-H SOLDAR A TESTA | 125-63 | 20.84 | PP-H | 113
RBM11125075 | REDUCCION CONCENTRICA RBM SDR11 PN10 PP-H SOLDAR A TESTA | 125-75 | 20.84 | PP-H | 113
RBM11125090 | REDUCCION CONCENTRICA RBM SDR11 PN10 PP-H SOLDAR A TESTA | 125-90 | 20.84 | PP-H | 113
RBM11125110 | REDUCCION CONCENTRICA RBM SDR11 PN10 PP-H SOLDAR A TESTA | 125-110 | 20.84 | PP-H | 113
RBM11140075 | REDUCCION CONCENTRICA RBM SDR11 PN10 PP-H SOLDAR A TESTA | 140-75 | 25.26 | PP-H | 113
RBM11140090 | REDUCCION CONCENTRICA RBM SDR11 PN10 PP-H SOLDAR A TESTA | 140-90 | 25.26 | PP-H | 113
RBM11140110 | REDUCCION CONCENTRICA RBM SDR11 PN10 PP-H SOLDAR A TESTA | 140-110 | 25.26 | PP-H | 113
RBM11140125 | REDUCCION CONCENTRICA RBM SDR11 PN10 PP-H SOLDAR A TESTA | 140-125 | 25.26 | PP-H | 113
RBM11160090 | REDUCCION CONCENTRICA RBM SDR11 PN10 PP-H SOLDAR A TESTA | 160-90 | 29.63 | PP-H | 113
RBM11160110 | REDUCCION CONCENTRICA RBM SDR11 PN10 PP-H SOLDAR A TESTA | 160-110 | 29.63 | PP-H | 113
RBM11160125 | REDUCCION CONCENTRICA RBM SDR11 PN10 PP-H SOLDAR A TESTA | 160-125 | 29.63 | PP-H | 113
RBM11160140 | REDUCCION CONCENTRICA RBM SDR11 PN10 PP-H SOLDAR A TESTA | 160-140 | 29.63 | PP-H | 113
RBM11180090 | REDUCCION CONCENTRICA RBM SDR11 PN10 PP-H SOLDAR A TESTA | 180-90 | 46.49 | PP-H | 113
RBM11180110 | REDUCCION CONCENTRICA RBM SDR11 PN10 PP-H SOLDAR A TESTA | 180-110 | 43.73 | PP-H | 113
RBM11180125 | REDUCCION CONCENTRICA RBM SDR11 PN10 PP-H SOLDAR A TESTA | 180-125 | 40.35 | PP-H | 113
RBM11180140 | REDUCCION CONCENTRICA RBM SDR11 PN10 PP-H SOLDAR A TESTA | 180-140 | 38.31 | PP-H | 113
RBM11180160 | REDUCCION CONCENTRICA RBM SDR11 PN10 PP-H SOLDAR A TESTA | 180-160 | 36.55 | PP-H | 113
RBM11200140 | REDUCCION CONCENTRICA RBM SDR11 PN10 PP-H SOLDAR A TESTA | 200-140 | 104.65 | PP-H | 113
RBM11200160 | REDUCCION CONCENTRICA RBM SDR11 PN10 PP-H SOLDAR A TESTA | 200-160 | 92.55 | PP-H | 113
RBM11200180 | REDUCCION CONCENTRICA RBM SDR11 PN10 PP-H SOLDAR A TESTA | 200-180 | 82.88 | PP-H | 113
RBM11225140 | REDUCCION CONCENTRICA RBM SDR11 PN10 PP-H SOLDAR A TESTA | 225-140 | 125.04 | PP-H | 113
RBM11225160 | REDUCCION CONCENTRICA RBM SDR11 PN10 PP-H SOLDAR A TESTA | 225-160 | 107.27 | PP-H | 113
RBM11225180 | REDUCCION CONCENTRICA RBM SDR11 PN10 PP-H SOLDAR A TESTA | 225-180 | 102.13 | PP-H | 113
RBM11225200 | REDUCCION CONCENTRICA RBM SDR11 PN10 PP-H SOLDAR A TESTA | 225-200 | 90 | PP-H | 113
RBM11250160 | REDUCCION CONCENTRICA RBM SDR11 PN10 PP-H SOLDAR A TESTA | 250-160 | 143.25 | PP-H | 113
RBM11250180 | REDUCCION CONCENTRICA RBM SDR11 PN10 PP-H SOLDAR A TESTA | 250-180 | 132.53 | PP-H | 113
RBM11250200 | REDUCCION CONCENTRICA RBM SDR11 PN10 PP-H SOLDAR A TESTA | 250-200 | 121.96 | PP-H | 113
RBM11250225 | REDUCCION CONCENTRICA RBM SDR11 PN10 PP-H SOLDAR A TESTA | 250-225 | 115.55 | PP-H | 113
RBM11280200 | REDUCCION CONCENTRICA RBM SDR11 PN10 PP-H SOLDAR A TESTA | 280-200 | 159.6 | PP-H | 113
RBM11280225 | REDUCCION CONCENTRICA RBM SDR11 PN10 PP-H SOLDAR A TESTA | 280-225 | 148.79 | PP-H | 113
RBM11280250 | REDUCCION CONCENTRICA RBM SDR11 PN10 PP-H SOLDAR A TESTA | 280-250 | 143.25 | PP-H | 113
RBM11315200 | REDUCCION CONCENTRICA RBM SDR11 PN10 PP-H SOLDAR A TESTA | 315-200 | 203.64 | PP-H | 113
RBM11315225 | REDUCCION CONCENTRICA RBM SDR11 PN10 PP-H SOLDAR A TESTA | 315-225 | 180.19 | PP-H | 113
RBM11315250 | REDUCCION CONCENTRICA RBM SDR11 PN10 PP-H SOLDAR A TESTA | 315-250 | 164.1 | PP-H | 113
RBM11315280 | REDUCCION CONCENTRICA RBM SDR11 PN10 PP-H SOLDAR A TESTA | 315-280 | 153.77 | PP-H | 113
RBM11355200 | REDUCCION CONCENTRICA RBM SDR11 PN10 PP-H SOLDAR A TESTA | 355-200 | 384.18 | PP-H | 113
RBM11355225 | REDUCCION CONCENTRICA RBM SDR11 PN10 PP-H SOLDAR A TESTA | 355-225 | 369.36 | PP-H | 113
RBM11355250 | REDUCCION CONCENTRICA RBM SDR11 PN10 PP-H SOLDAR A TESTA | 355-250 | 354.31 | PP-H | 113
RBM11355280 | REDUCCION CONCENTRICA RBM SDR11 PN10 PP-H SOLDAR A TESTA | 355-280 | 328.77 | PP-H | 113
RBM11355315 | REDUCCION CONCENTRICA RBM SDR11 PN10 PP-H SOLDAR A TESTA | 355-315 | 318.78 | PP-H | 113
RBM11400225 | REDUCCION CONCENTRICA RBM SDR11 PN10 PP-H SOLDAR A TESTA | 400-225 | 1641.85 | PP-H | 113
RBM11400250 | REDUCCION CONCENTRICA RBM SDR11 PN10 PP-H SOLDAR A TESTA | 400-250 | 1505.96 | PP-H | 113
RBM11400280 | REDUCCION CONCENTRICA RBM SDR11 PN10 PP-H SOLDAR A TESTA | 400-280 | 1187.7 | PP-H | 113
RBM11400315 | REDUCCION CONCENTRICA RBM SDR11 PN10 PP-H SOLDAR A TESTA | 400-315 | 919.88 | PP-H | 113
RBM11400355 | REDUCCION CONCENTRICA RBM SDR11 PN10 PP-H SOLDAR A TESTA | 400-355 | 628.91 | PP-H | 113
RBM11450280 | REDUCCION CONCENTRICA RBM SDR11 PN10 PP-H SOLDAR A TESTA | 450-280 | 1673.86 | PP-H | 113
RBM11450315 | REDUCCION CONCENTRICA RBM SDR11 PN10 PP-H SOLDAR A TESTA | 450-315 | 1491.66 | PP-H | 113
RBM11450355 | REDUCCION CONCENTRICA RBM SDR11 PN10 PP-H SOLDAR A TESTA | 450-355 | 1129.65 | PP-H | 113
RBM11450400 | REDUCCION CONCENTRICA RBM SDR11 PN10 PP-H SOLDAR A TESTA | 450-400 | 834.48 | PP-H | 113
RBM11500280 | REDUCCION CONCENTRICA RBM SDR11 PN10 PP-H SOLDAR A TESTA | 500-280 | 2719.58 | PP-H | 113
RBM11500315 | REDUCCION CONCENTRICA RBM SDR11 PN10 PP-H SOLDAR A TESTA | 500-315 | 2025.77 | PP-H | 113
RBM11500355 | REDUCCION CONCENTRICA RBM SDR11 PN10 PP-H SOLDAR A TESTA | 500-355 | 1865.65 | PP-H | 113
RBM11500400 | REDUCCION CONCENTRICA RBM SDR11 PN10 PP-H SOLDAR A TESTA | 500-400 | 1636.68 | PP-H | 113
RBM11500450 | REDUCCION CONCENTRICA RBM SDR11 PN10 PP-H SOLDAR A TESTA | 500-450 | 1476.58 | PP-H | 113
RBM11560355 | REDUCCION CONCENTRICA RBM SDR11 PN10 PP-H SOLDAR A TESTA | 560-355 | 3039.33 | PP-H | 113
RBM11560400 | REDUCCION CONCENTRICA RBM SDR11 PN10 PP-H SOLDAR A TESTA | 560-400 | 2792.82 | PP-H | 113
RBM11560450 | REDUCCION CONCENTRICA RBM SDR11 PN10 PP-H SOLDAR A TESTA | 560-450 | 1659.69 | PP-H | 113
RBM11560500 | REDUCCION CONCENTRICA RBM SDR11 PN10 PP-H SOLDAR A TESTA | 560-500 | 1350.53 | PP-H | 113
RBM17050032 | REDUCCION CONCENTRICA RBM SDR17,6 PN6 PP-H SOLDAR A TESTA | 50-32 | 7.03 | PP-H | 113
RBM17050040 | REDUCCION CONCENTRICA RBM SDR17,6 PN6 PP-H SOLDAR A TESTA | 50-40 | 7.03 | PP-H | 113
RBM17063032 | REDUCCION CONCENTRICA RBM SDR17,6 PN6 PP-H SOLDAR A TESTA | 63-32 | 8.46 | PP-H | 113
RBM17063040 | REDUCCION CONCENTRICA RBM SDR17,6 PN6 PP-H SOLDAR A TESTA | 63-40 | 8.46 | PP-H | 113
RBM17063050 | REDUCCION CONCENTRICA RBM SDR17,6 PN6 PP-H SOLDAR A TESTA | 63-50 | 8.46 | PP-H | 113
RBM17075032 | REDUCCION CONCENTRICA RBM SDR17,6 PN6 PP-H SOLDAR A TESTA | 75-32 | 10.93 | PP-H | 113
RBM17075040 | REDUCCION CONCENTRICA RBM SDR17,6 PN6 PP-H SOLDAR A TESTA | 75-40 | 10.93 | PP-H | 113
RBM17075050 | REDUCCION CONCENTRICA RBM SDR17,6 PN6 PP-H SOLDAR A TESTA | 75-50 | 10.93 | PP-H | 113
RBM17075063 | REDUCCION CONCENTRICA RBM SDR17,6 PN6 PP-H SOLDAR A TESTA | 75-63 | 10.93 | PP-H | 113
RBM17090050 | REDUCCION CONCENTRICA RBM SDR17,6 PN6 PP-H SOLDAR A TESTA | 90-50 | 12.16 | PP-H | 113
RBM17090063 | REDUCCION CONCENTRICA RBM SDR17,6 PN6 PP-H SOLDAR A TESTA | 90-63 | 12.16 | PP-H | 113
RBM17090075 | REDUCCION CONCENTRICA RBM SDR17,6 PN6 PP-H SOLDAR A TESTA | 90-75 | 12.16 | PP-H | 113
RBM17110050 | REDUCCION CONCENTRICA RBM SDR17,6 PN6 PP-H SOLDAR A TESTA | 110-50 | 15.51 | PP-H | 113
RBM17110063 | REDUCCION CONCENTRICA RBM SDR17,6 PN6 PP-H SOLDAR A TESTA | 110-63 | 15.51 | PP-H | 113
RBM17110075 | REDUCCION CONCENTRICA RBM SDR17,6 PN6 PP-H SOLDAR A TESTA | 110-75 | 15.51 | PP-H | 113
RBM17110090 | REDUCCION CONCENTRICA RBM SDR17,6 PN6 PP-H SOLDAR A TESTA | 110-90 | 15.51 | PP-H | 113
RBM17125063 | REDUCCION CONCENTRICA RBM SDR17,6 PN6 PP-H SOLDAR A TESTA | 125-63 | 19.89 | PP-H | 113
RBM17125075 | REDUCCION CONCENTRICA RBM SDR17,6 PN6 PP-H SOLDAR A TESTA | 125-75 | 19.89 | PP-H | 113
RBM17125090 | REDUCCION CONCENTRICA RBM SDR17,6 PN6 PP-H SOLDAR A TESTA | 125-90 | 19.89 | PP-H | 113
RBM17125110 | REDUCCION CONCENTRICA RBM SDR17,6 PN6 PP-H SOLDAR A TESTA | 125-110 | 19.89 | PP-H | 113
RBM17140075 | REDUCCION CONCENTRICA RBM SDR17,6 PN6 PP-H SOLDAR A TESTA | 140-75 | 24.11 | PP-H | 113
RBM17140090 | REDUCCION CONCENTRICA RBM SDR17,6 PN6 PP-H SOLDAR A TESTA | 140-90 | 24.11 | PP-H | 113
RBM17140110 | REDUCCION CONCENTRICA RBM SDR17,6 PN6 PP-H SOLDAR A TESTA | 140-110 | 24.11 | PP-H | 113
RBM17140125 | REDUCCION CONCENTRICA RBM SDR17,6 PN6 PP-H SOLDAR A TESTA | 140-125 | 24.11 | PP-H | 113
RBM17160090 | REDUCCION CONCENTRICA RBM SDR17,6 PN6 PP-H SOLDAR A TESTA | 160-90 | 28.15 | PP-H | 113
RBM17160110 | REDUCCION CONCENTRICA RBM SDR17,6 PN6 PP-H SOLDAR A TESTA | 160-110 | 28.15 | PP-H | 113
RBM17160125 | REDUCCION CONCENTRICA RBM SDR17,6 PN6 PP-H SOLDAR A TESTA | 160-125 | 28.15 | PP-H | 113
RBM17160140 | REDUCCION CONCENTRICA RBM SDR17,6 PN6 PP-H SOLDAR A TESTA | 160-140 | 28.15 | PP-H | 113
RBM17180090 | REDUCCION CONCENTRICA RBM SDR17,6 PN6 PP-H SOLDAR A TESTA | 180-90 | 44.22 | PP-H | 113
RBM17180110 | REDUCCION CONCENTRICA RBM SDR17,6 PN6 PP-H SOLDAR A TESTA | 180-110 | 41.65 | PP-H | 113
RBM17180125 | REDUCCION CONCENTRICA RBM SDR17,6 PN6 PP-H SOLDAR A TESTA | 180-125 | 38.46 | PP-H | 113
RBM17180140 | REDUCCION CONCENTRICA RBM SDR17,6 PN6 PP-H SOLDAR A TESTA | 180-140 | 36.47 | PP-H | 113
RBM17180160 | REDUCCION CONCENTRICA RBM SDR17,6 PN6 PP-H SOLDAR A TESTA | 180-160 | 34.78 | PP-H | 113
RBM17200140 | REDUCCION CONCENTRICA RBM SDR17,6 PN6 PP-H SOLDAR A TESTA | 200-140 | 99.74 | PP-H | 113
RBM17200160 | REDUCCION CONCENTRICA RBM SDR17,6 PN6 PP-H SOLDAR A TESTA | 200-160 | 88.2 | PP-H | 113
RBM17200180 | REDUCCION CONCENTRICA RBM SDR17,6 PN6 PP-H SOLDAR A TESTA | 200-180 | 78.89 | PP-H | 113
RBM17225140 | REDUCCION CONCENTRICA RBM SDR17,6 PN6 PP-H SOLDAR A TESTA | 225-140 | 119.06 | PP-H | 113
RBM17225160 | REDUCCION CONCENTRICA RBM SDR17,6 PN6 PP-H SOLDAR A TESTA | 225-160 | 102.16 | PP-H | 113
RBM17225180 | REDUCCION CONCENTRICA RBM SDR17,6 PN6 PP-H SOLDAR A TESTA | 225-180 | 97.33 | PP-H | 113
RBM17225200 | REDUCCION CONCENTRICA RBM SDR17,6 PN6 PP-H SOLDAR A TESTA | 225-200 | 85.71 | PP-H | 113
RBM17250160 | REDUCCION CONCENTRICA RBM SDR17,6 PN6 PP-H SOLDAR A TESTA | 250-160 | 136.48 | PP-H | 113
RBM17250180 | REDUCCION CONCENTRICA RBM SDR17,6 PN6 PP-H SOLDAR A TESTA | 250-180 | 126.21 | PP-H | 113
RBM17250200 | REDUCCION CONCENTRICA RBM SDR17,6 PN6 PP-H SOLDAR A TESTA | 250-200 | 116.18 | PP-H | 113
RBM17250225 | REDUCCION CONCENTRICA RBM SDR17,6 PN6 PP-H SOLDAR A TESTA | 250-225 | 110.15 | PP-H | 113
RBM17280200 | REDUCCION CONCENTRICA RBM SDR17,6 PN6 PP-H SOLDAR A TESTA | 280-200 | 151.92 | PP-H | 113
RBM17280225 | REDUCCION CONCENTRICA RBM SDR17,6 PN6 PP-H SOLDAR A TESTA | 280-225 | 141.67 | PP-H | 113
RBM17280250 | REDUCCION CONCENTRICA RBM SDR17,6 PN6 PP-H SOLDAR A TESTA | 280-250 | 137.94 | PP-H | 113
RBM17315200 | REDUCCION CONCENTRICA RBM SDR17,6 PN6 PP-H SOLDAR A TESTA | 315-200 | 193.94 | PP-H | 113
RBM17315225 | REDUCCION CONCENTRICA RBM SDR17,6 PN6 PP-H SOLDAR A TESTA | 315-225 | 171.55 | PP-H | 113
RBM17315250 | REDUCCION CONCENTRICA RBM SDR17,6 PN6 PP-H SOLDAR A TESTA | 315-250 | 156.33 | PP-H | 113
RBM17315280 | REDUCCION CONCENTRICA RBM SDR17,6 PN6 PP-H SOLDAR A TESTA | 315-280 | 146.41 | PP-H | 113
RBM17355200 | REDUCCION CONCENTRICA RBM SDR17,6 PN6 PP-H SOLDAR A TESTA | 355-200 | 365.94 | PP-H | 113
RBM17355225 | REDUCCION CONCENTRICA RBM SDR17,6 PN6 PP-H SOLDAR A TESTA | 355-225 | 351.81 | PP-H | 113
RBM17355250 | REDUCCION CONCENTRICA RBM SDR17,6 PN6 PP-H SOLDAR A TESTA | 355-250 | 337.5 | PP-H | 113
RBM17355280 | REDUCCION CONCENTRICA RBM SDR17,6 PN6 PP-H SOLDAR A TESTA | 355-280 | 313.09 | PP-H | 113
RBM17355315 | REDUCCION CONCENTRICA RBM SDR17,6 PN6 PP-H SOLDAR A TESTA | 355-315 | 303.61 | PP-H | 113
RBM17400225 | REDUCCION CONCENTRICA RBM SDR17,6 PN6 PP-H SOLDAR A TESTA | 400-225 | 1541.19 | PP-H | 113
RBM17400250 | REDUCCION CONCENTRICA RBM SDR17,6 PN6 PP-H SOLDAR A TESTA | 400-250 | 1338.84 | PP-H | 113
RBM17400280 | REDUCCION CONCENTRICA RBM SDR17,6 PN6 PP-H SOLDAR A TESTA | 400-280 | 1187.4 | PP-H | 113
RBM17400315 | REDUCCION CONCENTRICA RBM SDR17,6 PN6 PP-H SOLDAR A TESTA | 400-315 | 919.88 | PP-H | 113
RBM17400355 | REDUCCION CONCENTRICA RBM SDR17,6 PN6 PP-H SOLDAR A TESTA | 400-355 | 622.25 | PP-H | 113
RBM17450280 | REDUCCION CONCENTRICA RBM SDR17,6 PN6 PP-H SOLDAR A TESTA | 450-280 | 1673.86 | PP-H | 113
RBM17450315 | REDUCCION CONCENTRICA RBM SDR17,6 PN6 PP-H SOLDAR A TESTA | 450-315 | 1491.66 | PP-H | 113
RBM17450355 | REDUCCION CONCENTRICA RBM SDR17,6 PN6 PP-H SOLDAR A TESTA | 450-355 | 1129.65 | PP-H | 113
RBM17450400 | REDUCCION CONCENTRICA RBM SDR17,6 PN6 PP-H SOLDAR A TESTA | 450-400 | 834.48 | PP-H | 113
RBM17500280 | REDUCCION CONCENTRICA RBM SDR17,6 PN6 PP-H SOLDAR A TESTA | 500-280 | 2643.97 | PP-H | 113
RBM17500315 | REDUCCION CONCENTRICA RBM SDR17,6 PN6 PP-H SOLDAR A TESTA | 500-315 | 1970.91 | PP-H | 113
RBM17500355 | REDUCCION CONCENTRICA RBM SDR17,6 PN6 PP-H SOLDAR A TESTA | 500-355 | 1739.81 | PP-H | 113
RBM17500400 | REDUCCION CONCENTRICA RBM SDR17,6 PN6 PP-H SOLDAR A TESTA | 500-400 | 1499.4 | PP-H | 113
RBM17500450 | REDUCCION CONCENTRICA RBM SDR17,6 PN6 PP-H SOLDAR A TESTA | 500-450 | 1362.07 | PP-H | 113
RBM17560355 | REDUCCION CONCENTRICA RBM SDR17,6 PN6 PP-H SOLDAR A TESTA | 560-355 | 2883.39 | PP-H | 113
RBM17560400 | REDUCCION CONCENTRICA RBM SDR17,6 PN6 PP-H SOLDAR A TESTA | 560-400 | 2415.01 | PP-H | 113
RBM17560450 | REDUCCION CONCENTRICA RBM SDR17,6 PN6 PP-H SOLDAR A TESTA | 560-450 | 1590.93 | PP-H | 113
RBM17560500 | REDUCCION CONCENTRICA RBM SDR17,6 PN6 PP-H SOLDAR A TESTA | 560-500 | 1258.97 | PP-H | 113
RBM17630355 | REDUCCION CONCENTRICA RBM SDR17,6 PN6 PP-H SOLDAR A TESTA | 630-355 | 3880.1 | PP-H | 113
RBM17630400 | REDUCCION CONCENTRICA RBM SDR17,6 PN6 PP-H SOLDAR A TESTA | 630-400 | 3319.24 | PP-H | 113
RBM17630450 | REDUCCION CONCENTRICA RBM SDR17,6 PN6 PP-H SOLDAR A TESTA | 630-450 | 2769.92 | PP-H | 113
RBM17630500 | REDUCCION CONCENTRICA RBM SDR17,6 PN6 PP-H SOLDAR A TESTA | 630-500 | 2655.4 | PP-H | 113
RBM17630560 | REDUCCION CONCENTRICA RBM SDR17,6 PN6 PP-H SOLDAR A TESTA | 630-560 | 1705.47 | PP-H | 113
RBM17710500 | REDUCCION CONCENTRICA RBM SDR17,6 PN6 PP-H SOLDAR A TESTA | 710-500 | 2049.74 | PP-H | 113
RBM17710560 | REDUCCION CONCENTRICA RBM SDR17,6 PN6 PP-H SOLDAR A TESTA | 710-560 | 1714.42 | PP-H | 113
RBM17710630 | REDUCCION CONCENTRICA RBM SDR17,6 PN6 PP-H SOLDAR A TESTA | 710-630 | 1416.9 | PP-H | 113
RBM17800560 | REDUCCION CONCENTRICA RBM SDR17,6 PN6 PP-H SOLDAR A TESTA | 800-560 | 2542 | PP-H | 113
RBM17800630 | REDUCCION CONCENTRICA RBM SDR17,6 PN6 PP-H SOLDAR A TESTA | 800-630 | 2143.98 | PP-H | 113
RBM17800710 | REDUCCION CONCENTRICA RBM SDR17,6 PN6 PP-H SOLDAR A TESTA | 800-710 | 1804.72 | PP-H | 113
TBM11020 | TE 90º TBM SDR11 PN10 PP-H SOLDAR A TESTA | 20 | 3.18 | PP-H | 113
TBM11025 | TE 90º TBM SDR11 PN10 PP-H SOLDAR A TESTA | 25 | 3.18 | PP-H | 113
TBM11032 | TE 90º TBM SDR11 PN10 PP-H SOLDAR A TESTA | 32 | 4 | PP-H | 113
TBM11040 | TE 90º TBM SDR11 PN10 PP-H SOLDAR A TESTA | 40 | 6.37 | PP-H | 113
TBM11050 | TE 90º TBM SDR11 PN10 PP-H SOLDAR A TESTA | 50 | 8.63 | PP-H | 113
TBM11063 | TE 90º TBM SDR11 PN10 PP-H SOLDAR A TESTA | 63 | 13.34 | PP-H | 113
TBM11075 | TE 90º TBM SDR11 PN10 PP-H SOLDAR A TESTA | 75 | 26.85 | PP-H | 113
TBM11090 | TE 90º TBM SDR11 PN10 PP-H SOLDAR A TESTA | 90 | 40.11 | PP-H | 113
TBM11110 | TE 90º TBM SDR11 PN10 PP-H SOLDAR A TESTA | 110 | 58.91 | PP-H | 113
TBM11125 | TE 90º TBM SDR11 PN10 PP-H SOLDAR A TESTA | 125 | 81.12 | PP-H | 113
TBM11140 | TE 90º TBM SDR11 PN10 PP-H SOLDAR A TESTA | 140 | 102.78 | PP-H | 113
TBM11160 | TE 90º TBM SDR11 PN10 PP-H SOLDAR A TESTA | 160 | 172.9 | PP-H | 113
TBM11180 | TE 90º TBM SDR11 PN10 PP-H SOLDAR A TESTA | 180 | 221.6 | PP-H | 113
TBM11200 | TE 90º TBM SDR11 PN10 PP-H SOLDAR A TESTA | 200 | 317.52 | PP-H | 113
TBM11225 | TE 90º TBM SDR11 PN10 PP-H SOLDAR A TESTA | 225 | 377.71 | PP-H | 113
TBM11250 | TE 90º TBM SDR11 PN10 PP-H SOLDAR A TESTA | 250 | 480.5 | PP-H | 113
TBM11280 | TE 90º TBM SDR11 PN10 PP-H SOLDAR A TESTA | 280 | 649.65 | PP-H | 113
TBM11315 | TE 90º TBM SDR11 PN10 PP-H SOLDAR A TESTA | 315 | 922.86 | PP-H | 113
TBM11355 | TE 90º TBM SDR11 PN10 PP-H SOLDAR A TESTA | 355 | 1544.55 | PP-H | 113
TBM11400 | TE 90º TBM SDR11 PN10 PP-H SOLDAR A TESTA | 400 | 2306.26 | PP-H | 113
TBM11450 | TE 90º TBM SDR11 PN10 PP-H SOLDAR A TESTA | 450 | 3003.43 | PP-H | 113
TBM11500 | TE 90º TBM SDR11 PN10 PP-H SOLDAR A TESTA | 500 | 3838.52 | PP-H | 113
TBM17050 | TE 90º TBM SDR17,6 PN6 PP-H SOLDAR A TESTA | 50 | 10.1 | PP-H | 113
TBM17063 | TE 90º TBM SDR17,6 PN6 PP-H SOLDAR A TESTA | 63 | 10.35 | PP-H | 113
TBM17075 | TE 90º TBM SDR17,6 PN6 PP-H SOLDAR A TESTA | 75 | 21.15 | PP-H | 113
TBM17090 | TE 90º TBM SDR17,6 PN6 PP-H SOLDAR A TESTA | 90 | 30.19 | PP-H | 113
TBM17110 | TE 90º TBM SDR17,6 PN6 PP-H SOLDAR A TESTA | 110 | 50.1 | PP-H | 113
TBM17125 | TE 90º TBM SDR17,6 PN6 PP-H SOLDAR A TESTA | 125 | 69.44 | PP-H | 113
TBM17140 | TE 90º TBM SDR17,6 PN6 PP-H SOLDAR A TESTA | 140 | 81.95 | PP-H | 113
TBM17160 | TE 90º TBM SDR17,6 PN6 PP-H SOLDAR A TESTA | 160 | 154.1 | PP-H | 113
TBM17180 | TE 90º TBM SDR17,6 PN6 PP-H SOLDAR A TESTA | 180 | 189.28 | PP-H | 113
TBM17200 | TE 90º TBM SDR17,6 PN6 PP-H SOLDAR A TESTA | 200 | 258.5 | PP-H | 113
TBM17225 | TE 90º TBM SDR17,6 PN6 PP-H SOLDAR A TESTA | 225 | 303.46 | PP-H | 113
TBM17250 | TE 90º TBM SDR17,6 PN6 PP-H SOLDAR A TESTA | 250 | 402.77 | PP-H | 113
TBM17280 | TE 90º TBM SDR17,6 PN6 PP-H SOLDAR A TESTA | 280 | 455.22 | PP-H | 113
TBM17315 | TE 90º TBM SDR17,6 PN6 PP-H SOLDAR A TESTA | 315 | 605.46 | PP-H | 113
TBM17355 | TE 90º TBM SDR17,6 PN6 PP-H SOLDAR A TESTA | 355 | 1303.8 | PP-H | 113
TBM17400 | TE 90º TBM SDR17,6 PN6 PP-H SOLDAR A TESTA | 400 | 1782.03 | PP-H | 113
TBM17450 | TE 90º TBM SDR17,6 PN6 PP-H SOLDAR A TESTA | 450 | 2442.76 | PP-H | 113
TBM17500 | TE 90º TBM SDR17,6 PN6 PP-H SOLDAR A TESTA | 500 | 3143.58 | PP-H | 113
TRBM11063050 | TE 90º REDUCIDA LARGA TRBM SDR11 PN10 PP-H SOLDAR A TESTA | 63-50 | 26.89 | PP-H | 113
TRBM11075032 | TE 90º REDUCIDA LARGA TRBM SDR11 PN10 PP-H SOLDAR A TESTA | 75-32 | 42.12 | PP-H | 113
TRBM11075050 | TE 90º REDUCIDA LARGA TRBM SDR11 PN10 PP-H SOLDAR A TESTA | 75-50 | 42.12 | PP-H | 113
TRBM11075063 | TE 90º REDUCIDA LARGA TRBM SDR11 PN10 PP-H SOLDAR A TESTA | 75-63 | 42.93 | PP-H | 113
TRBM11090063 | TE 90º REDUCIDA LARGA TRBM SDR11 PN10 PP-H SOLDAR A TESTA | 90-63 | 59.98 | PP-H | 113
TRBM11090075 | TE 90º REDUCIDA LARGA TRBM SDR11 PN10 PP-H SOLDAR A TESTA | 90-75 | 60.47 | PP-H | 113
TRBM11110063 | TE 90º REDUCIDA LARGA TRBM SDR11 PN10 PP-H SOLDAR A TESTA | 110-63 | 88.97 | PP-H | 113
TRBM11110075 | TE 90º REDUCIDA LARGA TRBM SDR11 PN10 PP-H SOLDAR A TESTA | 110-75 | 88.97 | PP-H | 113
TRBM11110090 | TE 90º REDUCIDA LARGA TRBM SDR11 PN10 PP-H SOLDAR A TESTA | 110-90 | 90.2 | PP-H | 113
TRBM11125090 | TE 90º REDUCIDA LARGA TRBM SDR11 PN10 PP-H SOLDAR A TESTA | 125-90 | 123.74 | PP-H | 113
TRBM11125110 | TE 90º REDUCIDA LARGA TRBM SDR11 PN10 PP-H SOLDAR A TESTA | 125-110 | 123.74 | PP-H | 113
TRBM11160063 | TE 90º REDUCIDA LARGA TRBM SDR11 PN10 PP-H SOLDAR A TESTA | 160-63 | 243.29 | PP-H | 113
TRBM11160075 | TE 90º REDUCIDA LARGA TRBM SDR11 PN10 PP-H SOLDAR A TESTA | 160-75 | 245.33 | PP-H | 113
TRBM11160090 | TE 90º REDUCIDA LARGA TRBM SDR11 PN10 PP-H SOLDAR A TESTA | 160-90 | 245.33 | PP-H | 113
TRBM11160110 | TE 90º REDUCIDA LARGA TRBM SDR11 PN10 PP-H SOLDAR A TESTA | 160-110 | 245.33 | PP-H | 113
TRBM11180090 | TE 90º REDUCIDA LARGA TRBM SDR11 PN10 PP-H SOLDAR A TESTA | 180-90 | 337.22 | PP-H | 113
TRBM11180110 | TE 90º REDUCIDA LARGA TRBM SDR11 PN10 PP-H SOLDAR A TESTA | 180-110 | 337.22 | PP-H | 113
TRBM11180160 | TE 90º REDUCIDA LARGA TRBM SDR11 PN10 PP-H SOLDAR A TESTA | 180-160 | 337.22 | PP-H | 113
TRBM11200063 | TE 90º REDUCIDA LARGA TRBM SDR11 PN10 PP-H SOLDAR A TESTA | 200-63 | 422.72 | PP-H | 113
TRBM11200090 | TE 90º REDUCIDA LARGA TRBM SDR11 PN10 PP-H SOLDAR A TESTA | 200-90 | 427.21 | PP-H | 113
TRBM11200110 | TE 90º REDUCIDA LARGA TRBM SDR11 PN10 PP-H SOLDAR A TESTA | 200-110 | 431.6 | PP-H | 113
TRBM11200125 | TE 90º REDUCIDA LARGA TRBM SDR11 PN10 PP-H SOLDAR A TESTA | 200-125 | 436.39 | PP-H | 113
TRBM11200160 | TE 90º REDUCIDA LARGA TRBM SDR11 PN10 PP-H SOLDAR A TESTA | 200-160 | 441.13 | PP-H | 113
TRBM11225075 | TE 90º REDUCIDA LARGA TRBM SDR11 PN10 PP-H SOLDAR A TESTA | 225-75 | 570.08 | PP-H | 113
TRBM11225090 | TE 90º REDUCIDA LARGA TRBM SDR11 PN10 PP-H SOLDAR A TESTA | 225-90 | 570.08 | PP-H | 113
TRBM11225110 | TE 90º REDUCIDA LARGA TRBM SDR11 PN10 PP-H SOLDAR A TESTA | 225-110 | 572.4 | PP-H | 113
TRBM11225160 | TE 90º REDUCIDA LARGA TRBM SDR11 PN10 PP-H SOLDAR A TESTA | 225-160 | 574.42 | PP-H | 113
TRBM11225180 | TE 90º REDUCIDA LARGA TRBM SDR11 PN10 PP-H SOLDAR A TESTA | 225-180 | 576.39 | PP-H | 113
TRBM11315110 | TE 90º REDUCIDA LARGA TRBM SDR11 PN10 PP-H SOLDAR A TESTA | 315-110 | 1530.31 | PP-H | 113
TRBM11315225 | TE 90º REDUCIDA LARGA TRBM SDR11 PN10 PP-H SOLDAR A TESTA | 315-225 | 1599.9 | PP-H | 113
TRBM11315250 | TE 90º REDUCIDA LARGA TRBM SDR11 PN10 PP-H SOLDAR A TESTA | 315-250 | 1599.9 | PP-H | 113
TRBM17063050 | TE 90º REDUCIDA LARGA TRBM SDR17,6 PN6 PP-H SOLDAR A TESTA | 63-50 | 24.88 | PP-H | 113
TRBM17075050 | TE 90º REDUCIDA LARGA TRBM SDR17,6 PN6 PP-H SOLDAR A TESTA | 75-50 | 37.69 | PP-H | 113
TRBM17075063 | TE 90º REDUCIDA LARGA TRBM SDR17,6 PN6 PP-H SOLDAR A TESTA | 75-63 | 38.33 | PP-H | 113
TRBM17090063 | TE 90º REDUCIDA LARGA TRBM SDR17,6 PN6 PP-H SOLDAR A TESTA | 90-63 | 53.62 | PP-H | 113
TRBM17090075 | TE 90º REDUCIDA LARGA TRBM SDR17,6 PN6 PP-H SOLDAR A TESTA | 90-75 | 54.09 | PP-H | 113
TRBM17110063 | TE 90º REDUCIDA LARGA TRBM SDR17,6 PN6 PP-H SOLDAR A TESTA | 110-63 | 79.52 | PP-H | 113
TRBM17110075 | TE 90º REDUCIDA LARGA TRBM SDR17,6 PN6 PP-H SOLDAR A TESTA | 110-75 | 79.52 | PP-H | 113
TRBM17110090 | TE 90º REDUCIDA LARGA TRBM SDR17,6 PN6 PP-H SOLDAR A TESTA | 110-90 | 81.44 | PP-H | 113
TRBM17125110 | TE 90º REDUCIDA LARGA TRBM SDR17,6 PN6 PP-H SOLDAR A TESTA | 125-110 | 110.45 | PP-H | 113
TRBM17160063 | TE 90º REDUCIDA LARGA TRBM SDR17,6 PN6 PP-H SOLDAR A TESTA | 160-63 | 218.88 | PP-H | 113
TRBM17160075 | TE 90º REDUCIDA LARGA TRBM SDR17,6 PN6 PP-H SOLDAR A TESTA | 160-75 | 225.58 | PP-H | 113
TRBM17160090 | TE 90º REDUCIDA LARGA TRBM SDR17,6 PN6 PP-H SOLDAR A TESTA | 160-90 | 225.58 | PP-H | 113
TRBM17160110 | TE 90º REDUCIDA LARGA TRBM SDR17,6 PN6 PP-H SOLDAR A TESTA | 160-110 | 227.7 | PP-H | 113
TRBM17180090 | TE 90º REDUCIDA LARGA TRBM SDR17,6 PN6 PP-H SOLDAR A TESTA | 180-90 | 304.34 | PP-H | 113
TRBM17180160 | TE 90º REDUCIDA LARGA TRBM SDR17,6 PN6 PP-H SOLDAR A TESTA | 180-160 | 304.34 | PP-H | 113
TRBM17200063 | TE 90º REDUCIDA LARGA TRBM SDR17,6 PN6 PP-H SOLDAR A TESTA | 200-63 | 344.06 | PP-H | 113
TRBM17200090 | TE 90º REDUCIDA LARGA TRBM SDR17,6 PN6 PP-H SOLDAR A TESTA | 200-90 | 347.92 | PP-H | 113
TRBM17200110 | TE 90º REDUCIDA LARGA TRBM SDR17,6 PN6 PP-H SOLDAR A TESTA | 200-110 | 351.75 | PP-H | 113
TRBM17200125 | TE 90º REDUCIDA LARGA TRBM SDR17,6 PN6 PP-H SOLDAR A TESTA | 200-125 | 355.32 | PP-H | 113
TRBM17200160 | TE 90º REDUCIDA LARGA TRBM SDR17,6 PN6 PP-H SOLDAR A TESTA | 200-160 | 359.79 | PP-H | 113
TRBM17225075 | TE 90º REDUCIDA LARGA TRBM SDR17,6 PN6 PP-H SOLDAR A TESTA | 225-75 | 513.6 | PP-H | 113
TRBM17225090 | TE 90º REDUCIDA LARGA TRBM SDR17,6 PN6 PP-H SOLDAR A TESTA | 225-90 | 513.6 | PP-H | 113
TRBM17225110 | TE 90º REDUCIDA LARGA TRBM SDR17,6 PN6 PP-H SOLDAR A TESTA | 225-110 | 515.33 | PP-H | 113
TRBM17225160 | TE 90º REDUCIDA LARGA TRBM SDR17,6 PN6 PP-H SOLDAR A TESTA | 225-160 | 516.74 | PP-H | 113
TRBM17225180 | TE 90º REDUCIDA LARGA TRBM SDR17,6 PN6 PP-H SOLDAR A TESTA | 225-180 | 517.64 | PP-H | 113
TRBM11090032 | TE 90º REDUCIDA TRBM SDR11 PN10 PP-H SOLDAR A TESTA | 90-32 | 53.26 | PP-H | 113
TRBM11090050 | TE 90º REDUCIDA TRBM SDR11 PN10 PP-H SOLDAR A TESTA | 90-50 | 54.72 | PP-H | 113
TRBM11110032 | TE 90º REDUCIDA TRBM SDR11 PN10 PP-H SOLDAR A TESTA | 110-32 | 78.59 | PP-H | 113
TRBM11110050 | TE 90º REDUCIDA TRBM SDR11 PN10 PP-H SOLDAR A TESTA | 110-50 | 80.22 | PP-H | 113
TRBM11125063 | TE 90º REDUCIDA TRBM SDR11 PN10 PP-H SOLDAR A TESTA | 125-63 | 112.24 | PP-H | 113
TRBM11140063 | TE 90º REDUCIDA TRBM SDR11 PN10 PP-H SOLDAR A TESTA | 140-63 | 140.81 | PP-H | 113
TRBM11140075 | TE 90º REDUCIDA TRBM SDR11 PN10 PP-H SOLDAR A TESTA | 140-75 | 140.81 | PP-H | 113
TRBM11140090 | TE 90º REDUCIDA TRBM SDR11 PN10 PP-H SOLDAR A TESTA | 140-90 | 143.05 | PP-H | 113
TRBM11140110 | TE 90º REDUCIDA TRBM SDR11 PN10 PP-H SOLDAR A TESTA | 140-110 | 143.05 | PP-H | 113
TRBM11160125 | TE 90º REDUCIDA TRBM SDR11 PN10 PP-H SOLDAR A TESTA | 160-125 | 237.43 | PP-H | 113
TRBM11180063 | TE 90º REDUCIDA TRBM SDR11 PN10 PP-H SOLDAR A TESTA | 180-63 | 294.8 | PP-H | 113
TRBM11180075 | TE 90º REDUCIDA TRBM SDR11 PN10 PP-H SOLDAR A TESTA | 180-75 | 294.8 | PP-H | 113
TRBM11180125 | TE 90º REDUCIDA TRBM SDR11 PN10 PP-H SOLDAR A TESTA | 180-125 | 304.26 | PP-H | 113
TRBM11225125 | TE 90º REDUCIDA TRBM SDR11 PN10 PP-H SOLDAR A TESTA | 225-125 | 513.27 | PP-H | 113
TRBM11250110 | TE 90º REDUCIDA TRBM SDR11 PN10 PP-H SOLDAR A TESTA | 250-110 | 677.42 | PP-H | 113
TRBM11250160 | TE 90º REDUCIDA TRBM SDR11 PN10 PP-H SOLDAR A TESTA | 250-160 | 691.38 | PP-H | 113
TRBM17140063 | TE 90º REDUCIDA TRBM SDR17,6 PN6 PP-H SOLDAR A TESTA | 140-63 | 109.31 | PP-H | 113
TRBM17140075 | TE 90º REDUCIDA TRBM SDR17,6 PN6 PP-H SOLDAR A TESTA | 140-75 | 109.82 | PP-H | 113
TRBM17140090 | TE 90º REDUCIDA TRBM SDR17,6 PN6 PP-H SOLDAR A TESTA | 140-90 | 111.59 | PP-H | 113
TRBM17140110 | TE 90º REDUCIDA TRBM SDR17,6 PN6 PP-H SOLDAR A TESTA | 140-110 | 113.89 | PP-H | 113
TRBM17160125 | TE 90º REDUCIDA TRBM SDR17,6 PN6 PP-H SOLDAR A TESTA | 160-125 | 212.36 | PP-H | 113
TRBM17180063 | TE 90º REDUCIDA TRBM SDR17,6 PN6 PP-H SOLDAR A TESTA | 180-63 | 252.14 | PP-H | 113
TRBM17180075 | TE 90º REDUCIDA TRBM SDR17,6 PN6 PP-H SOLDAR A TESTA | 180-75 | 252.14 | PP-H | 113
TRBM17180110 | TE 90º REDUCIDA TRBM SDR17,6 PN6 PP-H SOLDAR A TESTA | 180-110 | 259.84 | PP-H | 113
TRBM17180125 | TE 90º REDUCIDA TRBM SDR17,6 PN6 PP-H SOLDAR A TESTA | 180-125 | 259.84 | PP-H | 113
TRBM17225125 | TE 90º REDUCIDA TRBM SDR17,6 PN6 PP-H SOLDAR A TESTA | 225-125 | 413.17 | PP-H | 113
TRBM17250110 | TE 90º REDUCIDA TRBM SDR17,6 PN6 PP-H SOLDAR A TESTA | 250-110 | 542.03 | PP-H | 113
TRBM17250160 | TE 90º REDUCIDA TRBM SDR17,6 PN6 PP-H SOLDAR A TESTA | 250-160 | 553.05 | PP-H | 113
PIPEM11020 | TUBO PP SDR11 PN10. BARRAS DE 5 METROS. ESPESOR 1,9 | 20 | 2.72 | PP-H | 113
PIPEM11110 | TUBO PP SDR11 PN10. BARRAS DE 5 METROS. ESPESOR 10,0 | 110 | 48.62 | PP-H | 113
PIPEM11125 | TUBO PP SDR11 PN10. BARRAS DE 5 METROS. ESPESOR 11,4 | 125 | 64.1 | PP-H | 113
PIPEM11140 | TUBO PP SDR11 PN10. BARRAS DE 5 METROS. ESPESOR 12,7 | 140 | 80.61 | PP-H | 113
PIPEM11160 | TUBO PP SDR11 PN10. BARRAS DE 5 METROS. ESPESOR 14,6 | 160 | 102.7 | PP-H | 113
PIPEM11180 | TUBO PP SDR11 PN10. BARRAS DE 5 METROS. ESPESOR 16,4 | 180 | 139.7 | PP-H | 113
PIPEM11200 | TUBO PP SDR11 PN10. BARRAS DE 5 METROS. ESPESOR 18,2 | 200 | 169.51 | PP-H | 113
PIPEM11025 | TUBO PP SDR11 PN10. BARRAS DE 5 METROS. ESPESOR 2,3 | 25 | 3.82 | PP-H | 113
PIPEM11032 | TUBO PP SDR11 PN10. BARRAS DE 5 METROS. ESPESOR 2,9 | 32 | 5.36 | PP-H | 113
PIPEM11225 | TUBO PP SDR11 PN10. BARRAS DE 5 METROS. ESPESOR 20,5 | 225 | 215.39 | PP-H | 113
PIPEM11250 | TUBO PP SDR11 PN10. BARRAS DE 5 METROS. ESPESOR 22,7 | 250 | 274.05 | PP-H | 113
PIPEM11280 | TUBO PP SDR11 PN10. BARRAS DE 5 METROS. ESPESOR 25,4 | 280 | 330.55 | PP-H | 113
PIPEM11315 | TUBO PP SDR11 PN10. BARRAS DE 5 METROS. ESPESOR 28,6 | 315 | 426.54 | PP-H | 113
PIPEM11040 | TUBO PP SDR11 PN10. BARRAS DE 5 METROS. ESPESOR 3,7 | 40 | 6.94 | PP-H | 113
PIPEM11355 | TUBO PP SDR11 PN10. BARRAS DE 5 METROS. ESPESOR 32,3 | 355 | 646.96 | PP-H | 113
PIPEM11400 | TUBO PP SDR11 PN10. BARRAS DE 5 METROS. ESPESOR 39,5 | 400 | 816.06 | PP-H | 113
PIPEM11050 | TUBO PP SDR11 PN10. BARRAS DE 5 METROS. ESPESOR 4,6 | 50 | 10.34 | PP-H | 113
PIPEM11450 | TUBO PP SDR11 PN10. BARRAS DE 5 METROS. ESPESOR 40,9 | 450 | 1131.35 | PP-H | 113
PIPEM11500 | TUBO PP SDR11 PN10. BARRAS DE 5 METROS. ESPESOR 45,9 | 500 | 1395.5 | PP-H | 113
PIPEM11063 | TUBO PP SDR11 PN10. BARRAS DE 5 METROS. ESPESOR 5,8 | 63 | 16.31 | PP-H | 113
PIPEM11075 | TUBO PP SDR11 PN10. BARRAS DE 5 METROS. ESPESOR 6,8 | 75 | 23.06 | PP-H | 113
PIPEM11090 | TUBO PP SDR11 PN10. BARRAS DE 5 METROS. ESPESOR 8,2 | 90 | 32.8 | PP-H | 113
PIPEM17025 | TUBO PP SDR17,6 PN6. BARRAS DE 5 METROS. ESPESOR 1,8 | 25 | 3.39 | PP-H | 113
PIPEM17032 | TUBO PP SDR17,6 PN6. BARRAS DE 5 METROS. ESPESOR 1,9 | 32 | 4.19 | PP-H | 113
PIPEM17180 | TUBO PP SDR17,6 PN6. BARRAS DE 5 METROS. ESPESOR 10,2 | 180 | 90.94 | PP-H | 113
PIPEM17200 | TUBO PP SDR17,6 PN6. BARRAS DE 5 METROS. ESPESOR 11,4 | 200 | 108.61 | PP-H | 113
PIPEM17225 | TUBO PP SDR17,6 PN6. BARRAS DE 5 METROS. ESPESOR 12,8 | 225 | 141.99 | PP-H | 113
PIPEM17250 | TUBO PP SDR17,6 PN6. BARRAS DE 5 METROS. ESPESOR 14,2 | 250 | 178.21 | PP-H | 113
PIPEM17280 | TUBO PP SDR17,6 PN6. BARRAS DE 5 METROS. ESPESOR 15,9 | 280 | 218.49 | PP-H | 113
PIPEM17315 | TUBO PP SDR17,6 PN6. BARRAS DE 5 METROS. ESPESOR 17,9 | 315 | 277.77 | PP-H | 113
PIPEM17040 | TUBO PP SDR17,6 PN6. BARRAS DE 5 METROS. ESPESOR 2,3 | 40 | 4.9 | PP-H | 113
PIPEM17050 | TUBO PP SDR17,6 PN6. BARRAS DE 5 METROS. ESPESOR 2,9 | 50 | 7.4 | PP-H | 113
PIPEM17355 | TUBO PP SDR17,6 PN6. BARRAS DE 5 METROS. ESPESOR 20,1 | 355 | 413.59 | PP-H | 113
PIPEM17355 | TUBO PP SDR17,6 PN6. BARRAS DE 5 METROS. ESPESOR 20,1 | 355 | 413.59 | PP-H | 113
PIPEM17400 | TUBO PP SDR17,6 PN6. BARRAS DE 5 METROS. ESPESOR 22,7 | 400 | 521.14 | PP-H | 113
PIPEM17400 | TUBO PP SDR17,6 PN6. BARRAS DE 5 METROS. ESPESOR 22,7 | 400 | 521.14 | PP-H | 113
PIPEM17450 | TUBO PP SDR17,6 PN6. BARRAS DE 5 METROS. ESPESOR 25,5 | 450 | 724.2 | PP-H | 113
PIPEM17500 | TUBO PP SDR17,6 PN6. BARRAS DE 5 METROS. ESPESOR 28,4 | 500 | 895.74 | PP-H | 113
PIPEM17063 | TUBO PP SDR17,6 PN6. BARRAS DE 5 METROS. ESPESOR 3,6 | 63 | 11.01 | PP-H | 113
PIPEM17560 | TUBO PP SDR17,6 PN6. BARRAS DE 5 METROS. ESPESOR 31,7 | 560 | 1292.62 | PP-H | 113
PIPEM17630 | TUBO PP SDR17,6 PN6. BARRAS DE 5 METROS. ESPESOR 35,7 | 630 | 1637.71 | PP-H | 113
PIPEM17075 | TUBO PP SDR17,6 PN6. BARRAS DE 5 METROS. ESPESOR 4,3 | 75 | 15.57 | PP-H | 113
PIPEM17710 | TUBO PP SDR17,6 PN6. BARRAS DE 5 METROS. ESPESOR 40,2 | 710 | 2076.99 | PP-H | 113
PIPEM17800 | TUBO PP SDR17,6 PN6. BARRAS DE 5 METROS. ESPESOR 45,3 | 800 | 2647.3 | PP-H | 113
PIPEM17090 | TUBO PP SDR17,6 PN6. BARRAS DE 5 METROS. ESPESOR 5,1 | 90 | 22.1 | PP-H | 113
PIPEM17110 | TUBO PP SDR17,6 PN6. BARRAS DE 5 METROS. ESPESOR 6,3 | 110 | 32.28 | PP-H | 113
PIPEM17125 | TUBO PP SDR17,6 PN6. BARRAS DE 5 METROS. ESPESOR 7,1 | 125 | 43.87 | PP-H | 113
PIPEM17140 | TUBO PP SDR17,6 PN6. BARRAS DE 5 METROS. ESPESOR 8,0 | 140 | 53.78 | PP-H | 113
PIPEM17160 | TUBO PP SDR17,6 PN6. BARRAS DE 5 METROS. ESPESOR 9,1 | 160 | 68.65 | PP-H | 113
AIM020022020 | ESPIGA AIM SOLDAR SOCKET MACHO-MANGUERA PP | 20-22-20 | 3.28 | PP-H | 113
AIM025027025 | ESPIGA AIM SOLDAR SOCKET MACHO-MANGUERA PP | 25-27-25 | 4.16 | PP-H | 113
AIM032032030 | ESPIGA AIM SOLDAR SOCKET MACHO-MANGUERA PP | 32-32-30 | 5.07 | PP-H | 113
AIM040042040 | ESPIGA AIM SOLDAR SOCKET MACHO-MANGUERA PP | 40-42-40 | 8.79 | PP-H | 113
AIM050052050 | ESPIGA AIM SOLDAR SOCKET MACHO-MANGUERA PP | 50-52-50 | 10.95 | PP-H | 113
AIM063064060 | ESPIGA AIM SOLDAR SOCKET MACHO-MANGUERA PP | 63-64-60 | 12.17 | PP-H | 113
BIFGM020012E | UNION 3 PIEZAS MIXTO BIFGM SOLDAR SOCKET-ROSCA H PP/EPDM | 20-1/2" | 18.86 | PP-H | 113
BIFGM025034E | UNION 3 PIEZAS MIXTO BIFGM SOLDAR SOCKET-ROSCA H PP/EPDM | 25-3/4" | 20.75 | PP-H | 113
BIFGM032100E | UNION 3 PIEZAS MIXTO BIFGM SOLDAR SOCKET-ROSCA H PP/EPDM | 32-1" | 21.73 | PP-H | 113
BIFGM040114E | UNION 3 PIEZAS MIXTO BIFGM SOLDAR SOCKET-ROSCA H PP/EPDM | 40-1 1/4" | 33.92 | PP-H | 113
BIFGM050112E | UNION 3 PIEZAS MIXTO BIFGM SOLDAR SOCKET-ROSCA H PP/EPDM | 50-1 1/2" | 49.62 | PP-H | 113
BIFGM063200E | UNION 3 PIEZAS MIXTO BIFGM SOLDAR SOCKET-ROSCA H PP/EPDM | 63-2" | 56.99 | PP-H | 113
BIFGM020012F | UNION 3 PIEZAS MIXTO BIFGM SOLDAR SOCKET-ROSCA H PP/FKM | 20-1/2" | 22.09 | PP-H | 113
BIFGM025034F | UNION 3 PIEZAS MIXTO BIFGM SOLDAR SOCKET-ROSCA H PP/FKM | 25-3/4" | 23.77 | PP-H | 113
BIFGM032100F | UNION 3 PIEZAS MIXTO BIFGM SOLDAR SOCKET-ROSCA H PP/FKM | 32-1" | 25.96 | PP-H | 113
BIFGM040114F | UNION 3 PIEZAS MIXTO BIFGM SOLDAR SOCKET-ROSCA H PP/FKM | 40-1 1/4" | 43.13 | PP-H | 113
BIFGM050112F | UNION 3 PIEZAS MIXTO BIFGM SOLDAR SOCKET-ROSCA H PP/FKM | 50-1 1/2" | 61.56 | PP-H | 113
BIFGM063200F | UNION 3 PIEZAS MIXTO BIFGM SOLDAR SOCKET-ROSCA H PP/FKM | 63-2" | 67.6 | PP-H | 113
BIFOM020012E | UNION 3 PIEZAS MIXTO BIFOM SOLDAR SOCKET-ROSCA H LATON PP/EPDM | 20-1/2" | 22.11 | PP-H | 113
BIFOM025034E | UNION 3 PIEZAS MIXTO BIFOM SOLDAR SOCKET-ROSCA H LATON PP/EPDM | 25-3/4" | 26.94 | PP-H | 113
BIFOM032100E | UNION 3 PIEZAS MIXTO BIFOM SOLDAR SOCKET-ROSCA H LATON PP/EPDM | 32-1" | 33.7 | PP-H | 113
BIFOM040114E | UNION 3 PIEZAS MIXTO BIFOM SOLDAR SOCKET-ROSCA H LATON PP/EPDM | 40-1 1/4" | 41.55 | PP-H | 113
BIFOM050112E | UNION 3 PIEZAS MIXTO BIFOM SOLDAR SOCKET-ROSCA H LATON PP/EPDM | 50-1 1/2" | 53.66 | PP-H | 113
BIFOM063200E | UNION 3 PIEZAS MIXTO BIFOM SOLDAR SOCKET-ROSCA H LATON PP/EPDM | 63-2" | 69.68 | PP-H | 113
BIGM020E | UNION 3 PIEZAS BIGM SOLDAR SOCKET PP/EPDM | 20 | 12.55 | PP-H | 113
BIGM025E | UNION 3 PIEZAS BIGM SOLDAR SOCKET PP/EPDM | 25 | 13.88 | PP-H | 113
BIGM032E | UNION 3 PIEZAS BIGM SOLDAR SOCKET PP/EPDM | 32 | 15.93 | PP-H | 113
BIGM040E | UNION 3 PIEZAS BIGM SOLDAR SOCKET PP/EPDM | 40 | 20.17 | PP-H | 113
BIGM050E | UNION 3 PIEZAS BIGM SOLDAR SOCKET PP/EPDM | 50 | 28.81 | PP-H | 113
BIGM063E | UNION 3 PIEZAS BIGM SOLDAR SOCKET PP/EPDM | 63 | 41.1 | PP-H | 113
BIGM020F | UNION 3 PIEZAS BIGM SOLDAR SOCKET PP/FKM | 20 | 14.56 | PP-H | 113
BIGM025F | UNION 3 PIEZAS BIGM SOLDAR SOCKET PP/FKM | 25 | 15.93 | PP-H | 113
BIGM032F | UNION 3 PIEZAS BIGM SOLDAR SOCKET PP/FKM | 32 | 18.86 | PP-H | 113
BIGM040F | UNION 3 PIEZAS BIGM SOLDAR SOCKET PP/FKM | 40 | 25.26 | PP-H | 113
BIGM050F | UNION 3 PIEZAS BIGM SOLDAR SOCKET PP/FKM | 50 | 35.52 | PP-H | 113
BIGM063F | UNION 3 PIEZAS BIGM SOLDAR SOCKET PP/FKM | 63 | 48.96 | PP-H | 113
BIROM020012E | UNION 3 PIEZAS MIXTO BIROM SOLDAR SOCKET-ROSCA M LATON PP/EPDM | 20-1/2" | 24.89 | PP-H | 113
BIROM025034E | UNION 3 PIEZAS MIXTO BIROM SOLDAR SOCKET-ROSCA M LATON PP/EPDM | 25-3/4" | 30.07 | PP-H | 113
BIROM032100E | UNION 3 PIEZAS MIXTO BIROM SOLDAR SOCKET-ROSCA M LATON PP/EPDM | 32-1" | 38.63 | PP-H | 113
BIROM040114E | UNION 3 PIEZAS MIXTO BIROM SOLDAR SOCKET-ROSCA M LATON PP/EPDM | 40-1 1/4" | 50.98 | PP-H | 113
BIROM050112E | UNION 3 PIEZAS MIXTO BIROM SOLDAR SOCKET-ROSCA M LATON PP/EPDM | 50-1 1/2" | 62.77 | PP-H | 113
BIROM063200E | UNION 3 PIEZAS MIXTO BIROM SOLDAR SOCKET-ROSCA M LATON PP/EPDM | 63-2" | 80.94 | PP-H | 113
CIM020 | TAPON CIM SOLDAR SOCKET PP | 20 | 2.9 | PP-H | 113
CIM025 | TAPON CIM SOLDAR SOCKET PP | 25 | 2.9 | PP-H | 113
CIM032 | TAPON CIM SOLDAR SOCKET PP | 32 | 3.59 | PP-H | 113
CIM040 | TAPON CIM SOLDAR SOCKET PP | 40 | 4.25 | PP-H | 113
CIM050 | TAPON CIM SOLDAR SOCKET PP | 50 | 6.08 | PP-H | 113
CIM063 | TAPON CIM SOLDAR SOCKET PP | 63 | 7.84 | PP-H | 113
CIM075 | TAPON CIM SOLDAR SOCKET PP | 75 | 14.36 | PP-H | 113
CIM090 | TAPON CIM SOLDAR SOCKET PP | 90 | 16.64 | PP-H | 113
CIM110 | TAPON CIM SOLDAR SOCKET PP | 110 | 23 | PP-H | 113
CVDM11020 | CONECTOR FINAL CVDM SDR11 PP | 20 | 5.39 | PP-H | 113
CVDM11025 | CONECTOR FINAL CVDM SDR11 PP | 25 | 6.32 | PP-H | 113
CVDM11032 | CONECTOR FINAL CVDM SDR11 PP | 32 | 7.77 | PP-H | 113
CVDM11040 | CONECTOR FINAL CVDM SDR11 PP | 40 | 9.68 | PP-H | 113
CVDM11050 | CONECTOR FINAL CVDM SDR11 PP | 50 | 12.56 | PP-H | 113
CVDM11063 | CONECTOR FINAL CVDM SDR11 PP | 63 | 16.16 | PP-H | 113
CVDM11075 | CONECTOR FINAL CVDM SDR11 PP | 75 | 32.69 | PP-H | 113
CVDM11090 | CONECTOR FINAL CVDM SDR11 PP | 90 | 41.09 | PP-H | 113
CVDM11110 | CONECTOR FINAL CVDM SDR11 PP | 110 | 49.78 | PP-H | 113
GIM020 | CODO 90º GIM SOLDAR SOCKET PP | 20 | 3.2 | PP-H | 113
GIM025 | CODO 90º GIM SOLDAR SOCKET PP | 25 | 3.77 | PP-H | 113
GIM032 | CODO 90º GIM SOLDAR SOCKET PP | 32 | 4.56 | PP-H | 113
GIM040 | CODO 90º GIM SOLDAR SOCKET PP | 40 | 5.8 | PP-H | 113
GIM050 | CODO 90º GIM SOLDAR SOCKET PP | 50 | 10.68 | PP-H | 113
GIM063 | CODO 90º GIM SOLDAR SOCKET PP | 63 | 13.88 | PP-H | 113
GIM075 | CODO 90º GIM SOLDAR SOCKET PP | 75 | 28.87 | PP-H | 113
GIM090 | CODO 90º GIM SOLDAR SOCKET PP | 90 | 35.52 | PP-H | 113
GIM110 | CODO 90º GIM SOLDAR SOCKET PP | 110 | 53.27 | PP-H | 113
HIM020 | CODO 45º HIM SOLDAR SOCKET PP | 20 | 4.56 | PP-H | 113
HIM025 | CODO 45º HIM SOLDAR SOCKET PP | 25 | 4.85 | PP-H | 113
HIM032 | CODO 45º HIM SOLDAR SOCKET PP | 32 | 5.99 | PP-H | 113
HIM040 | CODO 45º HIM SOLDAR SOCKET PP | 40 | 8.3 | PP-H | 113
HIM050 | CODO 45º HIM SOLDAR SOCKET PP | 50 | 10.68 | PP-H | 113
HIM063 | CODO 45º HIM SOLDAR SOCKET PP | 63 | 14.23 | PP-H | 113
HIM075 | CODO 45º HIM SOLDAR SOCKET PP | 75 | 32.99 | PP-H | 113
HIM090 | CODO 45º HIM SOLDAR SOCKET PP | 90 | 45.53 | PP-H | 113
HIM110 | CODO 45º HIM SOLDAR SOCKET PP | 110 | 66.58 | PP-H | 113
MIM020 | MANGUITO MIM SOLDAR SOCKET PP | 20 | 2.2 | PP-H | 113
MIM025 | MANGUITO MIM SOLDAR SOCKET PP | 25 | 2.51 | PP-H | 113
MIM032 | MANGUITO MIM SOLDAR SOCKET PP | 32 | 2.9 | PP-H | 113
MIM040 | MANGUITO MIM SOLDAR SOCKET PP | 40 | 3.49 | PP-H | 113
MIM050 | MANGUITO MIM SOLDAR SOCKET PP | 50 | 6.67 | PP-H | 113
MIM063 | MANGUITO MIM SOLDAR SOCKET PP | 63 | 10.14 | PP-H | 113
MIM075 | MANGUITO MIM SOLDAR SOCKET PP | 75 | 14.11 | PP-H | 113
MIM090 | MANGUITO MIM SOLDAR SOCKET PP | 90 | 20.17 | PP-H | 113
MIM110 | MANGUITO MIM SOLDAR SOCKET PP | 110 | 31.65 | PP-H | 113
MIMM020012 | MANGUITO MIXTO REFORZADO MIMM SOLDAR SOCKET-ROSCA H PP | 20-1/2" | 4.28 | PP-H | 113
MIMM025034 | MANGUITO MIXTO REFORZADO MIMM SOLDAR SOCKET-ROSCA H PP | 25-3/4" | 5.44 | PP-H | 113
MIMM032100 | MANGUITO MIXTO REFORZADO MIMM SOLDAR SOCKET-ROSCA H PP | 32-1" | 6.93 | PP-H | 113
MIMM040114 | MANGUITO MIXTO REFORZADO MIMM SOLDAR SOCKET-ROSCA H PP | 40-1 1/4" | 8.3 | PP-H | 113
MIMM050112 | MANGUITO MIXTO REFORZADO MIMM SOLDAR SOCKET-ROSCA H PP | 50-1 1/2" | 13.64 | PP-H | 113
MIMM063200 | MANGUITO MIXTO REFORZADO MIMM SOLDAR SOCKET-ROSCA H PP | 63-2" | 17.27 | PP-H | 113
QRAM034 | MANGUITO PORTABRIDAS ANSI QRAM SOLDAR SOCKET PP | 3/4" | 6.67 | PP-H | 113
QRAM100 | MANGUITO PORTABRIDAS ANSI QRAM SOLDAR SOCKET PP | 1" | 7.24 | PP-H | 113
QRAM112 | MANGUITO PORTABRIDAS ANSI QRAM SOLDAR SOCKET PP | 1 1/2" | 10.47 | PP-H | 113
QRAM114 | MANGUITO PORTABRIDAS ANSI QRAM SOLDAR SOCKET PP | 1 1/4" | 9.06 | PP-H | 113
QRAM300 | MANGUITO PORTABRIDAS ANSI QRAM SOLDAR SOCKET PP | 3" | 44.43 | PP-H | 113
QRNM020 | MANGUITO PORTABRIDAS QRNM SOLDAR SOCKET PP | 20 | 5.36 | PP-H | 113
QRNM025 | MANGUITO PORTABRIDAS QRNM SOLDAR SOCKET PP | 25 | 5.58 | PP-H | 113
QRNM032 | MANGUITO PORTABRIDAS QRNM SOLDAR SOCKET PP | 32 | 6.06 | PP-H | 113
QRNM040 | MANGUITO PORTABRIDAS QRNM SOLDAR SOCKET PP | 40 | 7.46 | PP-H | 113
QRNM050 | MANGUITO PORTABRIDAS QRNM SOLDAR SOCKET PP | 50 | 8.72 | PP-H | 113
QRNM063 | MANGUITO PORTABRIDAS QRNM SOLDAR SOCKET PP | 63 | 10.82 | PP-H | 113
QRNM075 | MANGUITO PORTABRIDAS QRNM SOLDAR SOCKET PP | 75 | 23.44 | PP-H | 113
QRNM090 | MANGUITO PORTABRIDAS QRNM SOLDAR SOCKET PP | 90 | 37.01 | PP-H | 113
QRNM110 | MANGUITO PORTABRIDAS QRNM SOLDAR SOCKET PP | 110 | 51.22 | PP-H | 113
RIM025020 | REDUCCION CONICA RIM SOLDAR SOCKET M-H PP | 25-20 | 3.11 | PP-H | 113
RIM032020 | REDUCCION CONICA RIM SOLDAR SOCKET M-H PP | 32-20 | 3.77 | PP-H | 113
RIM032025 | REDUCCION CONICA RIM SOLDAR SOCKET M-H PP | 32-25 | 3.77 | PP-H | 113
RIM040025 | REDUCCION CONICA RIM SOLDAR SOCKET M-H PP | 40-25 | 4.47 | PP-H | 113
RIM040032 | REDUCCION CONICA RIM SOLDAR SOCKET M-H PP | 40-32 | 4.47 | PP-H | 113
RIM050032 | REDUCCION CONICA RIM SOLDAR SOCKET M-H PP | 50-32 | 5.8 | PP-H | 113
RIM050040 | REDUCCION CONICA RIM SOLDAR SOCKET M-H PP | 50-40 | 5.67 | PP-H | 113
RIM063032 | REDUCCION CONICA RIM SOLDAR SOCKET M-H PP | 63-32 | 6.76 | PP-H | 113
RIM063050 | REDUCCION CONICA RIM SOLDAR SOCKET M-H PP | 63-50 | 6.93 | PP-H | 113
RIM075050 | REDUCCION CONICA RIM SOLDAR SOCKET M-H PP | 75-50 | 12.39 | PP-H | 113
RIM075063 | REDUCCION CONICA RIM SOLDAR SOCKET M-H PP | 75-63 | 12.39 | PP-H | 113
RIM090063 | REDUCCION CONICA RIM SOLDAR SOCKET M-H PP | 90-63 | 17.27 | PP-H | 113
RIM090075 | REDUCCION CONICA RIM SOLDAR SOCKET M-H PP | 90-75 | 16.99 | PP-H | 113
RIM110063 | REDUCCION CONICA RIM SOLDAR SOCKET M-H PP | 110-63 | 23.69 | PP-H | 113
RIM110090 | REDUCCION CONICA RIM SOLDAR SOCKET M-H PP | 110-90 | 24.45 | PP-H | 113
TIM020 | TE 90º TIM SOLDAR SOCKET PP | 20 | 3.77 | PP-H | 113
TIM025 | TE 90º TIM SOLDAR SOCKET PP | 25 | 4.16 | PP-H | 113
TIM032 | TE 90º TIM SOLDAR SOCKET PP | 32 | 4.85 | PP-H | 113
TIM040 | TE 90º TIM SOLDAR SOCKET PP | 40 | 6.24 | PP-H | 113
TIM050 | TE 90º TIM SOLDAR SOCKET PP | 50 | 11.14 | PP-H | 113
TIM063 | TE 90º TIM SOLDAR SOCKET PP | 63 | 14.23 | PP-H | 113
TIM075 | TE 90º TIM SOLDAR SOCKET PP | 75 | 32.99 | PP-H | 113
TIM090 | TE 90º TIM SOLDAR SOCKET PP | 90 | 53.27 | PP-H | 113
TIM110 | TE 90º TIM SOLDAR SOCKET PP | 110 | 67.6 | PP-H | 113
CMDM020E | VALVULA MEMBRANA COMPACTA CMDM SOLDAR M PP/EPDM | 20 DN15 | 111.84 | PP-H | 113
CMDM020F | VALVULA MEMBRANA COMPACTA CMDM SOLDAR M PP/FKM | 20 DN15 | 118.4 | PP-H | 113
CMDM020P | VALVULA MEMBRANA COMPACTA CMDM SOLDAR M PP/PTFE | 20 DN15 | 127.82 | PP-H | 113
CMFM012E | VALVULA MEMBRANA COMPACTA CMFM ROSCA H PP/EPDM | 1/2" DN15 | 62.53 | PP-H | 113
CMFM038E | VALVULA MEMBRANA COMPACTA CMFM ROSCA H PP/EPDM | 3/8" DN12 | 62.53 | PP-H | 113
CMFM012F | VALVULA MEMBRANA COMPACTA CMFM ROSCA H PP/FKM | 1/2" DN15 | 85.2 | PP-H | 113
CMFM038F | VALVULA MEMBRANA COMPACTA CMFM ROSCA H PP/FKM | 3/8" DN12 | 85.2 | PP-H | 113
CMFM012P | VALVULA MEMBRANA COMPACTA CMFM ROSCA H PP/PTFE | 1/2" DN15 | 95.85 | PP-H | 113
CMFM038P | VALVULA MEMBRANA COMPACTA CMFM ROSCA H PP/PTFE | 3/8" DN12 | 95.85 | PP-H | 113
CMIM016E | VALVULA MEMBRANA COMPACTA CMIM SOLDAR SOCKET PP/EPDM | 16 DN12 | 62.53 | PP-H | 113
CMIM020E | VALVULA MEMBRANA COMPACTA CMIM SOLDAR SOCKET PP/EPDM | 20 DN15 | 62.53 | PP-H | 113
CMIM016F | VALVULA MEMBRANA COMPACTA CMIM SOLDAR SOCKET PP/FKM | 16 DN12 | 85.2 | PP-H | 113
CMIM020F | VALVULA MEMBRANA COMPACTA CMIM SOLDAR SOCKET PP/FKM | 20 DN15 | 85.2 | PP-H | 113
CMIM016P | VALVULA MEMBRANA COMPACTA CMIM SOLDAR SOCKET PP/PTFE | 16 DN12 | 95.85 | PP-H | 113
CMIM020P | VALVULA MEMBRANA COMPACTA CMIM SOLDAR SOCKET PP/PTFE | 20 DN15 | 95.85 | PP-H | 113
CMUIM020E | VALVULA MEMBRANA COMPACTA CON ENLACES CMUIM SOLDAR SOCKET PP/EPDM | 20 DN15 | 99.76 | PP-H | 113
CMUIM020F | VALVULA MEMBRANA COMPACTA CON ENLACES CMUIM SOLDAR SOCKET PP/FKM | 20 DN15 | 121.09 | PP-H | 113
CMUIM020P | VALVULA MEMBRANA COMPACTA CON ENLACES CMUIM SOLDAR SOCKET PP/PTFE | 20 DN15 | 133.06 | PP-H | 113
DKDM020E | VALVULA MEMBRANA DKDM SOLDAR SOCKET M PP/EPDM | 20 DN15 | 97.15 | PP-H | 113
DKDM025E | VALVULA MEMBRANA DKDM SOLDAR SOCKET M PP/EPDM | 25 DN20 | 105.15 | PP-H | 113
DKDM032E | VALVULA MEMBRANA DKDM SOLDAR SOCKET M PP/EPDM | 32 DN25 | 123.74 | PP-H | 113
DKDM040E | VALVULA MEMBRANA DKDM SOLDAR SOCKET M PP/EPDM | 40 DN32 | 145.02 | PP-H | 113
DKDM050E | VALVULA MEMBRANA DKDM SOLDAR SOCKET M PP/EPDM | 50 DN40 | 188.93 | PP-H | 113
DKDM063E | VALVULA MEMBRANA DKDM SOLDAR SOCKET M PP/EPDM | 63 DN50 | 228.95 | PP-H | 113
DKDM075E | VALVULA MEMBRANA DKDM SOLDAR SOCKET M PP/EPDM | 75 DN65 | 274.75 | PP-H | 113
DKDM020F | VALVULA MEMBRANA DKDM SOLDAR SOCKET M PP/FKM | 20 DN15 | 150.39 | PP-H | 113
DKDM025F | VALVULA MEMBRANA DKDM SOLDAR SOCKET M PP/FKM | 25 DN20 | 161.04 | PP-H | 113
DKDM032F | VALVULA MEMBRANA DKDM SOLDAR SOCKET M PP/FKM | 32 DN25 | 178.31 | PP-H | 113
DKDM040F | VALVULA MEMBRANA DKDM SOLDAR SOCKET M PP/FKM | 40 DN32 | 235.6 | PP-H | 113
DKDM050F | VALVULA MEMBRANA DKDM SOLDAR SOCKET M PP/FKM | 50 DN40 | 279.49 | PP-H | 113
DKDM063F | VALVULA MEMBRANA DKDM SOLDAR SOCKET M PP/FKM | 63 DN50 | 381.9 | PP-H | 113
DKDM075F | VALVULA MEMBRANA DKDM SOLDAR SOCKET M PP/FKM | 75 DN65 | 458.27 | PP-H | 113
DKDM020P | VALVULA MEMBRANA DKDM SOLDAR SOCKET M PP/PTFE | 20 DN15 | 173.06 | PP-H | 113
DKDM025P | VALVULA MEMBRANA DKDM SOLDAR SOCKET M PP/PTFE | 25 DN20 | 182.38 | PP-H | 113
DKDM032P | VALVULA MEMBRANA DKDM SOLDAR SOCKET M PP/PTFE | 32 DN25 | 199.68 | PP-H | 113
DKDM040P | VALVULA MEMBRANA DKDM SOLDAR SOCKET M PP/PTFE | 40 DN32 | 260.78 | PP-H | 113
DKDM050P | VALVULA MEMBRANA DKDM SOLDAR SOCKET M PP/PTFE | 50 DN40 | 304.69 | PP-H | 113
DKDM063P | VALVULA MEMBRANA DKDM SOLDAR SOCKET M PP/PTFE | 63 DN50 | 379.31 | PP-H | 113
DKDM075P | VALVULA MEMBRANA DKDM SOLDAR SOCKET M PP/PTFE | 75 DN65 | 455.17 | PP-H | 113
DKOAM012E | VALVULA MEMBRANA DKOAM CON BRIDAS ANSI 150 LBS PP/EPDM | 1/2" DN15 | 147.09 | PP-H | 113
DKOAM034E | VALVULA MEMBRANA DKOAM CON BRIDAS ANSI 150 LBS PP/EPDM | 3/4" DN20 | 158.03 | PP-H | 113
DKOAM100E | VALVULA MEMBRANA DKOAM CON BRIDAS ANSI 150 LBS PP/EPDM | 1" DN25 | 178.47 | PP-H | 113
DKOAM112E | VALVULA MEMBRANA DKOAM CON BRIDAS ANSI 150 LBS PP/EPDM | 1 1/2" DN40 | 264.36 | PP-H | 113
DKOAM114E | VALVULA MEMBRANA DKOAM CON BRIDAS ANSI 150 LBS PP/EPDM | 1 1/4" DN32 | 217.13 | PP-H | 113
DKOAM200E | VALVULA MEMBRANA DKOAM CON BRIDAS ANSI 150 LBS PP/EPDM | 2" DN50 | 333.59 | PP-H | 113
DKOAM212E | VALVULA MEMBRANA DKOAM CON BRIDAS ANSI 150 LBS PP/EPDM | 2 1/2" DN65 | 433.66 | PP-H | 113
DKOAM012F | VALVULA MEMBRANA DKOAM CON BRIDAS ANSI 150 LBS PP/FKM | 1/2" DN15 | 200.32 | PP-H | 113
DKOAM034F | VALVULA MEMBRANA DKOAM CON BRIDAS ANSI 150 LBS PP/FKM | 3/4" DN20 | 213.93 | PP-H | 113
DKOAM100F | VALVULA MEMBRANA DKOAM CON BRIDAS ANSI 150 LBS PP/FKM | 1" DN25 | 233.03 | PP-H | 113
DKOAM112F | VALVULA MEMBRANA DKOAM CON BRIDAS ANSI 150 LBS PP/FKM | 1 1/2" DN40 | 354.87 | PP-H | 113
DKOAM114F | VALVULA MEMBRANA DKOAM CON BRIDAS ANSI 150 LBS PP/FKM | 1 1/4" DN32 | 307.69 | PP-H | 113
DKOAM200F | VALVULA MEMBRANA DKOAM CON BRIDAS ANSI 150 LBS PP/FKM | 2" DN50 | 486.6 | PP-H | 113
DKOAM212F | VALVULA MEMBRANA DKOAM CON BRIDAS ANSI 150 LBS PP/FKM | 2 1/2" DN65 | 632.55 | PP-H | 113
DKOAM012P | VALVULA MEMBRANA DKOAM CON BRIDAS ANSI 150 LBS PP/PTFE | 1/2" DN15 | 222.97 | PP-H | 113
DKOAM034P | VALVULA MEMBRANA DKOAM CON BRIDAS ANSI 150 LBS PP/PTFE | 3/4" DN20 | 235.28 | PP-H | 113
DKOAM100P | VALVULA MEMBRANA DKOAM CON BRIDAS ANSI 150 LBS PP/PTFE | 1" DN25 | 254.38 | PP-H | 113
DKOAM112P | VALVULA MEMBRANA DKOAM CON BRIDAS ANSI 150 LBS PP/PTFE | 1 1/2" DN40 | 380.09 | PP-H | 113
DKOAM114P | VALVULA MEMBRANA DKOAM CON BRIDAS ANSI 150 LBS PP/PTFE | 1 1/4" DN32 | 332.87 | PP-H | 113
DKOAM200P | VALVULA MEMBRANA DKOAM CON BRIDAS ANSI 150 LBS PP/PTFE | 2" DN50 | 483.95 | PP-H | 113
DKOAM212P | VALVULA MEMBRANA DKOAM CON BRIDAS ANSI 150 LBS PP/PTFE | 2 1/2" DN65 | 629.12 | PP-H | 113
DKOM020E | VALVULA MEMBRANA DKOM CON BRIDAS DIN PP/EPDM | 20 DN15 | 147.09 | PP-H | 113
DKOM025E | VALVULA MEMBRANA DKOM CON BRIDAS DIN PP/EPDM | 25 DN20 | 158.03 | PP-H | 113
DKOM032E | VALVULA MEMBRANA DKOM CON BRIDAS DIN PP/EPDM | 32 DN25 | 178.47 | PP-H | 113
DKOM040E | VALVULA MEMBRANA DKOM CON BRIDAS DIN PP/EPDM | 40 DN32 | 217.13 | PP-H | 113
DKOM050E | VALVULA MEMBRANA DKOM CON BRIDAS DIN PP/EPDM | 50 DN40 | 264.36 | PP-H | 113
DKOM063E | VALVULA MEMBRANA DKOM CON BRIDAS DIN PP/EPDM | 63 DN50 | 333.59 | PP-H | 113
DKOM075E | VALVULA MEMBRANA DKOM CON BRIDAS DIN PP/EPDM | 75 DN65 | 433.66 | PP-H | 113
DKOM075F | VALVULA MEMBRANA DKOM CON BRIDAS DIN PP/FKM | 75 DN65 | 632.55 | PP-H | 113
DKOM020F | VALVULA MEMBRANA DKOM CON BRIDAS DIN PP/FPDM | 20 DN15 | 200.32 | PP-H | 113
DKOM025F | VALVULA MEMBRANA DKOM CON BRIDAS DIN PP/FPDM | 25 DN20 | 213.93 | PP-H | 113
DKOM032F | VALVULA MEMBRANA DKOM CON BRIDAS DIN PP/FPDM | 32 DN25 | 233.03 | PP-H | 113
DKOM040F | VALVULA MEMBRANA DKOM CON BRIDAS DIN PP/FPDM | 40 DN32 | 307.69 | PP-H | 113
DKOM050F | VALVULA MEMBRANA DKOM CON BRIDAS DIN PP/FPDM | 50 DN40 | 354.87 | PP-H | 113
DKOM063F | VALVULA MEMBRANA DKOM CON BRIDAS DIN PP/FPDM | 63 DN50 | 486.6 | PP-H | 113
DKOM020P | VALVULA MEMBRANA DKOM CON BRIDAS DIN PP/PTFE | 20 DN15 | 222.97 | PP-H | 113
DKOM025P | VALVULA MEMBRANA DKOM CON BRIDAS DIN PP/PTFE | 25 DN20 | 235.28 | PP-H | 113
DKOM032P | VALVULA MEMBRANA DKOM CON BRIDAS DIN PP/PTFE | 32 DN25 | 254.38 | PP-H | 113
DKOM040P | VALVULA MEMBRANA DKOM CON BRIDAS DIN PP/PTFE | 40 DN32 | 332.87 | PP-H | 113
DKOM050P | VALVULA MEMBRANA DKOM CON BRIDAS DIN PP/PTFE | 50 DN40 | 380.09 | PP-H | 113
DKOM063P | VALVULA MEMBRANA DKOM CON BRIDAS DIN PP/PTFE | 63 DN50 | 483.95 | PP-H | 113
DKOM075P | VALVULA MEMBRANA DKOM CON BRIDAS DIN PP/PTFE | 75 DN65 | 629.12 | PP-H | 113
DKUIM020E | VALVULA MEMBRANA DKUIM CON ENLACES SOLDAR SOCKET PP/EPDM | 20 DN15 | 113.13 | PP-H | 113
DKUIM025E | VALVULA MEMBRANA DKUIM CON ENLACES SOLDAR SOCKET PP/EPDM | 25 DN20 | 121.09 | PP-H | 113
DKUIM032E | VALVULA MEMBRANA DKUIM CON ENLACES SOLDAR SOCKET PP/EPDM | 32 DN25 | 141.08 | PP-H | 113
DKUIM040E | VALVULA MEMBRANA DKUIM CON ENLACES SOLDAR SOCKET PP/EPDM | 40 DN32 | 163.76 | PP-H | 113
DKUIM050E | VALVULA MEMBRANA DKUIM CON ENLACES SOLDAR SOCKET PP/EPDM | 50 DN40 | 209.69 | PP-H | 113
DKUIM063E | VALVULA MEMBRANA DKUIM CON ENLACES SOLDAR SOCKET PP/EPDM | 63 DN50 | 256.81 | PP-H | 113
DKUIM020F | VALVULA MEMBRANA DKUIM CON ENLACES SOLDAR SOCKET PP/FKM | 20 DN15 | 166.37 | PP-H | 113
DKUIM025F | VALVULA MEMBRANA DKUIM CON ENLACES SOLDAR SOCKET PP/FKM | 25 DN20 | 176.99 | PP-H | 113
DKUIM032F | VALVULA MEMBRANA DKUIM CON ENLACES SOLDAR SOCKET PP/FKM | 32 DN25 | 195.64 | PP-H | 113
DKUIM040F | VALVULA MEMBRANA DKUIM CON ENLACES SOLDAR SOCKET PP/FKM | 40 DN32 | 254.23 | PP-H | 113
DKUIM050F | VALVULA MEMBRANA DKUIM CON ENLACES SOLDAR SOCKET PP/FKM | 50 DN40 | 298.13 | PP-H | 113
DKUIM063F | VALVULA MEMBRANA DKUIM CON ENLACES SOLDAR SOCKET PP/FKM | 63 DN50 | 409.86 | PP-H | 113
DKUIM020P | VALVULA MEMBRANA DKUIM CON ENLACES SOLDAR SOCKET PP/PTFE | 20 DN15 | 188.93 | PP-H | 113
DKUIM025P | VALVULA MEMBRANA DKUIM CON ENLACES SOLDAR SOCKET PP/PTFE | 25 DN20 | 198.25 | PP-H | 113
DKUIM032P | VALVULA MEMBRANA DKUIM CON ENLACES SOLDAR SOCKET PP/PTFE | 32 DN25 | 216.85 | PP-H | 113
DKUIM040P | VALVULA MEMBRANA DKUIM CON ENLACES SOLDAR SOCKET PP/PTFE | 40 DN32 | 279.49 | PP-H | 113
DKUIM050P | VALVULA MEMBRANA DKUIM CON ENLACES SOLDAR SOCKET PP/PTFE | 50 DN40 | 323.31 | PP-H | 113
DKUIM063P | VALVULA MEMBRANA DKUIM CON ENLACES SOLDAR SOCKET PP/PTFE | 63 DN50 | 407.2 | PP-H | 113
VMDM090E | VALVULA MEMBRANA VMDM SOLDAR SOCKET M PP/EPDM | 90 DN80 | 610.82 | PP-H | 113
VMDM110E | VALVULA MEMBRANA VMDM SOLDAR SOCKET M PP/EPDM | 110 DN100 | 811.79 | PP-H | 113
VMDM090F | VALVULA MEMBRANA VMDM SOLDAR SOCKET M PP/FKM | 90 DN80 | 1047.3 | PP-H | 113
VMDM110F | VALVULA MEMBRANA VMDM SOLDAR SOCKET M PP/FKM | 110 DN100 | 1535.66 | PP-H | 113
VMDM090P | VALVULA MEMBRANA VMDM SOLDAR SOCKET M PP/PTFE | 90 DN80 | 814.41 | PP-H | 113
VMDM110P | VALVULA MEMBRANA VMDM SOLDAR SOCKET M PP/PTFE | 110 DN100 | 1063.26 | PP-H | 113
VMOAM300E | VALVULA MEMBRANA VMOAM CON BRIDAS ANSI PP/EPDM | 3" DN80 | 816.35 | PP-H | 113
VMOAM300F | VALVULA MEMBRANA VMOAM CON BRIDAS ANSI PP/FKM | 3" DN80 | 1252.81 | PP-H | 113
VMOAM300P | VALVULA MEMBRANA VMOAM CON BRIDAS ANSI PP/PTFE | 3" DN80 | 1019.95 | PP-H | 113
VMOM090E | VALVULA MEMBRANA VMOM CON BRIDAS DIN PP/EPDM | 90 DN80 | 816.35 | PP-H | 113
VMOM090F | VALVULA MEMBRANA VMOM CON BRIDAS DIN PP/FKM | 90 DN80 | 1252.81 | PP-H | 113
VMOM090P | VALVULA MEMBRANA VMOM CON BRIDAS DIN PP/PTFE | 90 DN80 | 1019.95 | PP-H | 113
VMOM110E | VALVULA MEMBRANA VMOM/VMOAM CON BRIDAS DIN-ANSI PP/EPDM | 110 DN100 | 1045.43 | PP-H | 113
VMOM110F | VALVULA MEMBRANA VMOM/VMOAM CON BRIDAS DIN-ANSI PP/FKM | 110 DN100 | 1769.28 | PP-H | 113
VMOM110P | VALVULA MEMBRANA VMOM/VMOAM CON BRIDAS DIN-ANSI PP/PTFE | 110 DN100 | 1296.88 | PP-H | 113
FKOAMRM810E | VALVULA MARIPOSA "WAFER" FKOAM/RM CON VOLANTE REDUCTOR ANSI PP/EPDM | 10" DN250 | 2309.9 | PP-H | 113
FKOAMRM812E | VALVULA MARIPOSA "WAFER" FKOAM/RM CON VOLANTE REDUCTOR ANSI PP/EPDM | 12" DN300 | 2491.76 | PP-H | 113
FKOAMRM814E | VALVULA MARIPOSA "WAFER" FKOAM/RM CON VOLANTE REDUCTOR ANSI PP/EPDM | 14" DN350 | 4220.73 | PP-H | 113
FKOAMRM816E | VALVULA MARIPOSA "WAFER" FKOAM/RM CON VOLANTE REDUCTOR ANSI PP/EPDM | 16" DN400 | 4753.57 | PP-H | 113
FKOAMRM810F | VALVULA MARIPOSA "WAFER" FKOAM/RM CON VOLANTE REDUCTOR ANSI PP/FKM | 10" DN250 | 3549.96 | PP-H | 113
FKOAMRM812F | VALVULA MARIPOSA "WAFER" FKOAM/RM CON VOLANTE REDUCTOR ANSI PP/FKM | 12" DN300 | 3843.44 | PP-H | 113
FKOAMRM814F | VALVULA MARIPOSA "WAFER" FKOAM/RM CON VOLANTE REDUCTOR ANSI PP/FKM | 14" DN350 | 7033.44 | PP-H | 113
FKOAMRM816F | VALVULA MARIPOSA "WAFER" FKOAM/RM CON VOLANTE REDUCTOR ANSI PP/FKM | 16" DN400 | 8813.34 | PP-H | 113
FKOAMRM814E | VALVULA MARIPOSA "WAFER" FKOAM/RM CON VOLANTE REDUCTOR PP/EPDM ANSI 150 | 14" DN350 | 4220.73 | PP-H | 113
FKOAMRM816E | VALVULA MARIPOSA "WAFER" FKOAM/RM CON VOLANTE REDUCTOR PP/EPDM ANSI 150 | 16" DN400 | 4753.57 | PP-H | 113
FKOAMRM814F | VALVULA MARIPOSA "WAFER" FKOAM/RM CON VOLANTE REDUCTOR PP/FKM ANSI 150 | 14" DN350 | 7033.44 | PP-H | 113
FKOAMRM816F | VALVULA MARIPOSA "WAFER" FKOAM/RM CON VOLANTE REDUCTOR PP/FKM ANSI 150 | 16" DN400 | 8813.34 | PP-H | 113
FKOMFM050E | VALVULA MARIPOSA "WAFER" FKOM/FM A EJE LIBRE PP/EPDM | 50 DN40 | 238.6 | PP-H | 113
FKOMFM063E | VALVULA MARIPOSA "WAFER" FKOM/FM A EJE LIBRE PP/EPDM | 63 DN50 | 252.65 | PP-H | 113
FKOMFM075E | VALVULA MARIPOSA "WAFER" FKOM/FM A EJE LIBRE PP/EPDM | 75 DN65 | 280.73 | PP-H | 113
FKOMFM090E | VALVULA MARIPOSA "WAFER" FKOM/FM A EJE LIBRE PP/EPDM | 90 DN80 | 305.18 | PP-H | 113
FKOMFM110E | VALVULA MARIPOSA "WAFER" FKOM/FM A EJE LIBRE PP/EPDM | 110 DN100 | 331.76 | PP-H | 113
FKOMFM140E | VALVULA MARIPOSA "WAFER" FKOM/FM A EJE LIBRE PP/EPDM | 140 DN125 | 440.22 | PP-H | 113
FKOMFM160E | VALVULA MARIPOSA "WAFER" FKOM/FM A EJE LIBRE PP/EPDM | 160 DN150 | 485.92 | PP-H | 113
FKOMFM225E | VALVULA MARIPOSA "WAFER" FKOM/FM A EJE LIBRE PP/EPDM | 225 DN200 | 629.5 | PP-H | 113
FKOMFM280E | VALVULA MARIPOSA "WAFER" FKOM/FM A EJE LIBRE PP/EPDM | 280 DN250 | 2005.75 | PP-H | 113
FKOMFM315E | VALVULA MARIPOSA "WAFER" FKOM/FM A EJE LIBRE PP/EPDM | 315 DN300 | 2187.63 | PP-H | 113
FKOMFM355E | VALVULA MARIPOSA "WAFER" FKOM/FM A EJE LIBRE PP/EPDM | 355 DN350 | 3436.62 | PP-H | 113
FKOMFM400E | VALVULA MARIPOSA "WAFER" FKOM/FM A EJE LIBRE PP/EPDM | 400 DN400 | 3969.45 | PP-H | 113
FKOMFM050F | VALVULA MARIPOSA "WAFER" FKOM/FM A EJE LIBRE PP/FKM | 50 DN40 | 359.73 | PP-H | 113
FKOMFM063F | VALVULA MARIPOSA "WAFER" FKOM/FM A EJE LIBRE PP/FKM | 63 DN50 | 380.9 | PP-H | 113
FKOMFM075F | VALVULA MARIPOSA "WAFER" FKOM/FM A EJE LIBRE PP/FKM | 75 DN65 | 423.19 | PP-H | 113
FKOMFM090F | VALVULA MARIPOSA "WAFER" FKOM/FM A EJE LIBRE PP/FKM | 90 DN80 | 454.06 | PP-H | 113
FKOMFM110F | VALVULA MARIPOSA "WAFER" FKOM/FM A EJE LIBRE PP/FKM | 110 DN100 | 485.92 | PP-H | 113
FKOMFM140F | VALVULA MARIPOSA "WAFER" FKOM/FM A EJE LIBRE PP/FKM | 140 DN125 | 650.77 | PP-H | 113
FKOMFM160F | VALVULA MARIPOSA "WAFER" FKOM/FM A EJE LIBRE PP/FKM | 160 DN150 | 698.63 | PP-H | 113
FKOMFM225F | VALVULA MARIPOSA "WAFER" FKOM/FM A EJE LIBRE PP/FKM | 225 DN200 | 907.05 | PP-H | 113
FKOMFM280F | VALVULA MARIPOSA "WAFER" FKOM/FM A EJE LIBRE PP/FKM | 280 DN250 | 3245.76 | PP-H | 113
FKOMFM315F | VALVULA MARIPOSA "WAFER" FKOM/FM A EJE LIBRE PP/FKM | 315 DN300 | 3539.31 | PP-H | 113
FKOMFM355F | VALVULA MARIPOSA "WAFER" FKOM/FM A EJE LIBRE PP/FKM | 355 DN350 | 6249.31 | PP-H | 113
FKOMFM400F | VALVULA MARIPOSA "WAFER" FKOM/FM A EJE LIBRE PP/FKM | 400 DN400 | 8029.25 | PP-H | 113
FKOMLM050E | VALVULA MARIPOSA "WAFER" FKOM/LM CON MANETA PP/EPDM | 50 DN40 | 280.19 | PP-H | 113
FKOMLM063E | VALVULA MARIPOSA "WAFER" FKOM/LM CON MANETA PP/EPDM | 63 DN50 | 296.66 | PP-H | 113
FKOMLM075E | VALVULA MARIPOSA "WAFER" FKOM/LM CON MANETA PP/EPDM | 75 DN65 | 329.63 | PP-H | 113
FKOMLM090E | VALVULA MARIPOSA "WAFER" FKOM/LM CON MANETA PP/EPDM | 90 DN80 | 346.63 | PP-H | 113
FKOMLM110E | VALVULA MARIPOSA "WAFER" FKOM/LM CON MANETA PP/EPDM | 110 DN100 | 376.44 | PP-H | 113
FKOMLM140E | VALVULA MARIPOSA "WAFER" FKOM/LM CON MANETA PP/EPDM | 140 DN125 | 499.76 | PP-H | 113
FKOMLM160E | VALVULA MARIPOSA "WAFER" FKOM/LM CON MANETA PP/EPDM | 160 DN150 | 540.15 | PP-H | 113
FKOMLM225E | VALVULA MARIPOSA "WAFER" FKOM/LM CON MANETA PP/EPDM | 225 DN200 | 699.65 | PP-H | 113
FKOMLM050F | VALVULA MARIPOSA "WAFER" FKOM/LM CON MANETA PP/FKM | 50 DN40 | 399.53 | PP-H | 113
FKOMLM063F | VALVULA MARIPOSA "WAFER" FKOM/LM CON MANETA PP/FKM | 63 DN50 | 422.99 | PP-H | 113
FKOMLM075F | VALVULA MARIPOSA "WAFER" FKOM/LM CON MANETA PP/FKM | 75 DN65 | 469.98 | PP-H | 113
FKOMLM090F | VALVULA MARIPOSA "WAFER" FKOM/LM CON MANETA PP/FKM | 90 DN80 | 493.39 | PP-H | 113
FKOMLM110F | VALVULA MARIPOSA "WAFER" FKOM/LM CON MANETA PP/FKM | 110 DN100 | 527.41 | PP-H | 113
FKOMLM140F | VALVULA MARIPOSA "WAFER" FKOM/LM CON MANETA PP/FKM | 140 DN125 | 707.1 | PP-H | 113
FKOMLM160F | VALVULA MARIPOSA "WAFER" FKOM/LM CON MANETA PP/FKM | 160 DN150 | 735.83 | PP-H | 113
FKOMLM225F | VALVULA MARIPOSA "WAFER" FKOM/LM CON MANETA PP/FKM | 225 DN200 | 954.87 | PP-H | 113
FKOALMLM212E | VALVULA MARIPOSA "WAFER" FKOM/LM CON MANETA PP/EPDM LUG ANSI | 2 1/2" DN65 | 527.41 | PP-H | 113
FKOALMLM300E | VALVULA MARIPOSA "WAFER" FKOM/LM CON MANETA PP/EPDM LUG ANSI | 3" DN80 | 587.98 | PP-H | 113
FKOALMLM400E | VALVULA MARIPOSA "WAFER" FKOM/LM CON MANETA PP/EPDM LUG ANSI | 4" DN100 | 639.08 | PP-H | 113
FKOALMLM500E | VALVULA MARIPOSA "WAFER" FKOM/LM CON MANETA PP/EPDM LUG ANSI | 5" DN125 | 849.59 | PP-H | 113
FKOALMLM600E | VALVULA MARIPOSA "WAFER" FKOM/LM CON MANETA PP/EPDM LUG ANSI | 6" DN150 | 918.72 | PP-H | 113
FKOALMLM800E | VALVULA MARIPOSA "WAFER" FKOM/LM CON MANETA PP/EPDM LUG ANSI | 8" DN200 | 1118.57 | PP-H | 113
FKOALMLM212F | VALVULA MARIPOSA "WAFER" FKOM/LM CON MANETA PP/FKM LUG ANSI | 2 1/2" DN65 | 667.75 | PP-H | 113
FKOALMLM300F | VALVULA MARIPOSA "WAFER" FKOM/LM CON MANETA PP/FKM LUG ANSI | 3" DN80 | 734.77 | PP-H | 113
FKOALMLM400F | VALVULA MARIPOSA "WAFER" FKOM/LM CON MANETA PP/FKM LUG ANSI | 4" DN100 | 790.05 | PP-H | 113
FKOALMLM500F | VALVULA MARIPOSA "WAFER" FKOM/LM CON MANETA PP/FKM LUG ANSI | 5" DN125 | 1056.96 | PP-H | 113
FKOALMLM600F | VALVULA MARIPOSA "WAFER" FKOM/LM CON MANETA PP/FKM LUG ANSI | 6" DN150 | 1114.37 | PP-H | 113
FKOALMLM800F | VALVULA MARIPOSA "WAFER" FKOM/LM CON MANETA PP/FKM LUG ANSI | 8" DN200 | 1373.79 | PP-H | 113
FKOLMLM075E | VALVULA MARIPOSA "WAFER" FKOM/LM CON MANETA PP/EPDM LUG ISO-DIN | 75 DN65 | 461.5 | PP-H | 113
FKOLMLM090E | VALVULA MARIPOSA "WAFER" FKOM/LM CON MANETA PP/EPDM LUG ISO-DIN | 90 DN80 | 518.91 | PP-H | 113
FKOLMLM110E | VALVULA MARIPOSA "WAFER" FKOM/LM CON MANETA PP/EPDM LUG ISO-DIN | 110 DN100 | 563.58 | PP-H | 113
FKOLMLM140E | VALVULA MARIPOSA "WAFER" FKOM/LM CON MANETA PP/EPDM LUG ISO-DIN | 140 DN125 | 749.63 | PP-H | 113
FKOLMLM160E | VALVULA MARIPOSA "WAFER" FKOM/LM CON MANETA PP/EPDM LUG ISO-DIN | 160 DN150 | 810.28 | PP-H | 113
FKOLMLM225E | VALVULA MARIPOSA "WAFER" FKOM/LM CON MANETA PP/EPDM LUG ISO-DIN | 225 DN200 | 979.37 | PP-H | 113
FKOLMLM075F | VALVULA MARIPOSA "WAFER" FKOM/LM CON MANETA PP/FKM LUG ISO-DIN | 75 DN65 | 601.85 | PP-H | 113
FKOLMLM090F | VALVULA MARIPOSA "WAFER" FKOM/LM CON MANETA PP/FKM LUG ISO-DIN | 90 DN80 | 665.66 | PP-H | 113
FKOLMLM110F | VALVULA MARIPOSA "WAFER" FKOM/LM CON MANETA PP/FKM LUG ISO-DIN | 110 DN100 | 714.59 | PP-H | 113
FKOLMLM140F | VALVULA MARIPOSA "WAFER" FKOM/LM CON MANETA PP/FKM LUG ISO-DIN | 140 DN125 | 956.98 | PP-H | 113
FKOLMLM160F | VALVULA MARIPOSA "WAFER" FKOM/LM CON MANETA PP/FKM LUG ISO-DIN | 160 DN150 | 1005.92 | PP-H | 113
FKOLMLM225F | VALVULA MARIPOSA "WAFER" FKOM/LM CON MANETA PP/FKM LUG ISO-DIN | 225 DN200 | 1234.54 | PP-H | 113
FKOMRM075E | VALVULA MARIPOSA "WAFER" FKOM/RM CON VOLANTE REDUCTOR PP/EPDM | 75 DN65 | 757.12 | PP-H | 113
FKOMRM090E | VALVULA MARIPOSA "WAFER" FKOM/RM CON VOLANTE REDUCTOR PP/EPDM | 90 DN80 | 774.1 | PP-H | 113
FKOMRM110E | VALVULA MARIPOSA "WAFER" FKOM/RM CON VOLANTE REDUCTOR PP/EPDM | 110 DN100 | 803.85 | PP-H | 113
FKOMRM140E | VALVULA MARIPOSA "WAFER" FKOM/RM CON VOLANTE REDUCTOR PP/EPDM | 140 DN125 | 927.26 | PP-H | 113
FKOMRM160E | VALVULA MARIPOSA "WAFER" FKOM/RM CON VOLANTE REDUCTOR PP/EPDM | 160 DN150 | 967.65 | PP-H | 113
FKOMRM225E | VALVULA MARIPOSA "WAFER" FKOM/RM CON VOLANTE REDUCTOR PP/EPDM | 225 DN200 | 1223.91 | PP-H | 113
FKOMRM280E | VALVULA MARIPOSA "WAFER" FKOM/RM CON VOLANTE REDUCTOR PP/EPDM | 280 DN250 | 2309.9 | PP-H | 113
FKOMRM315E | VALVULA MARIPOSA "WAFER" FKOM/RM CON VOLANTE REDUCTOR PP/EPDM | 315 DN300 | 2491.76 | PP-H | 113
FKOMRM355E | VALVULA MARIPOSA "WAFER" FKOM/RM CON VOLANTE REDUCTOR PP/EPDM | 355 DN350 | 4220.73 | PP-H | 113
FKOMRM400E | VALVULA MARIPOSA "WAFER" FKOM/RM CON VOLANTE REDUCTOR PP/EPDM | 400 DN400 | 4753.57 | PP-H | 113
FKOMRM075F | VALVULA MARIPOSA "WAFER" FKOM/RM CON VOLANTE REDUCTOR PP/FKM | 75 DN65 | 896.39 | PP-H | 113
FKOMRM090F | VALVULA MARIPOSA "WAFER" FKOM/RM CON VOLANTE REDUCTOR PP/FKM | 90 DN80 | 919.8 | PP-H | 113
FKOMRM110F | VALVULA MARIPOSA "WAFER" FKOM/RM CON VOLANTE REDUCTOR PP/FKM | 110 DN100 | 954.87 | PP-H | 113
FKOMRM140F | VALVULA MARIPOSA "WAFER" FKOM/RM CON VOLANTE REDUCTOR PP/FKM | 140 DN125 | 1134.6 | PP-H | 113
FKOMRM160F | VALVULA MARIPOSA "WAFER" FKOM/RM CON VOLANTE REDUCTOR PP/FKM | 160 DN150 | 1163.31 | PP-H | 113
FKOMRM225F | VALVULA MARIPOSA "WAFER" FKOM/RM CON VOLANTE REDUCTOR PP/FKM | 225 DN200 | 1479.13 | PP-H | 113
FKOMRM280F | VALVULA MARIPOSA "WAFER" FKOM/RM CON VOLANTE REDUCTOR PP/FKM | 280 DN250 | 3549.96 | PP-H | 113
FKOMRM315F | VALVULA MARIPOSA "WAFER" FKOM/RM CON VOLANTE REDUCTOR PP/FKM | 315 DN300 | 3843.44 | PP-H | 113
FKOMRM355F | VALVULA MARIPOSA "WAFER" FKOM/RM CON VOLANTE REDUCTOR PP/FKM | 355 DN350 | 7033.44 | PP-H | 113
FKOMRM400F | VALVULA MARIPOSA "WAFER" FKOM/RM CON VOLANTE REDUCTOR PP/FKM | 400 DN400 | 8813.34 | PP-H | 113
FKOALMRM212E | VALVULA MARIPOSA "WAFER" FKOM/RM CON VOLANTE REDUCTOR PP/EPDM LUG ANSI | 2 1/2" DN65 | 954.87 | PP-H | 113
FKOALMRM300E | VALVULA MARIPOSA "WAFER" FKOM/RM CON VOLANTE REDUCTOR PP/EPDM LUG ANSI | 3" DN80 | 1015.48 | PP-H | 113
FKOALMRM400E | VALVULA MARIPOSA "WAFER" FKOM/RM CON VOLANTE REDUCTOR PP/EPDM LUG ANSI | 4" DN100 | 1066.52 | PP-H | 113
FKOALMRM500E | VALVULA MARIPOSA "WAFER" FKOM/RM CON VOLANTE REDUCTOR PP/EPDM LUG ANSI | 5" DN125 | 1277.09 | PP-H | 113
FKOALMRM600E | VALVULA MARIPOSA "WAFER" FKOM/RM CON VOLANTE REDUCTOR PP/EPDM LUG ANSI | 6" DN150 | 1346.21 | PP-H | 113
FKOALMRM800E | VALVULA MARIPOSA "WAFER" FKOM/RM CON VOLANTE REDUCTOR PP/EPDM LUG ANSI | 8" DN200 | 1642.82 | PP-H | 113
FKOALMRM810E | VALVULA MARIPOSA "WAFER" FKOM/RM CON VOLANTE REDUCTOR PP/EPDM LUG ANSI | 10" DN250 | 3650.6 | PP-H | 113
FKOALMRM812E | VALVULA MARIPOSA "WAFER" FKOM/RM CON VOLANTE REDUCTOR PP/EPDM LUG ANSI | 12" DN300 | 3863.15 | PP-H | 113
FKOALMRM212F | VALVULA MARIPOSA "WAFER" FKOM/RM CON VOLANTE REDUCTOR PP/FKM LUG ANSI | 2 1/2" DN65 | 1094.18 | PP-H | 113
FKOALMRM300F | VALVULA MARIPOSA "WAFER" FKOM/RM CON VOLANTE REDUCTOR PP/FKM LUG ANSI | 3" DN80 | 1161.16 | PP-H | 113
FKOALMRM400F | VALVULA MARIPOSA "WAFER" FKOM/RM CON VOLANTE REDUCTOR PP/FKM LUG ANSI | 4" DN100 | 1217.55 | PP-H | 113
FKOALMRM500F | VALVULA MARIPOSA "WAFER" FKOM/RM CON VOLANTE REDUCTOR PP/FKM LUG ANSI | 5" DN125 | 1484.4 | PP-H | 113
FKOALMRM600F | VALVULA MARIPOSA "WAFER" FKOM/RM CON VOLANTE REDUCTOR PP/FKM LUG ANSI | 6" DN150 | 1541.83 | PP-H | 113
FKOALMRM800F | VALVULA MARIPOSA "WAFER" FKOM/RM CON VOLANTE REDUCTOR PP/FKM LUG ANSI | 8" DN200 | 1898.04 | PP-H | 113
FKOALMRM810F | VALVULA MARIPOSA "WAFER" FKOM/RM CON VOLANTE REDUCTOR PP/FKM LUG ANSI | 10" DN250 | 4890.65 | PP-H | 113
FKOALMRM812F | VALVULA MARIPOSA "WAFER" FKOM/RM CON VOLANTE REDUCTOR PP/FKM LUG ANSI | 12" DN300 | 5214.84 | PP-H | 113
FKOLMRM075E | VALVULA MARIPOSA "WAFER" FKOM/RM CON VOLANTE REDUCTOR PP/EPDM LUG ISO-DIN | 75 DN65 | 888.95 | PP-H | 113
FKOLMRM090E | VALVULA MARIPOSA "WAFER" FKOM/RM CON VOLANTE REDUCTOR PP/EPDM LUG ISO-DIN | 90 DN80 | 946.4 | PP-H | 113
FKOLMRM110E | VALVULA MARIPOSA "WAFER" FKOM/RM CON VOLANTE REDUCTOR PP/EPDM LUG ISO-DIN | 110 DN100 | 991.06 | PP-H | 113
FKOLMRM140E | VALVULA MARIPOSA "WAFER" FKOM/RM CON VOLANTE REDUCTOR PP/EPDM LUG ISO-DIN | 140 DN125 | 1177.11 | PP-H | 113
FKOLMRM160E | VALVULA MARIPOSA "WAFER" FKOM/RM CON VOLANTE REDUCTOR PP/EPDM LUG ISO-DIN | 160 DN150 | 1237.77 | PP-H | 113
FKOLMRM225E | VALVULA MARIPOSA "WAFER" FKOM/RM CON VOLANTE REDUCTOR PP/EPDM LUG ISO-DIN | 225 DN200 | 1503.55 | PP-H | 113
FKOLMRM075F | VALVULA MARIPOSA "WAFER" FKOM/RM CON VOLANTE REDUCTOR PP/FKM LUG ISO-DIN | 75 DN65 | 1028.25 | PP-H | 113
FKOLMRM090F | VALVULA MARIPOSA "WAFER" FKOM/RM CON VOLANTE REDUCTOR PP/FKM LUG ISO-DIN | 90 DN80 | 1092.04 | PP-H | 113
FKOLMRM110F | VALVULA MARIPOSA "WAFER" FKOM/RM CON VOLANTE REDUCTOR PP/FKM LUG ISO-DIN | 110 DN100 | 1142.03 | PP-H | 113
FKOLMRM140F | VALVULA MARIPOSA "WAFER" FKOM/RM CON VOLANTE REDUCTOR PP/FKM LUG ISO-DIN | 140 DN125 | 1384.47 | PP-H | 113
FKOLMRM160F | VALVULA MARIPOSA "WAFER" FKOM/RM CON VOLANTE REDUCTOR PP/FKM LUG ISO-DIN | 160 DN150 | 1433.38 | PP-H | 113
FKOLMRM225F | VALVULA MARIPOSA "WAFER" FKOM/RM CON VOLANTE REDUCTOR PP/FKM LUG ISO-DIN | 225 DN200 | 1758.76 | PP-H | 113
FROAM112EMLX | VALVULA ANTI-RETORNO CLAPETA "WAFER" FROAM PP/EPDM CON MUELLE ANSI | 1 1/2" DN40 | 422.85 | PP-H | 113
FROAM114EMLX | VALVULA ANTI-RETORNO CLAPETA "WAFER" FROAM PP/EPDM CON MUELLE ANSI | 1 1/4" DN32 | 438.48 | PP-H | 113
FROAM200EMLX | VALVULA ANTI-RETORNO CLAPETA "WAFER" FROAM PP/EPDM CON MUELLE ANSI | 2" DN50 | 456.99 | PP-H | 113
FROAM212EMLX | VALVULA ANTI-RETORNO CLAPETA "WAFER" FROAM PP/EPDM CON MUELLE ANSI | 2 1/2" DN65 | 538.75 | PP-H | 113
FROAM300EMLX | VALVULA ANTI-RETORNO CLAPETA "WAFER" FROAM PP/EPDM CON MUELLE ANSI | 3" DN80 | 588.64 | PP-H | 113
FROAM400EMLX | VALVULA ANTI-RETORNO CLAPETA "WAFER" FROAM PP/EPDM CON MUELLE ANSI | 4" DN100 | 702.14 | PP-H | 113
FROAM500EMLX | VALVULA ANTI-RETORNO CLAPETA "WAFER" FROAM PP/EPDM CON MUELLE ANSI | 5" DN125 | 894.51 | PP-H | 113
FROAM600EMLX | VALVULA ANTI-RETORNO CLAPETA "WAFER" FROAM PP/EPDM CON MUELLE ANSI | 6" DN150 | 950.6 | PP-H | 113
FROAM800EMLX | VALVULA ANTI-RETORNO CLAPETA "WAFER" FROAM PP/EPDM CON MUELLE ANSI | 8" DN200 | 1208.9 | PP-H | 113
FROAM810EMLX | VALVULA ANTI-RETORNO CLAPETA "WAFER" FROAM PP/EPDM CON MUELLE ANSI | 10" DN250 | 1744.97 | PP-H | 113
FROAM812EMLX | VALVULA ANTI-RETORNO CLAPETA "WAFER" FROAM PP/EPDM CON MUELLE ANSI | 12" DN300 | 2455.18 | PP-H | 113
FROAM112E | VALVULA ANTI-RETORNO CLAPETA "WAFER" FROAM PP/EPDM SIN MUELLE ANSI | 1 1/2" DN40 | 328.83 | PP-H | 113
FROAM114E | VALVULA ANTI-RETORNO CLAPETA "WAFER" FROAM PP/EPDM SIN MUELLE ANSI | 1 1/4" DN32 | 344.47 | PP-H | 113
FROAM200E | VALVULA ANTI-RETORNO CLAPETA "WAFER" FROAM PP/EPDM SIN MUELLE ANSI | 2" DN50 | 356.98 | PP-H | 113
FROAM212E | VALVULA ANTI-RETORNO CLAPETA "WAFER" FROAM PP/EPDM SIN MUELLE ANSI | 2 1/2" DN65 | 433.29 | PP-H | 113
FROAM300E | VALVULA ANTI-RETORNO CLAPETA "WAFER" FROAM PP/EPDM SIN MUELLE ANSI | 3" DN80 | 477.74 | PP-H | 113
FROAM400E | VALVULA ANTI-RETORNO CLAPETA "WAFER" FROAM PP/EPDM SIN MUELLE ANSI | 4" DN100 | 579.8 | PP-H | 113
FROAM500E | VALVULA ANTI-RETORNO CLAPETA "WAFER" FROAM PP/EPDM SIN MUELLE ANSI | 5" DN125 | 772.15 | PP-H | 113
FROAM600E | VALVULA ANTI-RETORNO CLAPETA "WAFER" FROAM PP/EPDM SIN MUELLE ANSI | 6" DN150 | 792.82 | PP-H | 113
FROAM800E | VALVULA ANTI-RETORNO CLAPETA "WAFER" FROAM PP/EPDM SIN MUELLE ANSI | 8" DN200 | 1028.8 | PP-H | 113
FROAM810E | VALVULA ANTI-RETORNO CLAPETA "WAFER" FROAM PP/EPDM SIN MUELLE ANSI | 10" DN250 | 1529.75 | PP-H | 113
FROAM812E | VALVULA ANTI-RETORNO CLAPETA "WAFER" FROAM PP/EPDM SIN MUELLE ANSI | 12" DN300 | 2206.79 | PP-H | 113
FROAM112FMLX | VALVULA ANTI-RETORNO CLAPETA "WAFER" FROAM PP/FKM CON MUELLE ANSI | 1 1/2" DN40 | 608.5 | PP-H | 113
FROAM114FMLX | VALVULA ANTI-RETORNO CLAPETA "WAFER" FROAM PP/FKM CON MUELLE ANSI | 1 1/4" DN32 | 612.07 | PP-H | 113
FROAM200FMLX | VALVULA ANTI-RETORNO CLAPETA "WAFER" FROAM PP/FKM CON MUELLE ANSI | 2" DN50 | 647.48 | PP-H | 113
FROAM212FMLX | VALVULA ANTI-RETORNO CLAPETA "WAFER" FROAM PP/FKM CON MUELLE ANSI | 2 1/2" DN65 | 779.25 | PP-H | 113
FROAM300FMLX | VALVULA ANTI-RETORNO CLAPETA "WAFER" FROAM PP/FKM CON MUELLE ANSI | 3" DN80 | 868.89 | PP-H | 113
FROAM400FMLX | VALVULA ANTI-RETORNO CLAPETA "WAFER" FROAM PP/FKM CON MUELLE ANSI | 4" DN100 | 1032.45 | PP-H | 113
FROAM500FMLX | VALVULA ANTI-RETORNO CLAPETA "WAFER" FROAM PP/FKM CON MUELLE ANSI | 5" DN125 | 1264.62 | PP-H | 113
FROAM600FMLX | VALVULA ANTI-RETORNO CLAPETA "WAFER" FROAM PP/FKM CON MUELLE ANSI | 6" DN150 | 1382.16 | PP-H | 113
FROAM800FMLX | VALVULA ANTI-RETORNO CLAPETA "WAFER" FROAM PP/FKM CON MUELLE ANSI | 8" DN200 | 1668.83 | PP-H | 113
FROAM810FMLX | VALVULA ANTI-RETORNO CLAPETA "WAFER" FROAM PP/FKM CON MUELLE ANSI | 10" DN250 | 2367.64 | PP-H | 113
FROAM812FMLX | VALVULA ANTI-RETORNO CLAPETA "WAFER" FROAM PP/FKM CON MUELLE ANSI | 12" DN300 | 3195.39 | PP-H | 113
FROAM112F | VALVULA ANTI-RETORNO CLAPETA "WAFER" FROAM PP/FKM SIN MUELLE ANSI | 1 1/2" DN40 | 514.51 | PP-H | 113
FROAM114F | VALVULA ANTI-RETORNO CLAPETA "WAFER" FROAM PP/FKM SIN MUELLE ANSI | 1 1/4" DN32 | 518.06 | PP-H | 113
FROAM200F | VALVULA ANTI-RETORNO CLAPETA "WAFER" FROAM PP/FKM SIN MUELLE ANSI | 2" DN50 | 547.47 | PP-H | 113
FROAM212F | VALVULA ANTI-RETORNO CLAPETA "WAFER" FROAM PP/FKM SIN MUELLE ANSI | 2 1/2" DN65 | 673.79 | PP-H | 113
FROAM300F | VALVULA ANTI-RETORNO CLAPETA "WAFER" FROAM PP/FKM SIN MUELLE ANSI | 3" DN80 | 758.04 | PP-H | 113
FROAM400F | VALVULA ANTI-RETORNO CLAPETA "WAFER" FROAM PP/FKM SIN MUELLE ANSI | 4" DN100 | 910.13 | PP-H | 113
FROAM500F | VALVULA ANTI-RETORNO CLAPETA "WAFER" FROAM PP/FKM SIN MUELLE ANSI | 5" DN125 | 1142.28 | PP-H | 113
FROAM600F | VALVULA ANTI-RETORNO CLAPETA "WAFER" FROAM PP/FKM SIN MUELLE ANSI | 6" DN150 | 1224.4 | PP-H | 113
FROAM800F | VALVULA ANTI-RETORNO CLAPETA "WAFER" FROAM PP/FKM SIN MUELLE ANSI | 8" DN200 | 1488.73 | PP-H | 113
FROAM810F | VALVULA ANTI-RETORNO CLAPETA "WAFER" FROAM PP/FKM SIN MUELLE ANSI | 10" DN250 | 2152.41 | PP-H | 113
FROAM812F | VALVULA ANTI-RETORNO CLAPETA "WAFER" FROAM PP/FKM SIN MUELLE ANSI | 12" DN300 | 2947.03 | PP-H | 113
FROM040EMLX | VALVULA ANTI-RETORNO CLAPETA "WAFER" FROM PP/EPDM CON MUELLE ISO | 40 DN32 | 374.3 | PP-H | 113
FROM050EMLX | VALVULA ANTI-RETORNO CLAPETA "WAFER" FROM PP/EPDM CON MUELLE ISO | 50 DN40 | 374.3 | PP-H | 113
FROM063EMLX | VALVULA ANTI-RETORNO CLAPETA "WAFER" FROM PP/EPDM CON MUELLE ISO | 63 DN50 | 397.22 | PP-H | 113
FROM075EMLX | VALVULA ANTI-RETORNO CLAPETA "WAFER" FROM PP/EPDM CON MUELLE ISO | 75 DN65 | 470.13 | PP-H | 113
FROM090EMLX | VALVULA ANTI-RETORNO CLAPETA "WAFER" FROM PP/EPDM CON MUELLE ISO | 90 DN80 | 508.71 | PP-H | 113
FROM110EMLX | VALVULA ANTI-RETORNO CLAPETA "WAFER" FROM PP/EPDM CON MUELLE ISO | 110 DN100 | 611.2 | PP-H | 113
FROM140EMLX | VALVULA ANTI-RETORNO CLAPETA "WAFER" FROM PP/EPDM CON MUELLE ISO | 140 DN125 | 772.77 | PP-H | 113
FROM160EMLX | VALVULA ANTI-RETORNO CLAPETA "WAFER" FROM PP/EPDM CON MUELLE ISO | 160 DN150 | 830.43 | PP-H | 113
FROM225EMLX | VALVULA ANTI-RETORNO CLAPETA "WAFER" FROM PP/EPDM CON MUELLE ISO | 225 DN200 | 1026.43 | PP-H | 113
FROM280EMLX | VALVULA ANTI-RETORNO CLAPETA "WAFER" FROM PP/EPDM CON MUELLE ISO | 280 DN250 | 1509.99 | PP-H | 113
FROM315EMLX | VALVULA ANTI-RETORNO CLAPETA "WAFER" FROM PP/EPDM CON MUELLE ISO | 315 DN300 | 2064.59 | PP-H | 113
FROM040E | VALVULA ANTI-RETORNO CLAPETA "WAFER" FROM PP/EPDM SIN MUELLE ISO | 40 DN32 | 280.29 | PP-H | 113
FROM050E | VALVULA ANTI-RETORNO CLAPETA "WAFER" FROM PP/EPDM SIN MUELLE ISO | 50 DN40 | 280.29 | PP-H | 113
FROM063E | VALVULA ANTI-RETORNO CLAPETA "WAFER" FROM PP/EPDM SIN MUELLE ISO | 63 DN50 | 297.22 | PP-H | 113
FROM075E | VALVULA ANTI-RETORNO CLAPETA "WAFER" FROM PP/EPDM SIN MUELLE ISO | 75 DN65 | 364.68 | PP-H | 113
FROM090E | VALVULA ANTI-RETORNO CLAPETA "WAFER" FROM PP/EPDM SIN MUELLE ISO | 90 DN80 | 397.82 | PP-H | 113
FROM110E | VALVULA ANTI-RETORNO CLAPETA "WAFER" FROM PP/EPDM SIN MUELLE ISO | 110 DN100 | 488.84 | PP-H | 113
FROM140E | VALVULA ANTI-RETORNO CLAPETA "WAFER" FROM PP/EPDM SIN MUELLE ISO | 140 DN125 | 650.41 | PP-H | 113
FROM160E | VALVULA ANTI-RETORNO CLAPETA "WAFER" FROM PP/EPDM SIN MUELLE ISO | 160 DN150 | 672.67 | PP-H | 113
FROM225E | VALVULA ANTI-RETORNO CLAPETA "WAFER" FROM PP/EPDM SIN MUELLE ISO | 225 DN200 | 846.36 | PP-H | 113
FROM280E | VALVULA ANTI-RETORNO CLAPETA "WAFER" FROM PP/EPDM SIN MUELLE ISO | 280 DN250 | 1294.74 | PP-H | 113
FROM315E | VALVULA ANTI-RETORNO CLAPETA "WAFER" FROM PP/EPDM SIN MUELLE ISO | 315 DN300 | 1816.23 | PP-H | 113
FROM040FMLX | VALVULA ANTI-RETORNO CLAPETA "WAFER" FROM PP/FKM CON MUELLE ISO | 40 DN32 | 547.91 | PP-H | 113
FROM050FMLX | VALVULA ANTI-RETORNO CLAPETA "WAFER" FROM PP/FKM CON MUELLE ISO | 50 DN40 | 553.99 | PP-H | 113
FROM063FMLX | VALVULA ANTI-RETORNO CLAPETA "WAFER" FROM PP/FKM CON MUELLE ISO | 63 DN50 | 587.72 | PP-H | 113
FROM075FMLX | VALVULA ANTI-RETORNO CLAPETA "WAFER" FROM PP/FKM CON MUELLE ISO | 75 DN65 | 710.63 | PP-H | 113
FROM090FMLX | VALVULA ANTI-RETORNO CLAPETA "WAFER" FROM PP/FKM CON MUELLE ISO | 90 DN80 | 789.01 | PP-H | 113
FROM110FMLX | VALVULA ANTI-RETORNO CLAPETA "WAFER" FROM PP/FKM CON MUELLE ISO | 110 DN100 | 935.54 | PP-H | 113
FROM140FMLX | VALVULA ANTI-RETORNO CLAPETA "WAFER" FROM PP/FKM CON MUELLE ISO | 140 DN125 | 1142.89 | PP-H | 113
FROM160FMLX | VALVULA ANTI-RETORNO CLAPETA "WAFER" FROM PP/FKM CON MUELLE ISO | 160 DN150 | 1262.08 | PP-H | 113
FROM225FMLX | VALVULA ANTI-RETORNO CLAPETA "WAFER" FROM PP/FKM CON MUELLE ISO | 225 DN200 | 1486.3 | PP-H | 113
FROM280FMLX | VALVULA ANTI-RETORNO CLAPETA "WAFER" FROM PP/FKM CON MUELLE ISO | 280 DN250 | 2132.74 | PP-H | 113
FROM315FMLX | VALVULA ANTI-RETORNO CLAPETA "WAFER" FROM PP/FKM CON MUELLE ISO | 315 DN300 | 2804.77 | PP-H | 113
FROM040F | VALVULA ANTI-RETORNO CLAPETA "WAFER" FROM PP/FKM SIN MUELLE ISO | 40 DN32 | 453.88 | PP-H | 113
FROM050F | VALVULA ANTI-RETORNO CLAPETA "WAFER" FROM PP/FKM SIN MUELLE ISO | 50 DN40 | 459.95 | PP-H | 113
FROM063F | VALVULA ANTI-RETORNO CLAPETA "WAFER" FROM PP/FKM SIN MUELLE ISO | 63 DN50 | 487.66 | PP-H | 113
FROM075F | VALVULA ANTI-RETORNO CLAPETA "WAFER" FROM PP/FKM SIN MUELLE ISO | 75 DN65 | 605.2 | PP-H | 113
FROM090F | VALVULA ANTI-RETORNO CLAPETA "WAFER" FROM PP/FKM SIN MUELLE ISO | 90 DN80 | 678.15 | PP-H | 113
FROM110F | VALVULA ANTI-RETORNO CLAPETA "WAFER" FROM PP/FKM SIN MUELLE ISO | 110 DN100 | 813.21 | PP-H | 113
FROM140F | VALVULA ANTI-RETORNO CLAPETA "WAFER" FROM PP/FKM SIN MUELLE ISO | 140 DN125 | 1020.59 | PP-H | 113
FROM160F | VALVULA ANTI-RETORNO CLAPETA "WAFER" FROM PP/FKM SIN MUELLE ISO | 160 DN150 | 1104.27 | PP-H | 113
FROM225F | VALVULA ANTI-RETORNO CLAPETA "WAFER" FROM PP/FKM SIN MUELLE ISO | 225 DN200 | 1306.23 | PP-H | 113
FROM280F | VALVULA ANTI-RETORNO CLAPETA "WAFER" FROM PP/FKM SIN MUELLE ISO | 280 DN250 | 1917.51 | PP-H | 113
FROM315F | VALVULA ANTI-RETORNO CLAPETA "WAFER" FROM PP/FKM SIN MUELLE ISO | 315 DN300 | 2556.39 | PP-H | 113
LKDFM012E | VALVULA BOLA 3 VIAS LKDFM ROSCAR H BOLA "L" PP/EPDM | 1/2" DN15 | 123.31 | PP-H | 113
LKDFM034E | VALVULA BOLA 3 VIAS LKDFM ROSCAR H BOLA "L" PP/EPDM | 3/4" DN20 | 139.14 | PP-H | 113
LKDFM100E | VALVULA BOLA 3 VIAS LKDFM ROSCAR H BOLA "L" PP/EPDM | 1" DN25 | 178.52 | PP-H | 113
LKDFM112E | VALVULA BOLA 3 VIAS LKDFM ROSCAR H BOLA "L" PP/EPDM | 1 1/2" DN40 | 245.69 | PP-H | 113
LKDFM114E | VALVULA BOLA 3 VIAS LKDFM ROSCAR H BOLA "L" PP/EPDM | 1 1/4" DN32 | 204.81 | PP-H | 113
LKDFM200E | VALVULA BOLA 3 VIAS LKDFM ROSCAR H BOLA "L" PP/EPDM | 2" DN50 | 310.67 | PP-H | 113
LKDFM012F | VALVULA BOLA 3 VIAS LKDFM ROSCAR H BOLA "L" PP/FKM | 1/2" DN15 | 135.83 | PP-H | 113
LKDFM034F | VALVULA BOLA 3 VIAS LKDFM ROSCAR H BOLA "L" PP/FKM | 3/4" DN20 | 155.33 | PP-H | 113
LKDFM100F | VALVULA BOLA 3 VIAS LKDFM ROSCAR H BOLA "L" PP/FKM | 1" DN25 | 199.34 | PP-H | 113
LKDFM112F | VALVULA BOLA 3 VIAS LKDFM ROSCAR H BOLA "L" PP/FKM | 1 1/2" DN40 | 292.45 | PP-H | 113
LKDFM114F | VALVULA BOLA 3 VIAS LKDFM ROSCAR H BOLA "L" PP/FKM | 1 1/4" DN32 | 233.32 | PP-H | 113
LKDFM200F | VALVULA BOLA 3 VIAS LKDFM ROSCAR H BOLA "L" PP/FKM | 2" DN50 | 369.87 | PP-H | 113
LKDIM020E | VALVULA BOLA 3 VIAS LKDIM SOLDAR SOCKET BOLA "L" PP/EPDM | 20 DN15 | 112.45 | PP-H | 113
LKDIM025E | VALVULA BOLA 3 VIAS LKDIM SOLDAR SOCKET BOLA "L" PP/EPDM | 25 DN20 | 126.72 | PP-H | 113
LKDIM032E | VALVULA BOLA 3 VIAS LKDIM SOLDAR SOCKET BOLA "L" PP/EPDM | 32 DN25 | 162.58 | PP-H | 113
LKDIM040E | VALVULA BOLA 3 VIAS LKDIM SOLDAR SOCKET BOLA "L" PP/EPDM | 40 DN32 | 186.21 | PP-H | 113
LKDIM050E | VALVULA BOLA 3 VIAS LKDIM SOLDAR SOCKET BOLA "L" PP/EPDM | 50 DN40 | 222.25 | PP-H | 113
LKDIM063E | VALVULA BOLA 3 VIAS LKDIM SOLDAR SOCKET BOLA "L" PP/EPDM | 63 DN50 | 281.07 | PP-H | 113
LKDIM020F | VALVULA BOLA 3 VIAS LKDIM SOLDAR SOCKET BOLA "L" PP/FKM | 20 DN15 | 124.98 | PP-H | 113
LKDIM025F | VALVULA BOLA 3 VIAS LKDIM SOLDAR SOCKET BOLA "L" PP/FKM | 25 DN20 | 142.92 | PP-H | 113
LKDIM032F | VALVULA BOLA 3 VIAS LKDIM SOLDAR SOCKET BOLA "L" PP/FKM | 32 DN25 | 183.41 | PP-H | 113
LKDIM040F | VALVULA BOLA 3 VIAS LKDIM SOLDAR SOCKET BOLA "L" PP/FKM | 40 DN32 | 214.65 | PP-H | 113
LKDIM050F | VALVULA BOLA 3 VIAS LKDIM SOLDAR SOCKET BOLA "L" PP/FKM | 50 DN40 | 269.07 | PP-H | 113
LKDIM063F | VALVULA BOLA 3 VIAS LKDIM SOLDAR SOCKET BOLA "L" PP/FKM | 63 DN50 | 340.3 | PP-H | 113
RVIM075E | FILTRO INCLINADO RVIM SOLDAR SOCKET PP/EPDM | 75 DN65 | 218.96 | PP-H | 113
RVIM090E | FILTRO INCLINADO RVIM SOLDAR SOCKET PP/EPDM | 90 DN80 | 270.94 | PP-H | 113
RVIM110E | FILTRO INCLINADO RVIM SOLDAR SOCKET PP/EPDM | 110 DN100 | 495.99 | PP-H | 113
RVIM075F | FILTRO INCLINADO RVIM SOLDAR SOCKET PP/FKM | 75 DN65 | 223.51 | PP-H | 113
RVIM090F | FILTRO INCLINADO RVIM SOLDAR SOCKET PP/FKM | 90 DN80 | 286.84 | PP-H | 113
RVIM110F | FILTRO INCLINADO RVIM SOLDAR SOCKET PP/FKM | 110 DN100 | 564.73 | PP-H | 113
RVUFM012F | FILTRO INCLINADO RVUFM CON ENLACES ROSCA H PP/FKM | 1/2" DN15 | 78.9 | PP-H | 113
RVUFM034F | FILTRO INCLINADO RVUFM CON ENLACES ROSCA H PP/FKM | 3/4" DN20 | 98.41 | PP-H | 113
RVUFM100F | FILTRO INCLINADO RVUFM CON ENLACES ROSCA H PP/FKM | 1" DN25 | 117.28 | PP-H | 113
RVUFM112F | FILTRO INCLINADO RVUFM CON ENLACES ROSCA H PP/FKM | 1 1/2" DN40 | 154.42 | PP-H | 113
RVUFM114F | FILTRO INCLINADO RVUFM CON ENLACES ROSCA H PP/FKM | 1 1/4" DN32 | 133.9 | PP-H | 113
RVUFM200F | FILTRO INCLINADO RVUFM CON ENLACES ROSCA H PP/FKM | 2" DN50 | 210.56 | PP-H | 113
RVUIM020E | FILTRO INCLINADO RVUIM CON ENLACES SOLDAR SOCKET PP/EPDM | 20 DN15 | 68.54 | PP-H | 113
RVUIM025E | FILTRO INCLINADO RVUIM CON ENLACES SOLDAR SOCKET PP/EPDM | 25 DN20 | 85.68 | PP-H | 113
RVUIM032E | FILTRO INCLINADO RVUIM CON ENLACES SOLDAR SOCKET PP/EPDM | 32 DN25 | 103.72 | PP-H | 113
RVUIM040E | FILTRO INCLINADO RVUIM CON ENLACES SOLDAR SOCKET PP/EPDM | 40 DN32 | 113.58 | PP-H | 113
RVUIM050E | FILTRO INCLINADO RVUIM CON ENLACES SOLDAR SOCKET PP/EPDM | 50 DN40 | 123.8 | PP-H | 113
RVUIM063E | FILTRO INCLINADO RVUIM CON ENLACES SOLDAR SOCKET PP/EPDM | 63 DN50 | 171.02 | PP-H | 113
RVUIM020F | FILTRO INCLINADO RVUIM CON ENLACES SOLDAR SOCKET PP/FKM | 20 DN15 | 74.42 | PP-H | 113
RVUIM025F | FILTRO INCLINADO RVUIM CON ENLACES SOLDAR SOCKET PP/FKM | 25 DN20 | 92.8 | PP-H | 113
RVUIM032F | FILTRO INCLINADO RVUIM CON ENLACES SOLDAR SOCKET PP/FKM | 32 DN25 | 108.57 | PP-H | 113
RVUIM040F | FILTRO INCLINADO RVUIM CON ENLACES SOLDAR SOCKET PP/FKM | 40 DN32 | 126.32 | PP-H | 113
RVUIM050F | FILTRO INCLINADO RVUIM CON ENLACES SOLDAR SOCKET PP/FKM | 50 DN40 | 145.67 | PP-H | 113
RVUIM063F | FILTRO INCLINADO RVUIM CON ENLACES SOLDAR SOCKET PP/FKM | 63 DN50 | 200.55 | PP-H | 113
SETFLOAM012 | SET EMBRIDADO SETFLOAM ANSI PP PARA VKD-TKD-RVU-VRU | 1/2" DN15 | 39.16 | PP-H | 113
SETFLOAM034 | SET EMBRIDADO SETFLOAM ANSI PP PARA VKD-TKD-RVU-VRU | 3/4" DN20 | 45.29 | PP-H | 113
SETFLOAM100 | SET EMBRIDADO SETFLOAM ANSI PP PARA VKD-TKD-RVU-VRU | 1" DN25 | 49.7 | PP-H | 113
SETFLOAM112 | SET EMBRIDADO SETFLOAM ANSI PP PARA VKD-TKD-RVU-VRU | 1 1/2" DN40 | 68.53 | PP-H | 113
SETFLOAM114 | SET EMBRIDADO SETFLOAM ANSI PP PARA VKD-TKD-RVU-VRU | 1 1/4" DN32 | 65.89 | PP-H | 113
SETFLOAM200 | SET EMBRIDADO SETFLOAM ANSI PP PARA VKD-TKD-RVU-VRU | 2" DN50 | 87.54 | PP-H | 113
SETFLOM020 | SET EMBRIDADO SETFLOM DIN PP PARA VKD-TKD-RVU-VRU | 20 DN15 | 39.16 | PP-H | 113
SETFLOM025 | SET EMBRIDADO SETFLOM DIN PP PARA VKD-TKD-RVU-VRU | 25 DN20 | 45.29 | PP-H | 113
SETFLOM032 | SET EMBRIDADO SETFLOM DIN PP PARA VKD-TKD-RVU-VRU | 32 DN25 | 49.7 | PP-H | 113
SETFLOM040 | SET EMBRIDADO SETFLOM DIN PP PARA VKD-TKD-RVU-VRU | 40 DN32 | 65.89 | PP-H | 113
SETFLOM050 | SET EMBRIDADO SETFLOM DIN PP PARA VKD-TKD-RVU-VRU | 50 DN40 | 68.53 | PP-H | 113
SETFLOM063 | SET EMBRIDADO SETFLOM DIN PP PARA VKD-TKD-RVU-VRU | 63 DN50 | 87.54 | PP-H | 113
SETFLOM075 | SET EMBRIDADO SETFLOM/SETFLOAM DIN-ANSI PP PARA VKD | 75 DN65 | 195.02 | PP-H | 113
SETFLOM090 | SET EMBRIDADO SETFLOM/SETFLOAM DIN-ANSI PP PARA VKD | 90 DN80 | 236.96 | PP-H | 113
SETFLOM110 | SET EMBRIDADO SETFLOM/SETFLOAM DIN-ANSI PP PARA VKD | 110 DN100 | 276.89 | PP-H | 113
SRIM020F | VALVULA ANTI-RETORNO DE BOLA SRIM SOLDAR SOCKET M-H PP/FKM | 20 DN15 | 60.71 | PP-H | 113
SRIM025F | VALVULA ANTI-RETORNO DE BOLA SRIM SOLDAR SOCKET M-H PP/FKM | 25 DN20 | 67.22 | PP-H | 113
SRIM032F | VALVULA ANTI-RETORNO DE BOLA SRIM SOLDAR SOCKET M-H PP/FKM | 32 DN25 | 73.68 | PP-H | 113
SRIM040F | VALVULA ANTI-RETORNO DE BOLA SRIM SOLDAR SOCKET M-H PP/FKM | 40 DN32 | 90.49 | PP-H | 113
SRIM050F | VALVULA ANTI-RETORNO DE BOLA SRIM SOLDAR SOCKET M-H PP/FKM | 50 DN40 | 107.18 | PP-H | 113
SRIM063F | VALVULA ANTI-RETORNO DE BOLA SRIM SOLDAR SOCKET M-H PP/FKM | 63 DN50 | 160.87 | PP-H | 113
TKDFM012E | VALVULA BOLA 3 VIAS TKDFM ROSCAR H BOLA "T" PP/EPDM | 1/2" DN15 | 107.02 | PP-H | 113
TKDFM034E | VALVULA BOLA 3 VIAS TKDFM ROSCAR H BOLA "T" PP/EPDM | 3/4" DN20 | 120.52 | PP-H | 113
TKDFM100E | VALVULA BOLA 3 VIAS TKDFM ROSCAR H BOLA "T" PP/EPDM | 1" DN25 | 154.61 | PP-H | 113
TKDFM112E | VALVULA BOLA 3 VIAS TKDFM ROSCAR H BOLA "T" PP/EPDM | 1 1/2" DN40 | 210.58 | PP-H | 113
TKDFM114E | VALVULA BOLA 3 VIAS TKDFM ROSCAR H BOLA "T" PP/EPDM | 1 1/4" DN32 | 176.83 | PP-H | 113
TKDFM200E | VALVULA BOLA 3 VIAS TKDFM ROSCAR H BOLA "T" PP/EPDM | 2" DN50 | 266.32 | PP-H | 113
TKDFM012F | VALVULA BOLA 3 VIAS TKDFM ROSCAR H BOLA "T" PP/FKM | 1/2" DN15 | 119.54 | PP-H | 113
TKDFM034F | VALVULA BOLA 3 VIAS TKDFM ROSCAR H BOLA "T" PP/FKM | 3/4" DN20 | 136.7 | PP-H | 113
TKDFM100F | VALVULA BOLA 3 VIAS TKDFM ROSCAR H BOLA "T" PP/FKM | 1" DN25 | 175.42 | PP-H | 113
TKDFM112F | VALVULA BOLA 3 VIAS TKDFM ROSCAR H BOLA "T" PP/FKM | 1 1/2" DN40 | 257.36 | PP-H | 113
TKDFM114F | VALVULA BOLA 3 VIAS TKDFM ROSCAR H BOLA "T" PP/FKM | 1 1/4" DN32 | 205.3 | PP-H | 113
TKDFM200F | VALVULA BOLA 3 VIAS TKDFM ROSCAR H BOLA "T" PP/FKM | 2" DN50 | 325.49 | PP-H | 113
TKDIM020E | VALVULA BOLA 3 VIAS TKDIM SOLDAR SOCKET BOLA "T" PP/EPDM | 20 DN15 | 96.17 | PP-H | 113
TKDIM025E | VALVULA BOLA 3 VIAS TKDIM SOLDAR SOCKET BOLA "T" PP/EPDM | 25 DN20 | 108.06 | PP-H | 113
TKDIM032E | VALVULA BOLA 3 VIAS TKDIM SOLDAR SOCKET BOLA "T" PP/EPDM | 32 DN25 | 138.65 | PP-H | 113
TKDIM040E | VALVULA BOLA 3 VIAS TKDIM SOLDAR SOCKET BOLA "T" PP/EPDM | 40 DN32 | 158.15 | PP-H | 113
TKDIM050E | VALVULA BOLA 3 VIAS TKDIM SOLDAR SOCKET BOLA "T" PP/EPDM | 50 DN40 | 187.19 | PP-H | 113
TKDIM063E | VALVULA BOLA 3 VIAS TKDIM SOLDAR SOCKET BOLA "T" PP/EPDM | 63 DN50 | 236.7 | PP-H | 113
TKDIM020F | VALVULA BOLA 3 VIAS TKDIM SOLDAR SOCKET BOLA "T" PP/FKM | 20 DN15 | 108.67 | PP-H | 113
TKDIM025F | VALVULA BOLA 3 VIAS TKDIM SOLDAR SOCKET BOLA "T" PP/FKM | 25 DN20 | 124.25 | PP-H | 113
TKDIM032F | VALVULA BOLA 3 VIAS TKDIM SOLDAR SOCKET BOLA "T" PP/FKM | 32 DN25 | 159.44 | PP-H | 113
TKDIM040F | VALVULA BOLA 3 VIAS TKDIM SOLDAR SOCKET BOLA "T" PP/FKM | 40 DN32 | 186.62 | PP-H | 113
TKDIM050F | VALVULA BOLA 3 VIAS TKDIM SOLDAR SOCKET BOLA "T" PP/FKM | 50 DN40 | 234 | PP-H | 113
TKDIM063F | VALVULA BOLA 3 VIAS TKDIM SOLDAR SOCKET BOLA "T" PP/FKM | 63 DN50 | 295.88 | PP-H | 113
VKDBEM020E | VALVULA BOLA VKDBEM SOLDAR PE PP/EPDM | 20 DN15 | 59.42 | PP-H | 113
VKDBEM025E | VALVULA BOLA VKDBEM SOLDAR PE PP/EPDM | 25 DN20 | 69.78 | PP-H | 113
VKDBEM032E | VALVULA BOLA VKDBEM SOLDAR PE PP/EPDM | 32 DN25 | 84.64 | PP-H | 113
VKDBEM040E | VALVULA BOLA VKDBEM SOLDAR PE PP/EPDM | 40 DN32 | 105.89 | PP-H | 113
VKDBEM050E | VALVULA BOLA VKDBEM SOLDAR PE PP/EPDM | 50 DN40 | 136.95 | PP-H | 113
VKDBEM063E | VALVULA BOLA VKDBEM SOLDAR PE PP/EPDM | 63 DN50 | 170.57 | PP-H | 113
VKDBEM075E | VALVULA BOLA VKDBEM SOLDAR PE PP/EPDM | 75 DN65 | 412.84 | PP-H | 113
VKDBEM090E | VALVULA BOLA VKDBEM SOLDAR PE PP/EPDM | 90 DN80 | 519.71 | PP-H | 113
VKDBEM110E | VALVULA BOLA VKDBEM SOLDAR PE PP/EPDM | 110 DN100 | 628.04 | PP-H | 113
VKDBEM020F | VALVULA BOLA VKDBEM SOLDAR PE PP/FKM | 20 DN15 | 71.05 | PP-H | 113
VKDBEM025F | VALVULA BOLA VKDBEM SOLDAR PE PP/FKM | 25 DN20 | 83.39 | PP-H | 113
VKDBEM032F | VALVULA BOLA VKDBEM SOLDAR PE PP/FKM | 32 DN25 | 104.59 | PP-H | 113
VKDBEM040F | VALVULA BOLA VKDBEM SOLDAR PE PP/FKM | 40 DN32 | 129.19 | PP-H | 113
VKDBEM050F | VALVULA BOLA VKDBEM SOLDAR PE PP/FKM | 50 DN40 | 162.79 | PP-H | 113
VKDBEM063F | VALVULA BOLA VKDBEM SOLDAR PE PP/FKM | 63 DN50 | 218.31 | PP-H | 113
VKDBEM075F | VALVULA BOLA VKDBEM SOLDAR PE PP/FKM | 75 DN65 | 510.85 | PP-H | 113
VKDBEM090F | VALVULA BOLA VKDBEM SOLDAR PE PP/FKM | 90 DN80 | 642.91 | PP-H | 113
VKDBEM110F | VALVULA BOLA VKDBEM SOLDAR PE PP/FKM | 110 DN100 | 751.22 | PP-H | 113
VKDBM020E | VALVULA BOLA VKDBM SOLDAR M TESTA PP/EPDM | 20 DN15 | 59.42 | PP-H | 113
VKDBM025E | VALVULA BOLA VKDBM SOLDAR M TESTA PP/EPDM | 25 DN20 | 69.78 | PP-H | 113
VKDBM032E | VALVULA BOLA VKDBM SOLDAR M TESTA PP/EPDM | 32 DN25 | 84.64 | PP-H | 113
VKDBM040E | VALVULA BOLA VKDBM SOLDAR M TESTA PP/EPDM | 40 DN32 | 105.89 | PP-H | 113
VKDBM050E | VALVULA BOLA VKDBM SOLDAR M TESTA PP/EPDM | 50 DN40 | 136.95 | PP-H | 113
VKDBM063E | VALVULA BOLA VKDBM SOLDAR M TESTA PP/EPDM | 63 DN50 | 170.57 | PP-H | 113
VKDBM075E | VALVULA BOLA VKDBM SOLDAR M TESTA PP/EPDM | 75 DN65 | 412.84 | PP-H | 113
VKDBM090E | VALVULA BOLA VKDBM SOLDAR M TESTA PP/EPDM | 90 DN80 | 519.71 | PP-H | 113
VKDBM110E | VALVULA BOLA VKDBM SOLDAR M TESTA PP/EPDM | 110 DN100 | 628.04 | PP-H | 113
VKDBM020F | VALVULA BOLA VKDBM SOLDAR M TESTA PP/FKM | 20 DN15 | 71.05 | PP-H | 113
VKDBM025F | VALVULA BOLA VKDBM SOLDAR M TESTA PP/FKM | 25 DN20 | 83.4 | PP-H | 113
VKDBM032F | VALVULA BOLA VKDBM SOLDAR M TESTA PP/FKM | 32 DN25 | 104.59 | PP-H | 113
VKDBM040F | VALVULA BOLA VKDBM SOLDAR M TESTA PP/FKM | 40 DN32 | 129.19 | PP-H | 113
VKDBM050F | VALVULA BOLA VKDBM SOLDAR M TESTA PP/FKM | 50 DN40 | 162.79 | PP-H | 113
VKDBM063F | VALVULA BOLA VKDBM SOLDAR M TESTA PP/FKM | 63 DN50 | 218.31 | PP-H | 113
VKDBM075F | VALVULA BOLA VKDBM SOLDAR M TESTA PP/FKM | 75 DN65 | 510.85 | PP-H | 113
VKDBM090F | VALVULA BOLA VKDBM SOLDAR M TESTA PP/FKM | 90 DN80 | 642.91 | PP-H | 113
VKDBM110F | VALVULA BOLA VKDBM SOLDAR M TESTA PP/FKM | 110 DN100 | 751.22 | PP-H | 113
VKDDM020E | VALVULA BOLA VKDDM SOLDAR SOCKET M PP/EPDM | 20 DN15 | 53.61 | PP-H | 113
VKDDM025E | VALVULA BOLA VKDDM SOLDAR SOCKET M PP/EPDM | 25 DN20 | 63.3 | PP-H | 113
VKDDM032E | VALVULA BOLA VKDDM SOLDAR SOCKET M PP/EPDM | 32 DN25 | 78.17 | PP-H | 113
VKDDM040E | VALVULA BOLA VKDDM SOLDAR SOCKET M PP/EPDM | 40 DN32 | 96.85 | PP-H | 113
VKDDM050E | VALVULA BOLA VKDDM SOLDAR SOCKET M PP/EPDM | 50 DN40 | 125.38 | PP-H | 113
VKDDM063E | VALVULA BOLA VKDDM SOLDAR SOCKET M PP/EPDM | 63 DN50 | 156.32 | PP-H | 113
VKDDM075E | VALVULA BOLA VKDDM SOLDAR SOCKET M PP/EPDM | 75 DN65 | 375.67 | PP-H | 113
VKDDM090E | VALVULA BOLA VKDDM SOLDAR SOCKET M PP/EPDM | 90 DN80 | 472.2 | PP-H | 113
VKDDM110E | VALVULA BOLA VKDDM SOLDAR SOCKET M PP/EPDM | 110 DN100 | 571.7 | PP-H | 113
VKDDM020F | VALVULA BOLA VKDDM SOLDAR SOCKET M PP/FKM | 20 DN15 | 64.68 | PP-H | 113
VKDDM025F | VALVULA BOLA VKDDM SOLDAR SOCKET M PP/FKM | 25 DN20 | 74.98 | PP-H | 113
VKDDM032F | VALVULA BOLA VKDDM SOLDAR SOCKET M PP/FKM | 32 DN25 | 95.61 | PP-H | 113
VKDDM040F | VALVULA BOLA VKDDM SOLDAR SOCKET M PP/FKM | 40 DN32 | 116.35 | PP-H | 113
VKDDM050F | VALVULA BOLA VKDDM SOLDAR SOCKET M PP/FKM | 50 DN40 | 147.89 | PP-H | 113
VKDDM063F | VALVULA BOLA VKDDM SOLDAR SOCKET M PP/FKM | 63 DN50 | 197.68 | PP-H | 113
VKDDM075F | VALVULA BOLA VKDDM SOLDAR SOCKET M PP/FKM | 75 DN65 | 473.67 | PP-H | 113
VKDDM090F | VALVULA BOLA VKDDM SOLDAR SOCKET M PP/FKM | 90 DN80 | 595.43 | PP-H | 113
VKDDM110F | VALVULA BOLA VKDDM SOLDAR SOCKET M PP/FKM | 110 DN100 | 694.87 | PP-H | 113
VKDFM012E | VALVULA BOLA VKDFM ROSCAR H PP/EPDM | 1/2" DN15 | 63.3 | PP-H | 113
VKDFM034E | VALVULA BOLA VKDFM ROSCAR H PP/EPDM | 3/4" DN20 | 71.05 | PP-H | 113
VKDFM038E | VALVULA BOLA VKDFM ROSCAR H PP/EPDM | 3/8" DN10 | 63.3 | PP-H | 113
VKDFM100E | VALVULA BOLA VKDFM ROSCAR H PP/EPDM | 1" DN25 | 100.79 | PP-H | 113
VKDFM112E | VALVULA BOLA VKDFM ROSCAR H PP/EPDM | 1 1/2" DN40 | 138.23 | PP-H | 113
VKDFM114E | VALVULA BOLA VKDFM ROSCAR H PP/EPDM | 1 1/4" DN32 | 107.18 | PP-H | 113
VKDFM200E | VALVULA BOLA VKDFM ROSCAR H PP/EPDM | 2" DN50 | 177.05 | PP-H | 113
VKDFM012F | VALVULA BOLA VKDFM ROSCAR H PP/FKM | 1/2" DN15 | 74.98 | PP-H | 113
VKDFM034F | VALVULA BOLA VKDFM ROSCAR H PP/FKM | 3/4" DN20 | 83.39 | PP-H | 113
VKDFM038F | VALVULA BOLA VKDFM ROSCAR H PP/FKM | 3/8" DN10 | 74.98 | PP-H | 113
VKDFM100F | VALVULA BOLA VKDFM ROSCAR H PP/FKM | 1" DN25 | 113.67 | PP-H | 113
VKDFM112F | VALVULA BOLA VKDFM ROSCAR H PP/FKM | 1 1/2" DN40 | 161.52 | PP-H | 113
VKDFM114F | VALVULA BOLA VKDFM ROSCAR H PP/FKM | 1 1/4" DN32 | 129.19 | PP-H | 113
VKDFM200F | VALVULA BOLA VKDFM ROSCAR H PP/FKM | 2" DN50 | 219.69 | PP-H | 113
VKDIM016E | VALVULA BOLA VKDIM SOLDAR SOCKET PP/EPDM | 16 DN10 | 53.45 | PP-H | 113
VKDIM020E | VALVULA BOLA VKDIM SOLDAR SOCKET PP/EPDM | 20 DN15 | 53.61 | PP-H | 113
VKDIM025E | VALVULA BOLA VKDIM SOLDAR SOCKET PP/EPDM | 25 DN20 | 63.3 | PP-H | 113
VKDIM032E | VALVULA BOLA VKDIM SOLDAR SOCKET PP/EPDM | 32 DN25 | 78.17 | PP-H | 113
VKDIM040E | VALVULA BOLA VKDIM SOLDAR SOCKET PP/EPDM | 40 DN32 | 96.85 | PP-H | 113
VKDIM050E | VALVULA BOLA VKDIM SOLDAR SOCKET PP/EPDM | 50 DN40 | 125.38 | PP-H | 113
VKDIM063E | VALVULA BOLA VKDIM SOLDAR SOCKET PP/EPDM | 63 DN50 | 156.32 | PP-H | 113
VKDIM075E | VALVULA BOLA VKDIM SOLDAR SOCKET PP/EPDM | 75 DN65 | 375.67 | PP-H | 113
VKDIM090E | VALVULA BOLA VKDIM SOLDAR SOCKET PP/EPDM | 90 DN80 | 472.2 | PP-H | 113
VKDIM110E | VALVULA BOLA VKDIM SOLDAR SOCKET PP/EPDM | 110 DN100 | 571.7 | PP-H | 113
VKDIM016F | VALVULA BOLA VKDIM SOLDAR SOCKET PP/FKM | 16 DN10 | 64.59 | PP-H | 113
VKDIM020F | VALVULA BOLA VKDIM SOLDAR SOCKET PP/FKM | 20 DN15 | 64.68 | PP-H | 113
VKDIM025F | VALVULA BOLA VKDIM SOLDAR SOCKET PP/FKM | 25 DN20 | 74.98 | PP-H | 113
VKDIM032F | VALVULA BOLA VKDIM SOLDAR SOCKET PP/FKM | 32 DN25 | 95.61 | PP-H | 113
VKDIM040F | VALVULA BOLA VKDIM SOLDAR SOCKET PP/FKM | 40 DN32 | 116.35 | PP-H | 113
VKDIM050F | VALVULA BOLA VKDIM SOLDAR SOCKET PP/FKM | 50 DN40 | 147.89 | PP-H | 113
VKDIM063F | VALVULA BOLA VKDIM SOLDAR SOCKET PP/FKM | 63 DN50 | 197.68 | PP-H | 113
VKDIM075F | VALVULA BOLA VKDIM SOLDAR SOCKET PP/FKM | 75 DN65 | 473.67 | PP-H | 113
VKDIM090F | VALVULA BOLA VKDIM SOLDAR SOCKET PP/FKM | 90 DN80 | 595.43 | PP-H | 113
VKDIM110F | VALVULA BOLA VKDIM SOLDAR SOCKET PP/FKM | 110 DN100 | 694.87 | PP-H | 113
VKDOAM012E | VALVULA BOLA VKDOAM CON BRIDAS ANSI PP/EPDM | 1/2" DN15 | 108.1 | PP-H | 113
VKDOAM034E | VALVULA BOLA VKDOAM CON BRIDAS ANSI PP/EPDM | 3/4" DN20 | 126.99 | PP-H | 113
VKDOAM100E | VALVULA BOLA VKDOAM CON BRIDAS ANSI PP/EPDM | 1" DN25 | 158.85 | PP-H | 113
VKDOAM112E | VALVULA BOLA VKDOAM CON BRIDAS ANSI PP/EPDM | 1 1/2" DN40 | 245.85 | PP-H | 113
VKDOAM114E | VALVULA BOLA VKDOAM CON BRIDAS ANSI PP/EPDM | 1 1/4" DN32 | 207.28 | PP-H | 113
VKDOAM200E | VALVULA BOLA VKDOAM CON BRIDAS ANSI PP/EPDM | 2" DN50 | 303.17 | PP-H | 113
VKDOAM012F | VALVULA BOLA VKDOAM CON BRIDAS ANSI PP/FKM | 1/2" DN15 | 124.86 | PP-H | 113
VKDOAM034F | VALVULA BOLA VKDOAM CON BRIDAS ANSI PP/FKM | 3/4" DN20 | 143.83 | PP-H | 113
VKDOAM100F | VALVULA BOLA VKDOAM CON BRIDAS ANSI PP/FKM | 1" DN25 | 183.71 | PP-H | 113
VKDOAM112F | VALVULA BOLA VKDOAM CON BRIDAS ANSI PP/FKM | 1 1/2" DN40 | 265.21 | PP-H | 113
VKDOAM114F | VALVULA BOLA VKDOAM CON BRIDAS ANSI PP/FKM | 1 1/4" DN32 | 233.97 | PP-H | 113
VKDOAM200F | VALVULA BOLA VKDOAM CON BRIDAS ANSI PP/FKM | 2" DN50 | 351.55 | PP-H | 113
VKDOM020E | VALVULA BOLA VKDOM CON BRIDAS DIN PP/EPDM | 20 DN15 | 108.1 | PP-H | 113
VKDOM025E | VALVULA BOLA VKDOM CON BRIDAS DIN PP/EPDM | 25 DN20 | 126.99 | PP-H | 113
VKDOM032E | VALVULA BOLA VKDOM CON BRIDAS DIN PP/EPDM | 32 DN25 | 158.85 | PP-H | 113
VKDOM040E | VALVULA BOLA VKDOM CON BRIDAS DIN PP/EPDM | 40 DN32 | 207.28 | PP-H | 113
VKDOM050E | VALVULA BOLA VKDOM CON BRIDAS DIN PP/EPDM | 50 DN40 | 245.85 | PP-H | 113
VKDOM063E | VALVULA BOLA VKDOM CON BRIDAS DIN PP/EPDM | 63 DN50 | 303.17 | PP-H | 113
VKDOM075E | VALVULA BOLA VKDOM CON BRIDAS DIN PP/EPDM | 75 DN65 | 507.17 | PP-H | 113
VKDOM090E | VALVULA BOLA VKDOM CON BRIDAS DIN PP/EPDM | 90 DN80 | 637.48 | PP-H | 113
VKDOM110E | VALVULA BOLA VKDOM CON BRIDAS DIN PP/EPDM | 110 DN100 | 771.81 | PP-H | 113
VKDOM020F | VALVULA BOLA VKDOM CON BRIDAS DIN PP/FKM | 20 DN15 | 124.86 | PP-H | 113
VKDOM025F | VALVULA BOLA VKDOM CON BRIDAS DIN PP/FKM | 25 DN20 | 143.83 | PP-H | 113
VKDOM032F | VALVULA BOLA VKDOM CON BRIDAS DIN PP/FKM | 32 DN25 | 183.71 | PP-H | 113
VKDOM040F | VALVULA BOLA VKDOM CON BRIDAS DIN PP/FKM | 40 DN32 | 233.97 | PP-H | 113
VKDOM050F | VALVULA BOLA VKDOM CON BRIDAS DIN PP/FKM | 50 DN40 | 265.21 | PP-H | 113
VKDOM063F | VALVULA BOLA VKDOM CON BRIDAS DIN PP/FKM | 63 DN50 | 351.55 | PP-H | 113
VKDOM075F | VALVULA BOLA VKDOM CON BRIDAS DIN PP/FKM | 75 DN65 | 605.19 | PP-H | 113
VKDOM090F | VALVULA BOLA VKDOM CON BRIDAS DIN PP/FKM | 90 DN80 | 760.67 | PP-H | 113
VKDOM110F | VALVULA BOLA VKDOM CON BRIDAS DIN PP/FKM | 110 DN100 | 894.97 | PP-H | 113
VKRFM012E | VALVULA BOLA REGULACION VKRFM ROSCAR H PP/EPDM | 1/2" DN15 | 228.68 | PP-H | 113
VKRFM034E | VALVULA BOLA REGULACION VKRFM ROSCAR H PP/EPDM | 3/4" DN20 | 250.45 | PP-H | 113
VKRFM038E | VALVULA BOLA REGULACION VKRFM ROSCAR H PP/EPDM | 3/8" DN10 | 228.68 | PP-H | 113
VKRFM100E | VALVULA BOLA REGULACION VKRFM ROSCAR H PP/EPDM | 1" DN25 | 308.76 | PP-H | 113
VKRFM112E | VALVULA BOLA REGULACION VKRFM ROSCAR H PP/EPDM | 1 1/2" DN40 | 410.74 | PP-H | 113
VKRFM114E | VALVULA BOLA REGULACION VKRFM ROSCAR H PP/EPDM | 1 1/4" DN32 | 330.91 | PP-H | 113
VKRFM200E | VALVULA BOLA REGULACION VKRFM ROSCAR H PP/EPDM | 2" DN50 | 444.23 | PP-H | 113
VKRFM012F | VALVULA BOLA REGULACION VKRFM ROSCAR H PP/FKM | 1/2" DN15 | 240.39 | PP-H | 113
VKRFM034F | VALVULA BOLA REGULACION VKRFM ROSCAR H PP/FKM | 3/4" DN20 | 262.79 | PP-H | 113
VKRFM038F | VALVULA BOLA REGULACION VKRFM ROSCAR H PP/FKM | 3/8" DN10 | 240.39 | PP-H | 113
VKRFM100F | VALVULA BOLA REGULACION VKRFM ROSCAR H PP/FKM | 1" DN25 | 321.62 | PP-H | 113
VKRFM112F | VALVULA BOLA REGULACION VKRFM ROSCAR H PP/FKM | 1 1/2" DN40 | 434.05 | PP-H | 113
VKRFM114F | VALVULA BOLA REGULACION VKRFM ROSCAR H PP/FKM | 1 1/4" DN32 | 352.91 | PP-H | 113
VKRFM200F | VALVULA BOLA REGULACION VKRFM ROSCAR H PP/FKM | 2" DN50 | 486.88 | PP-H | 113
VKRIM016E | VALVULA BOLA REGULACION VKRIM SOLDAR SOCKET PP/EPDM | 16 DN10 | 218.88 | PP-H | 113
VKRIM020E | VALVULA BOLA REGULACION VKRIM SOLDAR SOCKET PP/EPDM | 20 DN15 | 219 | PP-H | 113
VKRIM025E | VALVULA BOLA REGULACION VKRIM SOLDAR SOCKET PP/EPDM | 25 DN20 | 242.71 | PP-H | 113
VKRIM032E | VALVULA BOLA REGULACION VKRIM SOLDAR SOCKET PP/EPDM | 32 DN25 | 286.1 | PP-H | 113
VKRIM040E | VALVULA BOLA REGULACION VKRIM SOLDAR SOCKET PP/EPDM | 40 DN32 | 320.58 | PP-H | 113
VKRIM050E | VALVULA BOLA REGULACION VKRIM SOLDAR SOCKET PP/EPDM | 50 DN40 | 397.91 | PP-H | 113
VKRIM063E | VALVULA BOLA REGULACION VKRIM SOLDAR SOCKET PP/EPDM | 63 DN50 | 423.51 | PP-H | 113
VKRIM016F | VALVULA BOLA REGULACION VKRIM SOLDAR SOCKET PP/FKM | 16 DN10 | 229.99 | PP-H | 113
VKRIM020F | VALVULA BOLA REGULACION VKRIM SOLDAR SOCKET PP/FKM | 20 DN15 | 230.07 | PP-H | 113
VKRIM025F | VALVULA BOLA REGULACION VKRIM SOLDAR SOCKET PP/FKM | 25 DN20 | 254.4 | PP-H | 113
VKRIM032F | VALVULA BOLA REGULACION VKRIM SOLDAR SOCKET PP/FKM | 32 DN25 | 303.55 | PP-H | 113
VKRIM040F | VALVULA BOLA REGULACION VKRIM SOLDAR SOCKET PP/FKM | 40 DN32 | 340.09 | PP-H | 113
VKRIM050F | VALVULA BOLA REGULACION VKRIM SOLDAR SOCKET PP/FKM | 50 DN40 | 420.46 | PP-H | 113
VKRIM063F | VALVULA BOLA REGULACION VKRIM SOLDAR SOCKET PP/FKM | 63 DN50 | 464.89 | PP-H | 113
VKROAM012E | VALVULA BOLA REGULACION VKROAM CON BRIDAS ANSI PP/EPDM | 1/2" DN15 | 273.52 | PP-H | 113
VKROAM034E | VALVULA BOLA REGULACION VKROAM CON BRIDAS ANSI PP/EPDM | 3/4" DN20 | 306.39 | PP-H | 113
VKROAM100E | VALVULA BOLA REGULACION VKROAM CON BRIDAS ANSI PP/EPDM | 1" DN25 | 366.78 | PP-H | 113
VKROAM112E | VALVULA BOLA REGULACION VKROAM CON BRIDAS ANSI PP/EPDM | 1 1/2" DN40 | 518.39 | PP-H | 113
VKROAM114E | VALVULA BOLA REGULACION VKROAM CON BRIDAS ANSI PP/EPDM | 1 1/4" DN32 | 431.01 | PP-H | 113
VKROAM200E | VALVULA BOLA REGULACION VKROAM CON BRIDAS ANSI PP/EPDM | 2" DN50 | 570.35 | PP-H | 113
VKROAM012F | VALVULA BOLA REGULACION VKROAM CON BRIDAS ANSI PP/FKM | 1/2" DN15 | 290.27 | PP-H | 113
VKROAM034F | VALVULA BOLA REGULACION VKROAM CON BRIDAS ANSI PP/FKM | 3/4" DN20 | 323.24 | PP-H | 113
VKROAM100F | VALVULA BOLA REGULACION VKROAM CON BRIDAS ANSI PP/FKM | 1" DN25 | 391.68 | PP-H | 113
VKROAM112F | VALVULA BOLA REGULACION VKROAM CON BRIDAS ANSI PP/FKM | 1 1/2" DN40 | 537.76 | PP-H | 113
VKROAM114F | VALVULA BOLA REGULACION VKROAM CON BRIDAS ANSI PP/FKM | 1 1/4" DN32 | 457.69 | PP-H | 113
VKROAM200F | VALVULA BOLA REGULACION VKROAM CON BRIDAS ANSI PP/FKM | 2" DN50 | 618.75 | PP-H | 113
VKROM020E | VALVULA BOLA REGULACION VKROM CON BRIDAS DIN PP/EPDM | 20 DN15 | 273.52 | PP-H | 113
VKROM025E | VALVULA BOLA REGULACION VKROM CON BRIDAS DIN PP/EPDM | 25 DN20 | 306.39 | PP-H | 113
VKROM032E | VALVULA BOLA REGULACION VKROM CON BRIDAS DIN PP/EPDM | 32 DN25 | 366.78 | PP-H | 113
VKROM040E | VALVULA BOLA REGULACION VKROM CON BRIDAS DIN PP/EPDM | 40 DN32 | 431.01 | PP-H | 113
VKROM050E | VALVULA BOLA REGULACION VKROM CON BRIDAS DIN PP/EPDM | 50 DN40 | 518.39 | PP-H | 113
VKROM063E | VALVULA BOLA REGULACION VKROM CON BRIDAS DIN PP/EPDM | 63 DN50 | 570.35 | PP-H | 113
VKROM020F | VALVULA BOLA REGULACION VKROM CON BRIDAS DIN PP/FKM | 20 DN15 | 290.27 | PP-H | 113
VKROM025F | VALVULA BOLA REGULACION VKROM CON BRIDAS DIN PP/FKM | 25 DN20 | 323.24 | PP-H | 113
VKROM032F | VALVULA BOLA REGULACION VKROM CON BRIDAS DIN PP/FKM | 32 DN25 | 391.68 | PP-H | 113
VKROM040F | VALVULA BOLA REGULACION VKROM CON BRIDAS DIN PP/FKM | 40 DN32 | 457.69 | PP-H | 113
VKROM050F | VALVULA BOLA REGULACION VKROM CON BRIDAS DIN PP/FKM | 50 DN40 | 537.76 | PP-H | 113
VKROM063F | VALVULA BOLA REGULACION VKROM CON BRIDAS DIN PP/FKM | 63 DN50 | 618.75 | PP-H | 113
VRIM075E | VALVULA ANTI-RETORNO INCLINADA VRIM SOLDAR SOCKET PP/EPDM | 75 DN65 | 325.06 | PP-H | 113
VRIM090E | VALVULA ANTI-RETORNO INCLINADA VRIM SOLDAR SOCKET PP/EPDM | 90 DN80 | 530.91 | PP-H | 113
VRIM075F | VALVULA ANTI-RETORNO INCLINADA VRIM SOLDAR SOCKET PP/FKM | 75 DN65 | 354.04 | PP-H | 113
VRIM090F | VALVULA ANTI-RETORNO INCLINADA VRIM SOLDAR SOCKET PP/FKM | 90 DN80 | 582.8 | PP-H | 113
VRUFM012F | VALVULA ANTI-RETORNO INCLINADA VRUFM CON ENLACES ROSCA H PP/FKM | 1/2" DN15 | 67.29 | PP-H | 113
VRUFM034F | VALVULA ANTI-RETORNO INCLINADA VRUFM CON ENLACES ROSCA H PP/FKM | 3/4" DN20 | 77.07 | PP-H | 113
VRUFM100F | VALVULA ANTI-RETORNO INCLINADA VRUFM CON ENLACES ROSCA H PP/FKM | 1" DN25 | 85.2 | PP-H | 113
VRUFM112F | VALVULA ANTI-RETORNO INCLINADA VRUFM CON ENLACES ROSCA H PP/FKM | 1 1/2" DN40 | 123 | PP-H | 113
VRUFM114F | VALVULA ANTI-RETORNO INCLINADA VRUFM CON ENLACES ROSCA H PP/FKM | 1 1/4" DN32 | 101.68 | PP-H | 113
VRUFM200F | VALVULA ANTI-RETORNO INCLINADA VRUFM CON ENLACES ROSCA H PP/FKM | 2" DN50 | 185.11 | PP-H | 113
VRUIM020E | VALVULA ANTI-RETORNO INCLINADA VRIUM CON ENLACES SOLDAR SOCKET PP/EPDM | 20 DN15 | 58.67 | PP-H | 113
VRUIM025E | VALVULA ANTI-RETORNO INCLINADA VRIUM CON ENLACES SOLDAR SOCKET PP/EPDM | 25 DN20 | 66.37 | PP-H | 113
VRUIM032E | VALVULA ANTI-RETORNO INCLINADA VRIUM CON ENLACES SOLDAR SOCKET PP/EPDM | 32 DN25 | 68.91 | PP-H | 113
VRUIM040E | VALVULA ANTI-RETORNO INCLINADA VRIUM CON ENLACES SOLDAR SOCKET PP/EPDM | 40 DN32 | 83.75 | PP-H | 113
VRUIM050E | VALVULA ANTI-RETORNO INCLINADA VRIUM CON ENLACES SOLDAR SOCKET PP/EPDM | 50 DN40 | 94.76 | PP-H | 113
VRUIM063E | VALVULA ANTI-RETORNO INCLINADA VRIUM CON ENLACES SOLDAR SOCKET PP/EPDM | 63 DN50 | 144.82 | PP-H | 113
VRUIM020F | VALVULA ANTI-RETORNO INCLINADA VRIUM CON ENLACES SOLDAR SOCKET PP/FKM | 20 DN15 | 63.47 | PP-H | 113
VRUIM025F | VALVULA ANTI-RETORNO INCLINADA VRIUM CON ENLACES SOLDAR SOCKET PP/FKM | 25 DN20 | 72.75 | PP-H | 113
VRUIM032F | VALVULA ANTI-RETORNO INCLINADA VRIUM CON ENLACES SOLDAR SOCKET PP/FKM | 32 DN25 | 78.9 | PP-H | 113
VRUIM040F | VALVULA ANTI-RETORNO INCLINADA VRIUM CON ENLACES SOLDAR SOCKET PP/FKM | 40 DN32 | 95.93 | PP-H | 113
VRUIM050F | VALVULA ANTI-RETORNO INCLINADA VRIUM CON ENLACES SOLDAR SOCKET PP/FKM | 50 DN40 | 116.01 | PP-H | 113
VRUIM063F | VALVULA ANTI-RETORNO INCLINADA VRIUM CON ENLACES SOLDAR SOCKET PP/FKM | 63 DN50 | 176.31 | PP-H | 113
ENDNM012 | MANGUITO PP ROSCAR H NPT PARA VALVULA VKD-VKR-TKD-SR-RV-VR | 1/2" DN15 | 11.42 | PP-H | 113
ENDNM034 | MANGUITO PP ROSCAR H NPT PARA VALVULA VKD-VKR-TKD-SR-RV-VR | 3/4" DN20 | 13.57 | PP-H | 113
ENDNM100 | MANGUITO PP ROSCAR H NPT PARA VALVULA VKD-VKR-TKD-SR-RV-VR | 1" DN25 | 15 | PP-H | 113
ENDNM112 | MANGUITO PP ROSCAR H NPT PARA VALVULA VKD-VKR-TKD-SR-RV-VR | 1 1/2" DN40 | 21.33 | PP-H | 113
ENDNM114 | MANGUITO PP ROSCAR H NPT PARA VALVULA VKD-VKR-TKD-SR-RV-VR | 1 1/4" DN32 | 18.54 | PP-H | 113
ENDNM200 | MANGUITO PP ROSCAR H NPT PARA VALVULA VKD-VKR-TKD-SR-RV-VR | 2" DN50 | 27.02 | PP-H | 113
ENDFM012 | MANGUITO PP ROSCAR H PARA VALVULA VKD-VKR-TKD-SR-RV-VR | 1/2" DN15 | 11.42 | PP-H | 113
ENDFM034 | MANGUITO PP ROSCAR H PARA VALVULA VKD-VKR-TKD-SR-RV-VR | 3/4" DN20 | 13.57 | PP-H | 113
ENDFM038 | MANGUITO PP ROSCAR H PARA VALVULA VKD-VKR-TKD-SR-RV-VR | 3/8" DN10 | 11.42 | PP-H | 113
ENDFM100 | MANGUITO PP ROSCAR H PARA VALVULA VKD-VKR-TKD-SR-RV-VR | 1" DN25 | 15 | PP-H | 113
ENDFM112 | MANGUITO PP ROSCAR H PARA VALVULA VKD-VKR-TKD-SR-RV-VR | 1 1/2" DN40 | 21.33 | PP-H | 113
ENDFM114 | MANGUITO PP ROSCAR H PARA VALVULA VKD-VKR-TKD-SR-RV-VR | 1 1/4" DN32 | 18.54 | PP-H | 113
ENDFM200 | MANGUITO PP ROSCAR H PARA VALVULA VKD-VKR-TKD-SR-RV-VR | 2" DN50 | 27.02 | PP-H | 113
ENDDM075 | MANGUITO PP SOLDAR M PARA VALVULA VKD | 75 DN65 | 64.02 | PP-H | 113
ENDDM090 | MANGUITO PP SOLDAR M PARA VALVULA VKD | 90 DN80 | 69.88 | PP-H | 113
ENDDM110 | MANGUITO PP SOLDAR M PARA VALVULA VKD | 110 DN100 | 97.03 | PP-H | 113
ENDDM020 | MANGUITO PP SOLDAR M PARA VALVULA VKD-VKR-TKD-SR-RV-VR | 20 DN15 | 11.42 | PP-H | 113
ENDDM025 | MANGUITO PP SOLDAR M PARA VALVULA VKD-VKR-TKD-SR-RV-VR | 25 DN20 | 13.57 | PP-H | 113
ENDDM032 | MANGUITO PP SOLDAR M PARA VALVULA VKD-VKR-TKD-SR-RV-VR | 32 DN25 | 15 | PP-H | 113
ENDDM040 | MANGUITO PP SOLDAR M PARA VALVULA VKD-VKR-TKD-SR-RV-VR | 40 DN32 | 18.54 | PP-H | 113
ENDDM050 | MANGUITO PP SOLDAR M PARA VALVULA VKD-VKR-TKD-SR-RV-VR | 50 DN40 | 21.33 | PP-H | 113
ENDDM063 | MANGUITO PP SOLDAR M PARA VALVULA VKD-VKR-TKD-SR-RV-VR | 63 DN50 | 27.02 | PP-H | 113
ENDIM075 | MANGUITO PP SOLDAR SOCKET PARA VALVULA VKD | 75 DN65 | 64.02 | PP-H | 113
ENDIM090 | MANGUITO PP SOLDAR SOCKET PARA VALVULA VKD | 90 DN80 | 69.88 | PP-H | 113
ENDIM110 | MANGUITO PP SOLDAR SOCKET PARA VALVULA VKD | 110 DN100 | 97.03 | PP-H | 113
ENDIM016 | MANGUITO PP SOLDAR SOCKET PARA VALVULA VKD-VKR-TKD-SR-RV-VR | 16 DN10 | 11.42 | PP-H | 113
ENDIM020 | MANGUITO PP SOLDAR SOCKET PARA VALVULA VKD-VKR-TKD-SR-RV-VR | 20 DN15 | 11.42 | PP-H | 113
ENDIM025 | MANGUITO PP SOLDAR SOCKET PARA VALVULA VKD-VKR-TKD-SR-RV-VR | 25 DN20 | 13.57 | PP-H | 113
ENDIM032 | MANGUITO PP SOLDAR SOCKET PARA VALVULA VKD-VKR-TKD-SR-RV-VR | 32 DN25 | 15 | PP-H | 113
ENDIM040 | MANGUITO PP SOLDAR SOCKET PARA VALVULA VKD-VKR-TKD-SR-RV-VR | 40 DN32 | 18.54 | PP-H | 113
ENDIM050 | MANGUITO PP SOLDAR SOCKET PARA VALVULA VKD-VKR-TKD-SR-RV-VR | 50 DN40 | 21.33 | PP-H | 113
ENDIM063 | MANGUITO PP SOLDAR SOCKET PARA VALVULA VKD-VKR-TKD-SR-RV-VR | 63 DN50 | 27.02 | PP-H | 113
BIC016E | UNION 3 PIEZAS BIC ENCOLAR H C-PVC/EPDM | 16 | 11.59 | C-PVC | 114
BIC020E | UNION 3 PIEZAS BIC ENCOLAR H C-PVC/EPDM | 20 | 12.97 | C-PVC | 114
BIC025E | UNION 3 PIEZAS BIC ENCOLAR H C-PVC/EPDM | 25 | 13.96 | C-PVC | 114
BIC032E | UNION 3 PIEZAS BIC ENCOLAR H C-PVC/EPDM | 32 | 16.78 | C-PVC | 114
BIC040E | UNION 3 PIEZAS BIC ENCOLAR H C-PVC/EPDM | 40 | 22.67 | C-PVC | 114
BIC050E | UNION 3 PIEZAS BIC ENCOLAR H C-PVC/EPDM | 50 | 31.36 | C-PVC | 114
BIC063E | UNION 3 PIEZAS BIC ENCOLAR H C-PVC/EPDM | 63 | 44.55 | C-PVC | 114
BIC016F | UNION 3 PIEZAS BIC ENCOLAR H C-PVC/FKM | 16 | 15.42 | C-PVC | 114
BIC020F | UNION 3 PIEZAS BIC ENCOLAR H C-PVC/FKM | 20 | 16.81 | C-PVC | 114
BIC025F | UNION 3 PIEZAS BIC ENCOLAR H C-PVC/FKM | 25 | 18.74 | C-PVC | 114
BIC032F | UNION 3 PIEZAS BIC ENCOLAR H C-PVC/FKM | 32 | 23.01 | C-PVC | 114
BIC040F | UNION 3 PIEZAS BIC ENCOLAR H C-PVC/FKM | 40 | 31.83 | C-PVC | 114
BIC050F | UNION 3 PIEZAS BIC ENCOLAR H C-PVC/FKM | 50 | 41.91 | C-PVC | 114
BIC063F | UNION 3 PIEZAS BIC ENCOLAR H C-PVC/FKM | 63 | 56.28 | C-PVC | 114
BIFC016038E | UNION 3 PIEZAS MIXTO BIFC ENCOLAR H-ROSCA H C-PVC/EPDM | 16 x 3/8" | 18.71 | C-PVC | 114
BIFC020012E | UNION 3 PIEZAS MIXTO BIFC ENCOLAR H-ROSCA H C-PVC/EPDM | 20 x 1/2" | 20.67 | C-PVC | 114
BIFC025034E | UNION 3 PIEZAS MIXTO BIFC ENCOLAR H-ROSCA H C-PVC/EPDM | 25 x 3/4" | 22 | C-PVC | 114
BIFC032100E | UNION 3 PIEZAS MIXTO BIFC ENCOLAR H-ROSCA H C-PVC/EPDM | 32 x 1" | 24.55 | C-PVC | 114
BIFC040114E | UNION 3 PIEZAS MIXTO BIFC ENCOLAR H-ROSCA H C-PVC/EPDM | 40 x 1 1/4" | 40.11 | C-PVC | 114
BIFC050112E | UNION 3 PIEZAS MIXTO BIFC ENCOLAR H-ROSCA H C-PVC/EPDM | 50 x 1 1/2" | 57.51 | C-PVC | 114
BIFC063200E | UNION 3 PIEZAS MIXTO BIFC ENCOLAR H-ROSCA H C-PVC/EPDM | 63 x 2" | 64.68 | C-PVC | 114
BIFOC016038E | UNION 3 PIEZAS MIXTO BIFOC ENCOLAR H-ROSCA H LATON C-PVC/EPDM | 16 x 3/8" | 24.04 | C-PVC | 114
BIFOC020012E | UNION 3 PIEZAS MIXTO BIFOC ENCOLAR H-ROSCA H LATON C-PVC/EPDM | 20 x 1/2" | 28.87 | C-PVC | 114
BIFOC025034E | UNION 3 PIEZAS MIXTO BIFOC ENCOLAR H-ROSCA H LATON C-PVC/EPDM | 25 x 3/4" | 38.07 | C-PVC | 114
BIFOC032100E | UNION 3 PIEZAS MIXTO BIFOC ENCOLAR H-ROSCA H LATON C-PVC/EPDM | 32 x 1" | 44.96 | C-PVC | 114
BIFOC040114E | UNION 3 PIEZAS MIXTO BIFOC ENCOLAR H-ROSCA H LATON C-PVC/EPDM | 40 x 1 1/4" | 62.77 | C-PVC | 114
BIFOC050112E | UNION 3 PIEZAS MIXTO BIFOC ENCOLAR H-ROSCA H LATON C-PVC/EPDM | 50 x 1 1/2" | 76.73 | C-PVC | 114
BIFOC063200E | UNION 3 PIEZAS MIXTO BIFOC ENCOLAR H-ROSCA H LATON C-PVC/EPDM | 63 x 2" | 100.49 | C-PVC | 114
BIROC016038E | UNION 3 PIEZAS MIXTO BIROC ENCOLAR H-ROSCA M LATON C-PVC/EPDM | 16 x 3/8" | 26.14 | C-PVC | 114
BIROC020012E | UNION 3 PIEZAS MIXTO BIROC ENCOLAR H-ROSCA M LATON C-PVC/EPDM | 20 x 1/2" | 31.65 | C-PVC | 114
BIROC025034E | UNION 3 PIEZAS MIXTO BIROC ENCOLAR H-ROSCA M LATON C-PVC/EPDM | 25 x 3/4" | 40 | C-PVC | 114
BIROC032100E | UNION 3 PIEZAS MIXTO BIROC ENCOLAR H-ROSCA M LATON C-PVC/EPDM | 32 x 1" | 51.86 | C-PVC | 114
BIROC040114E | UNION 3 PIEZAS MIXTO BIROC ENCOLAR H-ROSCA M LATON C-PVC/EPDM | 40 x 1 1/4" | 73.72 | C-PVC | 114
BIROC050112E | UNION 3 PIEZAS MIXTO BIROC ENCOLAR H-ROSCA M LATON C-PVC/EPDM | 50 x 1 1/2" | 90.31 | C-PVC | 114
BIROC063200E | UNION 3 PIEZAS MIXTO BIROC ENCOLAR H-ROSCA M LATON C-PVC/EPDM | 63 x 2" | 113.8 | C-PVC | 114
CIC020 | TAPON CIC ENCOLAR H C-PVC | 20 | 2.62 | C-PVC | 114
CIC025 | TAPON CIC ENCOLAR H C-PVC | 25 | 4.25 | C-PVC | 114
CIC032 | TAPON CIC ENCOLAR H C-PVC | 32 | 5.56 | C-PVC | 114
CIC040 | TAPON CIC ENCOLAR H C-PVC | 40 | 7.38 | C-PVC | 114
CIC050 | TAPON CIC ENCOLAR H C-PVC | 50 | 11.77 | C-PVC | 114
CIC063 | TAPON CIC ENCOLAR H C-PVC | 63 | 13.58 | C-PVC | 114
CIC075 | TAPON CIC ENCOLAR H C-PVC | 75 | 21.47 | C-PVC | 114
CIC090 | TAPON CIC ENCOLAR H C-PVC | 90 | 30.6 | C-PVC | 114
CIC110 | TAPON CIC ENCOLAR H C-PVC | 110 | 41.13 | C-PVC | 114
DIC020016 | CASQUILLO REDUCCION DIC ENCOLAR M-H C-PVC | 20 x 16 | 2.69 | C-PVC | 114
DIC025020 | CASQUILLO REDUCCION DIC ENCOLAR M-H C-PVC | 25 x 20 | 3.12 | C-PVC | 114
DIC032020 | CASQUILLO REDUCCION DIC ENCOLAR M-H C-PVC | 32 x 20 | 3.62 | C-PVC | 114
DIC032025 | CASQUILLO REDUCCION DIC ENCOLAR M-H C-PVC | 32 x 25 | 3.62 | C-PVC | 114
DIC040020 | CASQUILLO REDUCCION DIC ENCOLAR M-H C-PVC | 40 x 20 | 5.87 | C-PVC | 114
DIC040025 | CASQUILLO REDUCCION DIC ENCOLAR M-H C-PVC | 40 x 25 | 5.87 | C-PVC | 114
DIC040032 | CASQUILLO REDUCCION DIC ENCOLAR M-H C-PVC | 40 x 32 | 5.87 | C-PVC | 114
DIC050032 | CASQUILLO REDUCCION DIC ENCOLAR M-H C-PVC | 50 x 32 | 6.04 | C-PVC | 114
DIC050040 | CASQUILLO REDUCCION DIC ENCOLAR M-H C-PVC | 50 x 40 | 6.04 | C-PVC | 114
DIC063032 | CASQUILLO REDUCCION DIC ENCOLAR M-H C-PVC | 63 x 32 | 9.6 | C-PVC | 114
DIC063040 | CASQUILLO REDUCCION DIC ENCOLAR M-H C-PVC | 63 x 40 | 9.6 | C-PVC | 114
DIC063050 | CASQUILLO REDUCCION DIC ENCOLAR M-H C-PVC | 63 x 50 | 9.6 | C-PVC | 114
DIC075050 | CASQUILLO REDUCCION DIC ENCOLAR M-H C-PVC | 75 x 50 | 15.23 | C-PVC | 114
DIC075063 | CASQUILLO REDUCCION DIC ENCOLAR M-H C-PVC | 75 x 63 | 15.23 | C-PVC | 114
DIC090050 | CASQUILLO REDUCCION DIC ENCOLAR M-H C-PVC | 90 x 50 | 21.28 | C-PVC | 114
DIC090063 | CASQUILLO REDUCCION DIC ENCOLAR M-H C-PVC | 90 x 63 | 21.28 | C-PVC | 114
DIC090075 | CASQUILLO REDUCCION DIC ENCOLAR M-H C-PVC | 90 x 75 | 21.28 | C-PVC | 114
DIC110063 | CASQUILLO REDUCCION DIC ENCOLAR M-H C-PVC | 110 x 63 | 32.69 | C-PVC | 114
DIC110075 | CASQUILLO REDUCCION DIC ENCOLAR M-H C-PVC | 110 x 75 | 32.69 | C-PVC | 114
DIC110090 | CASQUILLO REDUCCION DIC ENCOLAR M-H C-PVC | 110 x 90 | 32.69 | C-PVC | 114
DIC160110 | CASQUILLO REDUCCION DIC ENCOLAR M-H C-PVC | 160 x 110 | 80.72 | C-PVC | 114
DIC225160 | CASQUILLO REDUCCION DIC ENCOLAR M-H C-PVC | 225 x 160 | 330.43 | C-PVC | 114
PCBISON | BOTE LIMPIADOR 1/2L C-PVC | - | 17.43 | C-PVC | 114
PCP70 | BOTE LIMPIADOR P70 1/2L C-PVC | - | 17.43 | C-PVC | 114
GIC016 | CODO 90º GIC ENCOLAR H C-PVC | 16 | 3.12 | C-PVC | 114
GIC020 | CODO 90º GIC ENCOLAR H C-PVC | 20 | 3.51 | C-PVC | 114
GIC025 | CODO 90º GIC ENCOLAR H C-PVC | 25 | 4.39 | C-PVC | 114
GIC032 | CODO 90º GIC ENCOLAR H C-PVC | 32 | 5.23 | C-PVC | 114
GIC040 | CODO 90º GIC ENCOLAR H C-PVC | 40 | 6.84 | C-PVC | 114
GIC050 | CODO 90º GIC ENCOLAR H C-PVC | 50 | 11.93 | C-PVC | 114
GIC063 | CODO 90º GIC ENCOLAR H C-PVC | 63 | 14.88 | C-PVC | 114
GIC075 | CODO 90º GIC ENCOLAR H C-PVC | 75 | 28.38 | C-PVC | 114
GIC090 | CODO 90º GIC ENCOLAR H C-PVC | 90 | 38.05 | C-PVC | 114
GIC110 | CODO 90º GIC ENCOLAR H C-PVC | 110 | 69.78 | C-PVC | 114
GIC160 | CODO 90º GIC ENCOLAR H C-PVC | 160 | 174.4 | C-PVC | 114
GIC225 | CODO 90º GIC ENCOLAR H C-PVC | 225 | 868.42 | C-PVC | 114
GIMC016038 | CODO 90º MIXTO REFORZADO GIMC ENCOLAR-ROSCA H C-PVC | 16 x 3/8" | 4.74 | C-PVC | 114
GIMC020012 | CODO 90º MIXTO REFORZADO GIMC ENCOLAR-ROSCA H C-PVC | 20 x 1/2" | 5.67 | C-PVC | 114
GIMC025034 | CODO 90º MIXTO REFORZADO GIMC ENCOLAR-ROSCA H C-PVC | 25 x 3/4" | 6.49 | C-PVC | 114
GIMC032100 | CODO 90º MIXTO REFORZADO GIMC ENCOLAR-ROSCA H C-PVC | 32 x 1" | 9.36 | C-PVC | 114
GIMC040114 | CODO 90º MIXTO REFORZADO GIMC ENCOLAR-ROSCA H C-PVC | 40 x 1 1/4" | 11.59 | C-PVC | 114
GIMC050112 | CODO 90º MIXTO REFORZADO GIMC ENCOLAR-ROSCA H C-PVC | 50 x 1 1/2" | 16.78 | C-PVC | 114
GIMC063200 | CODO 90º MIXTO REFORZADO GIMC ENCOLAR-ROSCA H C-PVC | 63 x 2" | 22.67 | C-PVC | 114
HIC020 | CODO 45º HIC ENCOLAR H C-PVC | 20 | 4.19 | C-PVC | 114
HIC025 | CODO 45º HIC ENCOLAR H C-PVC | 25 | 5.87 | C-PVC | 114
HIC032 | CODO 45º HIC ENCOLAR H C-PVC | 32 | 7.14 | C-PVC | 114
HIC040 | CODO 45º HIC ENCOLAR H C-PVC | 40 | 10.3 | C-PVC | 114
HIC050 | CODO 45º HIC ENCOLAR H C-PVC | 50 | 16.5 | C-PVC | 114
HIC063 | CODO 45º HIC ENCOLAR H C-PVC | 63 | 25.2 | C-PVC | 114
HIC075 | CODO 45º HIC ENCOLAR H C-PVC | 75 | 38.82 | C-PVC | 114
HIC090 | CODO 45º HIC ENCOLAR H C-PVC | 90 | 57.51 | C-PVC | 114
HIC110 | CODO 45º HIC ENCOLAR H C-PVC | 110 | 93.72 | C-PVC | 114
HIC160 | CODO 45º HIC ENCOLAR H C-PVC | 160 | 201.51 | C-PVC | 114
HIC225 | CODO 45º HIC ENCOLAR H C-PVC | 225 | 660.27 | C-PVC | 114
KIFC20016038 | TERMINAL ROSCA MACHO KIFC ENCOLAR M/H ROSCA M C-PVC | 20 x 16 x 3/8" | 3.9 | C-PVC | 114
KIFC25020012 | TERMINAL ROSCA MACHO KIFC ENCOLAR M/H ROSCA M C-PVC | 25 x 20 x 1/2" | 4.55 | C-PVC | 114
KIFC32025034 | TERMINAL ROSCA MACHO KIFC ENCOLAR M/H ROSCA M C-PVC | 32 x 25 x 3/4" | 4.84 | C-PVC | 114
KIFC40032100 | TERMINAL ROSCA MACHO KIFC ENCOLAR M/H ROSCA M C-PVC | 40 x 32 x 1" | 5.87 | C-PVC | 114
KIFC50040114 | TERMINAL ROSCA MACHO KIFC ENCOLAR M/H ROSCA M C-PVC | 50 x 40 x 1 1/4" | 7.14 | C-PVC | 114
KIFC63050112 | TERMINAL ROSCA MACHO KIFC ENCOLAR M/H ROSCA M C-PVC | 63 x 50 x 1 1/2" | 8.41 | C-PVC | 114
KIFC75063200 | TERMINAL ROSCA MACHO KIFC ENCOLAR M/H ROSCA M C-PVC | 75 x 63 x 2 | 14.25 | C-PVC | 114
MIC016 | MANGUITO MIC ENCOLAR H C-PVC | 16 | 2.26 | C-PVC | 114
MIC020 | MANGUITO MIC ENCOLAR H C-PVC | 20 | 2.61 | C-PVC | 114
MIC025 | MANGUITO MIC ENCOLAR H C-PVC | 25 | 2.91 | C-PVC | 114
MIC032 | MANGUITO MIC ENCOLAR H C-PVC | 32 | 3.57 | C-PVC | 114
MIC040 | MANGUITO MIC ENCOLAR H C-PVC | 40 | 3.9 | C-PVC | 114
MIC050 | MANGUITO MIC ENCOLAR H C-PVC | 50 | 6.49 | C-PVC | 114
MIC063 | MANGUITO MIC ENCOLAR H C-PVC | 63 | 10.02 | C-PVC | 114
MIC075 | MANGUITO MIC ENCOLAR H C-PVC | 75 | 14.88 | C-PVC | 114
MIC090 | MANGUITO MIC ENCOLAR H C-PVC | 90 | 25.2 | C-PVC | 114
MIC110 | MANGUITO MIC ENCOLAR H C-PVC | 110 | 45.86 | C-PVC | 114
MIC160 | MANGUITO MIC ENCOLAR H C-PVC | 160 | 107.18 | C-PVC | 114
MIC225 | MANGUITO MIC ENCOLAR H C-PVC | 225 | 478.84 | C-PVC | 114
MIMC016038 | MANGUITO MIXTO REFORZADO MIMC ENCOLAR-ROSCA H C-PVC | 16 x 3/8" | 4.59 | C-PVC | 114
MIMC020012 | MANGUITO MIXTO REFORZADO MIMC ENCOLAR-ROSCA H C-PVC | 20 x 1/2" | 4.84 | C-PVC | 114
MIMC025034 | MANGUITO MIXTO REFORZADO MIMC ENCOLAR-ROSCA H C-PVC | 25 x 3/4" | 5.46 | C-PVC | 114
MIMC032100 | MANGUITO MIXTO REFORZADO MIMC ENCOLAR-ROSCA H C-PVC | 32 x 1" | 6.81 | C-PVC | 114
MIMC040114 | MANGUITO MIXTO REFORZADO MIMC ENCOLAR-ROSCA H C-PVC | 40 x 1 1/4" | 9.36 | C-PVC | 114
MIMC050112 | MANGUITO MIXTO REFORZADO MIMC ENCOLAR-ROSCA H C-PVC | 50 x 1 1/2" | 12.2 | C-PVC | 114
MIMC063200 | MANGUITO MIXTO REFORZADO MIMC ENCOLAR-ROSCA H C-PVC | 63 x 2" | 16.16 | C-PVC | 114
ODC020 | BRIDA LOCA ODC C-PVC | 20 | 5.18 | C-PVC | 114
ODC025 | BRIDA LOCA ODC C-PVC | 25 | 6.16 | C-PVC | 114
ODC032 | BRIDA LOCA ODC C-PVC | 32 | 7.14 | C-PVC | 114
ODC040 | BRIDA LOCA ODC C-PVC | 40 | 8.74 | C-PVC | 114
ODC050 | BRIDA LOCA ODC C-PVC | 50 | 11.29 | C-PVC | 114
ODC063 | BRIDA LOCA ODC C-PVC | 63 | 12.56 | C-PVC | 114
ODC075 | BRIDA LOCA ODC C-PVC | 75 | 18.71 | C-PVC | 114
ODC090 | BRIDA LOCA ODC C-PVC | 90 | 20.67 | C-PVC | 114
ODC110 | BRIDA LOCA ODC C-PVC | 110 | 28.38 | C-PVC | 114
TGBISON | BOTE PEGAMENTO 1/2L C-PVC | - | 41.36 | C-PVC | 114
TG724 | BOTE PEGAMENTO 724 1/2L C-PVC | - | 41.36 | C-PVC | 114
QRC020 | MANGUITO PORTABRIDAS QRC ENCOLAR H C-PVC | 20 | 4.21 | C-PVC | 114
QRC025 | MANGUITO PORTABRIDAS QRC ENCOLAR H C-PVC | 25 | 5.18 | C-PVC | 114
QRC032 | MANGUITO PORTABRIDAS QRC ENCOLAR H C-PVC | 32 | 6.16 | C-PVC | 114
QRC040 | MANGUITO PORTABRIDAS QRC ENCOLAR H C-PVC | 40 | 7.14 | C-PVC | 114
QRC050 | MANGUITO PORTABRIDAS QRC ENCOLAR H C-PVC | 50 | 7.46 | C-PVC | 114
QRC063 | MANGUITO PORTABRIDAS QRC ENCOLAR H C-PVC | 63 | 9.02 | C-PVC | 114
QRC075 | MANGUITO PORTABRIDAS QRC ENCOLAR H C-PVC | 75 | 13.58 | C-PVC | 114
QRC090 | MANGUITO PORTABRIDAS QRC ENCOLAR H C-PVC | 90 | 19.97 | C-PVC | 114
QRC110 | MANGUITO PORTABRIDAS QRC ENCOLAR H C-PVC | 110 | 31.02 | C-PVC | 114
QRC160 | MANGUITO PORTABRIDAS QRC ENCOLAR H C-PVC | 160 | 107.18 | C-PVC | 114
QRC225 | MANGUITO PORTABRIDAS QRC ENCOLAR H C-PVC | 225 | 413.95 | C-PVC | 114
TIC016 | TE 90º TIC ENCOLAR H C-PVC | 16 | 3.24 | C-PVC | 114
TIC020 | TE 90º TIC ENCOLAR H C-PVC | 20 | 3.9 | C-PVC | 114
TIC025 | TE 90º TIC ENCOLAR H C-PVC | 25 | 4.84 | C-PVC | 114
TIC032 | TE 90º TIC ENCOLAR H C-PVC | 32 | 5.87 | C-PVC | 114
TIC040 | TE 90º TIC ENCOLAR H C-PVC | 40 | 8.08 | C-PVC | 114
TIC050 | TE 90º TIC ENCOLAR H C-PVC | 50 | 13.58 | C-PVC | 114
TIC063 | TE 90º TIC ENCOLAR H C-PVC | 63 | 18.41 | C-PVC | 114
TIC075 | TE 90º TIC ENCOLAR H C-PVC | 75 | 38.05 | C-PVC | 114
TIC090 | TE 90º TIC ENCOLAR H C-PVC | 90 | 54.85 | C-PVC | 114
TIC110 | TE 90º TIC ENCOLAR H C-PVC | 110 | 84.64 | C-PVC | 114
TIC160 | TE 90º TIC ENCOLAR H C-PVC | 160 | 262.27 | C-PVC | 114
TIC225 | TE 90º TIC ENCOLAR H C-PVC | 225 | 1029.11 | C-PVC | 114
TIMC016038 | TE 90º MIXTA REFORZADA TIMC ENCOLAR-ROSCA H C-PVC | 16 x 3/8" | 7.14 | C-PVC | 114
TIMC020012 | TE 90º MIXTA REFORZADA TIMC ENCOLAR-ROSCA H C-PVC | 20 x 1/2" | 7.77 | C-PVC | 114
TIMC025034 | TE 90º MIXTA REFORZADA TIMC ENCOLAR-ROSCA H C-PVC | 25 x 3/4" | 8.08 | C-PVC | 114
TIMC032100 | TE 90º MIXTA REFORZADA TIMC ENCOLAR-ROSCA H C-PVC | 32 x 1" | 10.02 | C-PVC | 114
TIMC040114 | TE 90º MIXTA REFORZADA TIMC ENCOLAR-ROSCA H C-PVC | 40 x 1 1/4" | 12.2 | C-PVC | 114
TIMC050112 | TE 90º MIXTA REFORZADA TIMC ENCOLAR-ROSCA H C-PVC | 50 x 1 1/2" | 18.71 | C-PVC | 114
TIMC063200 | TE 90º MIXTA REFORZADA TIMC ENCOLAR-ROSCA H C-PVC | 63 x 2" | 23.3 | C-PVC | 114
TRIC025020 | TE 90º REDUCIDA TRIC ENCOLAR H C-PVC | 25 x 20 | 4.19 | C-PVC | 114
TRIC032020 | TE 90º REDUCIDA TRIC ENCOLAR H C-PVC | 32 x 20 | 7.14 | C-PVC | 114
TRIC032025 | TE 90º REDUCIDA TRIC ENCOLAR H C-PVC | 32 x 25 | 7.14 | C-PVC | 114
TRIC040020 | TE 90º REDUCIDA TRIC ENCOLAR H C-PVC | 40 x 20 | 10.02 | C-PVC | 114
TRIC040025 | TE 90º REDUCIDA TRIC ENCOLAR H C-PVC | 40 x 25 | 10.02 | C-PVC | 114
TRIC050025 | TE 90º REDUCIDA TRIC ENCOLAR H C-PVC | 50 x 25 | 16.5 | C-PVC | 114
TRIC050032 | TE 90º REDUCIDA TRIC ENCOLAR H C-PVC | 50 x 32 | 16.5 | C-PVC | 114
TRIC063025 | TE 90º REDUCIDA TRIC ENCOLAR H C-PVC | 63 x 25 | 23.93 | C-PVC | 114
TRIC063032 | TE 90º REDUCIDA TRIC ENCOLAR H C-PVC | 63 x 32 | 23.93 | C-PVC | 114
TRIC075025 | TE 90º REDUCIDA TRIC ENCOLAR H C-PVC | 75 x 25 | 46.06 | C-PVC | 114
TRIC090025 | TE 90º REDUCIDA TRIC ENCOLAR H C-PVC | 90 x 25 | 57.33 | C-PVC | 114
TRIC110025 | TE 90º REDUCIDA TRIC ENCOLAR H C-PVC | 110 x 25 | 73.53 | C-PVC | 114
PIPEC21225 | TUBO C-PVC PN10. BARRAS DE 5 METROS. ESPESOR 10,8 | 225 | 570.36 | C-PVC | 114
PIPEC21160 | TUBO C-PVC PN10. BARRAS DE 5 METROS. ESPESOR 11,8 | 160 | 208.28 | C-PVC | 114
PIPEC21110 | TUBO C-PVC PN10. BARRAS DE 5 METROS. ESPESOR 5,3 | 110 | 80.49 | C-PVC | 114
PIPEC13016 | TUBO C-PVC PN16. BARRAS DE 5 METROS. ESPESOR 1,4 | 16 | 3.11 | C-PVC | 114
PIPEC13020 | TUBO C-PVC PN16. BARRAS DE 5 METROS. ESPESOR 1,5 | 20 | 4.59 | C-PVC | 114
PIPEC13025 | TUBO C-PVC PN16. BARRAS DE 5 METROS. ESPESOR 1,9 | 25 | 7.21 | C-PVC | 114
PIPEC13032 | TUBO C-PVC PN16. BARRAS DE 5 METROS. ESPESOR 2,4 | 32 | 11.67 | C-PVC | 114
PIPEC13040 | TUBO C-PVC PN16. BARRAS DE 5 METROS. ESPESOR 3,0 | 40 | 17.95 | C-PVC | 114
PIPEC13050 | TUBO C-PVC PN16. BARRAS DE 5 METROS. ESPESOR 3,7 | 50 | 27.39 | C-PVC | 114
PIPEC13063 | TUBO C-PVC PN16. BARRAS DE 5 METROS. ESPESOR 4,7 | 63 | 43.84 | C-PVC | 114
PIPEC13075 | TUBO C-PVC PN16. BARRAS DE 5 METROS. ESPESOR 5,6 | 75 | 62.09 | C-PVC | 114
PIPEC13090 | TUBO C-PVC PN16. BARRAS DE 5 METROS. ESPESOR 6,7 | 90 | 88.2 | C-PVC | 114
PIPEC13110 | TUBO C-PVC PN16. BARRAS DE 5 METROS. ESPESOR 8,2 | 110 | 132.02 | C-PVC | 114
CMDC020E | VALVULA MEMBRANA COMPACTA CMDC ENCOLAR M C-PVC/EPDM | 20 DN15 | 138.43 | C-PVC | 114
CMDC020F | VALVULA MEMBRANA COMPACTA CMDC ENCOLAR M C-PVC/FKM | 20 DN15 | 192.97 | C-PVC | 114
CMDC020P | VALVULA MEMBRANA COMPACTA CMDC ENCOLAR M C-PVC/PTFE | 20 DN15 | 208.76 | C-PVC | 114
CMUIC020E | VALVULA MEMBRANA COMPACTA CMUIC CON ENLACES ENCOLAR H C-PVC/EPDM | 20 DN15 | 159.7 | C-PVC | 114
CMUIC020F | VALVULA MEMBRANA COMPACTA CMUIC CON ENLACES ENCOLAR H C-PVC/FKM | 20 DN15 | 204.97 | C-PVC | 114
CMUIC020P | VALVULA MEMBRANA COMPACTA CMUIC CON ENLACES ENCOLAR H C-PVC/PTFE | 20 DN15 | 212.91 | C-PVC | 114
DKDC020E | VALVULA MEMBRANA DKDC ENCOLAR M C-PVC/EPDM | 20 DN15 | 99.76 | C-PVC | 114
DKDC025E | VALVULA MEMBRANA DKDC ENCOLAR M C-PVC/EPDM | 25 DN20 | 111.84 | C-PVC | 114
DKDC032E | VALVULA MEMBRANA DKDC ENCOLAR M C-PVC/EPDM | 32 DN25 | 130.46 | C-PVC | 114
DKDC040E | VALVULA MEMBRANA DKDC ENCOLAR M C-PVC/EPDM | 40 DN32 | 155.78 | C-PVC | 114
DKDC050E | VALVULA MEMBRANA DKDC ENCOLAR M C-PVC/EPDM | 50 DN40 | 199.68 | C-PVC | 114
DKDC063E | VALVULA MEMBRANA DKDC ENCOLAR M C-PVC/EPDM | 63 DN50 | 238.22 | C-PVC | 114
DKDC075E | VALVULA MEMBRANA DKDC ENCOLAR M C-PVC/EPDM | 75 DN65 | 285.87 | C-PVC | 114
DKDC020F | VALVULA MEMBRANA DKDC ENCOLAR M C-PVC/FKM | 20 DN15 | 188.93 | C-PVC | 114
DKDC025F | VALVULA MEMBRANA DKDC ENCOLAR M C-PVC/FKM | 25 DN20 | 206.26 | C-PVC | 114
DKDC032F | VALVULA MEMBRANA DKDC ENCOLAR M C-PVC/FKM | 32 DN25 | 220.93 | C-PVC | 114
DKDC040F | VALVULA MEMBRANA DKDC ENCOLAR M C-PVC/FKM | 40 DN32 | 292.77 | C-PVC | 114
DKDC050F | VALVULA MEMBRANA DKDC ENCOLAR M C-PVC/FKM | 50 DN40 | 335.35 | C-PVC | 114
DKDC063F | VALVULA MEMBRANA DKDC ENCOLAR M C-PVC/FKM | 63 DN50 | 463.1 | C-PVC | 114
DKDC075F | VALVULA MEMBRANA DKDC ENCOLAR M C-PVC/FKM | 75 DN65 | 555.72 | C-PVC | 114
DKDC020P | VALVULA MEMBRANA DKDC ENCOLAR M C-PVC/PTFE | 20 DN15 | 188.93 | C-PVC | 114
DKDC025P | VALVULA MEMBRANA DKDC ENCOLAR M C-PVC/PTFE | 25 DN20 | 206.26 | C-PVC | 114
DKDC032P | VALVULA MEMBRANA DKDC ENCOLAR M C-PVC/PTFE | 32 DN25 | 220.93 | C-PVC | 114
DKDC040P | VALVULA MEMBRANA DKDC ENCOLAR M C-PVC/PTFE | 40 DN32 | 292.77 | C-PVC | 114
DKDC050P | VALVULA MEMBRANA DKDC ENCOLAR M C-PVC/PTFE | 50 DN40 | 335.35 | C-PVC | 114
DKDC063P | VALVULA MEMBRANA DKDC ENCOLAR M C-PVC/PTFE | 63 DN50 | 424.55 | C-PVC | 114
DKDC075P | VALVULA MEMBRANA DKDC ENCOLAR M C-PVC/PTFE | 75 DN65 | 509.46 | C-PVC | 114
DKOAC012E | VALVULA MEMBRANA DKOAC CON BRIDAS ANSI C-PVC/EPDM | 1/2" DN15 | 170.53 | C-PVC | 114
DKOAC034E | VALVULA MEMBRANA DKOAC CON BRIDAS ANSI C-PVC/EPDM | 3/4" DN20 | 185.87 | C-PVC | 114
DKOAC100E | VALVULA MEMBRANA DKOAC CON BRIDAS ANSI C-PVC/EPDM | 1" DN25 | 207.55 | C-PVC | 114
DKOAC112E | VALVULA MEMBRANA DKOAC CON BRIDAS ANSI C-PVC/EPDM | 1 1/2" DN40 | 305.68 | C-PVC | 114
DKOAC114E | VALVULA MEMBRANA DKOAC CON BRIDAS ANSI C-PVC/EPDM | 1 1/4" DN32 | 256.93 | C-PVC | 114
DKOAC200E | VALVULA MEMBRANA DKOAC CON BRIDAS ANSI C-PVC/EPDM | 2" DN50 | 384.58 | C-PVC | 114
DKOAC212E | VALVULA MEMBRANA DKOAC CON BRIDAS ANSI C-PVC/EPDM | 2 1/2" DN65 | 499.96 | C-PVC | 114
DKOAC012F | VALVULA MEMBRANA DKOAC CON BRIDAS ANSI C-PVC/FKM | 1/2" DN15 | 259.67 | C-PVC | 114
DKOAC034F | VALVULA MEMBRANA DKOAC CON BRIDAS ANSI C-PVC/FKM | 3/4" DN20 | 280.29 | C-PVC | 114
DKOAC100F | VALVULA MEMBRANA DKOAC CON BRIDAS ANSI C-PVC/FKM | 1" DN25 | 298 | C-PVC | 114
DKOAC112F | VALVULA MEMBRANA DKOAC CON BRIDAS ANSI C-PVC/FKM | 1 1/2" DN40 | 441.38 | C-PVC | 114
DKOAC114F | VALVULA MEMBRANA DKOAC CON BRIDAS ANSI C-PVC/FKM | 1 1/4" DN32 | 393.97 | C-PVC | 114
DKOAC200F | VALVULA MEMBRANA DKOAC CON BRIDAS ANSI C-PVC/FKM | 2" DN50 | 609.43 | C-PVC | 114
DKOAC212F | VALVULA MEMBRANA DKOAC CON BRIDAS ANSI C-PVC/FKM | 2 1/2" DN65 | 792.25 | C-PVC | 114
DKOAC012P | VALVULA MEMBRANA DKOAC CON BRIDAS ANSI C-PVC/PTFE | 1/2" DN15 | 259.67 | C-PVC | 114
DKOAC034P | VALVULA MEMBRANA DKOAC CON BRIDAS ANSI C-PVC/PTFE | 3/4" DN20 | 280.29 | C-PVC | 114
DKOAC100P | VALVULA MEMBRANA DKOAC CON BRIDAS ANSI C-PVC/PTFE | 1" DN25 | 298 | C-PVC | 114
DKOAC112P | VALVULA MEMBRANA DKOAC CON BRIDAS ANSI C-PVC/PTFE | 1 1/2" DN40 | 441.38 | C-PVC | 114
DKOAC114P | VALVULA MEMBRANA DKOAC CON BRIDAS ANSI C-PVC/PTFE | 1 1/4" DN32 | 393.97 | C-PVC | 114
DKOAC200P | VALVULA MEMBRANA DKOAC CON BRIDAS ANSI C-PVC/PTFE | 2" DN50 | 570.87 | C-PVC | 114
DKOAC212P | VALVULA MEMBRANA DKOAC CON BRIDAS ANSI C-PVC/PTFE | 2 1/2" DN65 | 742.12 | C-PVC | 114
DKOC020E | VALVULA MEMBRANA DKOC CON BRIDAS DIN C-PVC/EPDM | 20 DN15 | 170.53 | C-PVC | 114
DKOC025E | VALVULA MEMBRANA DKOC CON BRIDAS DIN C-PVC/EPDM | 25 DN20 | 185.87 | C-PVC | 114
DKOC032E | VALVULA MEMBRANA DKOC CON BRIDAS DIN C-PVC/EPDM | 32 DN25 | 207.55 | C-PVC | 114
DKOC040E | VALVULA MEMBRANA DKOC CON BRIDAS DIN C-PVC/EPDM | 40 DN32 | 256.93 | C-PVC | 114
DKOC050E | VALVULA MEMBRANA DKOC CON BRIDAS DIN C-PVC/EPDM | 50 DN40 | 305.68 | C-PVC | 114
DKOC063E | VALVULA MEMBRANA DKOC CON BRIDAS DIN C-PVC/EPDM | 63 DN50 | 384.58 | C-PVC | 114
DKOC020F | VALVULA MEMBRANA DKOC CON BRIDAS DIN C-PVC/FKM | 20 DN15 | 259.67 | C-PVC | 114
DKOC025F | VALVULA MEMBRANA DKOC CON BRIDAS DIN C-PVC/FKM | 25 DN20 | 280.29 | C-PVC | 114
DKOC032F | VALVULA MEMBRANA DKOC CON BRIDAS DIN C-PVC/FKM | 32 DN25 | 298 | C-PVC | 114
DKOC040F | VALVULA MEMBRANA DKOC CON BRIDAS DIN C-PVC/FKM | 40 DN32 | 393.97 | C-PVC | 114
DKOC050F | VALVULA MEMBRANA DKOC CON BRIDAS DIN C-PVC/FKM | 50 DN40 | 441.38 | C-PVC | 114
DKOC063F | VALVULA MEMBRANA DKOC CON BRIDAS DIN C-PVC/FKM | 63 DN50 | 609.43 | C-PVC | 114
DKOC020P | VALVULA MEMBRANA DKOC CON BRIDAS DIN C-PVC/PTFE | 20 DN15 | 259.67 | C-PVC | 114
DKOC025P | VALVULA MEMBRANA DKOC CON BRIDAS DIN C-PVC/PTFE | 25 DN20 | 280.29 | C-PVC | 114
DKOC032P | VALVULA MEMBRANA DKOC CON BRIDAS DIN C-PVC/PTFE | 32 DN25 | 298 | C-PVC | 114
DKOC040P | VALVULA MEMBRANA DKOC CON BRIDAS DIN C-PVC/PTFE | 40 DN32 | 393.97 | C-PVC | 114
DKOC050P | VALVULA MEMBRANA DKOC CON BRIDAS DIN C-PVC/PTFE | 50 DN40 | 441.38 | C-PVC | 114
DKOC063P | VALVULA MEMBRANA DKOC CON BRIDAS DIN C-PVC/PTFE | 63 DN50 | 570.87 | C-PVC | 114
DKOC075E | VALVULA MEMBRANA DKOC CON BRIDAS DIN C-PVC/EPDM | 75 DN65 | 499.96 | C-PVC | 114
DKOC075F | VALVULA MEMBRANA DKOC CON BRIDAS DIN C-PVC/EPDM | 75 DN65 | 792.25 | C-PVC | 114
DKOC075P | VALVULA MEMBRANA DKOC CON BRIDAS DIN C-PVC/EPDM | 75 DN65 | 742.12 | C-PVC | 114
DKUFC012E | VALVULA MEMBRANA DKUFC CON ENLACES ROSCAR H C-PVC/EPDM | 1/2" DN15 | 123.78 | C-PVC | 114
DKUFC034E | VALVULA MEMBRANA DKUFC CON ENLACES ROSCAR H C-PVC/EPDM | 3/4" DN20 | 137.12 | C-PVC | 114
DKUFC100E | VALVULA MEMBRANA DKUFC CON ENLACES ROSCAR H C-PVC/EPDM | 1" DN25 | 156.49 | C-PVC | 114
DKUFC112E | VALVULA MEMBRANA DKUFC CON ENLACES ROSCAR H C-PVC/EPDM | 1 1/2" DN40 | 261.49 | C-PVC | 114
DKUFC114E | VALVULA MEMBRANA DKUFC CON ENLACES ROSCAR H C-PVC/EPDM | 1 1/4" DN32 | 213.89 | C-PVC | 114
DKUFC200E | VALVULA MEMBRANA DKUFC CON ENLACES ROSCAR H C-PVC/EPDM | 2" DN50 | 313.02 | C-PVC | 114
DKUFC012F | VALVULA MEMBRANA DKUFC CON ENLACES ROSCAR H C-PVC/FKM | 1/2" DN15 | 213.68 | C-PVC | 114
DKUFC034F | VALVULA MEMBRANA DKUFC CON ENLACES ROSCAR H C-PVC/FKM | 3/4" DN20 | 234.01 | C-PVC | 114
DKUFC100F | VALVULA MEMBRANA DKUFC CON ENLACES ROSCAR H C-PVC/FKM | 1" DN25 | 245.43 | C-PVC | 114
DKUFC112F | VALVULA MEMBRANA DKUFC CON ENLACES ROSCAR H C-PVC/FKM | 1 1/2" DN40 | 395.66 | C-PVC | 114
DKUFC114F | VALVULA MEMBRANA DKUFC CON ENLACES ROSCAR H C-PVC/FKM | 1 1/4" DN32 | 351.26 | C-PVC | 114
DKUFC200F | VALVULA MEMBRANA DKUFC CON ENLACES ROSCAR H C-PVC/FKM | 2" DN50 | 538.83 | C-PVC | 114
DKUFC012P | VALVULA MEMBRANA DKUFC CON ENLACES ROSCAR H C-PVC/PTFE | 1/2" DN15 | 211.79 | C-PVC | 114
DKUFC034P | VALVULA MEMBRANA DKUFC CON ENLACES ROSCAR H C-PVC/PTFE | 3/4" DN20 | 230.5 | C-PVC | 114
DKUFC100P | VALVULA MEMBRANA DKUFC CON ENLACES ROSCAR H C-PVC/PTFE | 1" DN25 | 246.07 | C-PVC | 114
DKUFC112P | VALVULA MEMBRANA DKUFC CON ENLACES ROSCAR H C-PVC/PTFE | 1 1/2" DN40 | 394.17 | C-PVC | 114
DKUFC114P | VALVULA MEMBRANA DKUFC CON ENLACES ROSCAR H C-PVC/PTFE | 1 1/4" DN32 | 346 | C-PVC | 114
DKUFC200P | VALVULA MEMBRANA DKUFC CON ENLACES ROSCAR H C-PVC/PTFE | 2" DN50 | 496.56 | C-PVC | 114
DKUIC020E | VALVULA MEMBRANA DKUIC CON ENLACES ENCOLAR H C-PVC/EPDM | 20 DN15 | 113.13 | C-PVC | 114
DKUIC025E | VALVULA MEMBRANA DKUIC CON ENLACES ENCOLAR H C-PVC/EPDM | 25 DN20 | 126.43 | C-PVC | 114
DKUIC032E | VALVULA MEMBRANA DKUIC CON ENLACES ENCOLAR H C-PVC/EPDM | 32 DN25 | 146.44 | C-PVC | 114
DKUIC040E | VALVULA MEMBRANA DKUIC CON ENLACES ENCOLAR H C-PVC/EPDM | 40 DN32 | 180.96 | C-PVC | 114
DKUIC050E | VALVULA MEMBRANA DKUIC CON ENLACES ENCOLAR H C-PVC/EPDM | 50 DN40 | 226.3 | C-PVC | 114
DKUIC063E | VALVULA MEMBRANA DKUIC CON ENLACES ENCOLAR H C-PVC/EPDM | 63 DN50 | 279.49 | C-PVC | 114
DKUIC020F | VALVULA MEMBRANA DKUIC CON ENLACES ENCOLAR H C-PVC/FKM | 20 DN15 | 202.29 | C-PVC | 114
DKUIC025F | VALVULA MEMBRANA DKUIC CON ENLACES ENCOLAR H C-PVC/FKM | 25 DN20 | 220.93 | C-PVC | 114
DKUIC032F | VALVULA MEMBRANA DKUIC CON ENLACES ENCOLAR H C-PVC/FKM | 32 DN25 | 236.9 | C-PVC | 114
DKUIC040F | VALVULA MEMBRANA DKUIC CON ENLACES ENCOLAR H C-PVC/FKM | 40 DN32 | 318.04 | C-PVC | 114
DKUIC050F | VALVULA MEMBRANA DKUIC CON ENLACES ENCOLAR H C-PVC/FKM | 50 DN40 | 361.95 | C-PVC | 114
DKUIC063F | VALVULA MEMBRANA DKUIC CON ENLACES ENCOLAR H C-PVC/FKM | 63 DN50 | 504.36 | C-PVC | 114
DKUIC020P | VALVULA MEMBRANA DKUIC CON ENLACES ENCOLAR H C-PVC/PTFE | 20 DN15 | 202.29 | C-PVC | 114
DKUIC025P | VALVULA MEMBRANA DKUIC CON ENLACES ENCOLAR H C-PVC/PTFE | 25 DN20 | 220.93 | C-PVC | 114
DKUIC032P | VALVULA MEMBRANA DKUIC CON ENLACES ENCOLAR H C-PVC/PTFE | 32 DN25 | 236.9 | C-PVC | 114
DKUIC040P | VALVULA MEMBRANA DKUIC CON ENLACES ENCOLAR H C-PVC/PTFE | 40 DN32 | 318.04 | C-PVC | 114
DKUIC050P | VALVULA MEMBRANA DKUIC CON ENLACES ENCOLAR H C-PVC/PTFE | 50 DN40 | 361.95 | C-PVC | 114
DKUIC063P | VALVULA MEMBRANA DKUIC CON ENLACES ENCOLAR H C-PVC/PTFE | 63 DN50 | 465.83 | C-PVC | 114
VMDC090E | VALVULA MEMBRANA VMDC ENCOLAR M C-PVC/EPDM | 90 DN80 | 641.39 | C-PVC | 114
VMDC110E | VALVULA MEMBRANA VMDC ENCOLAR M C-PVC/EPDM | 110 DN100 | 907.53 | C-PVC | 114
VMDC090F | VALVULA MEMBRANA VMDC ENCOLAR M C-PVC/FKM | 90 DN80 | 1144.44 | C-PVC | 114
VMDC110F | VALVULA MEMBRANA VMDC ENCOLAR M C-PVC/FKM | 110 DN100 | 1783.17 | C-PVC | 114
VMDC090P | VALVULA MEMBRANA VMDC ENCOLAR M C-PVC/PTFE | 90 DN80 | 886.28 | C-PVC | 114
VMDC110P | VALVULA MEMBRANA VMDC ENCOLAR M C-PVC/PTFE | 110 DN100 | 1209.58 | C-PVC | 114
VMOAC300E | VALVULA MEMBRANA VMOAC CON BRIDAS ANSI C-PVC/EPDM | 3" DN80 | 856.76 | C-PVC | 114
VMOAC300F | VALVULA MEMBRANA VMOAC CON BRIDAS ANSI C-PVC/FKM | 3" DN80 | 1359.83 | C-PVC | 114
VMOAC300P | VALVULA MEMBRANA VMOAC CON BRIDAS ANSI C-PVC/PTFE | 3" DN80 | 1101.68 | C-PVC | 114
VMOC090E | VALVULA MEMBRANA VMOC CON BRIDAS DIN C-PVC/EPDM | 90 DN80 | 856.76 | C-PVC | 114
VMOC090F | VALVULA MEMBRANA VMOC CON BRIDAS DIN C-PVC/FKM | 90 DN80 | 1359.83 | C-PVC | 114
VMOC090P | VALVULA MEMBRANA VMOC CON BRIDAS DIN C-PVC/PTFE | 90 DN80 | 1101.68 | C-PVC | 114
VMOC110E | VALVULA MEMBRANA VMOC/VMOAC CON BRIDAS DIN-ANSI C-PVC/EPDM | 110-4" DN100 | 1160.01 | C-PVC | 114
VMOC110F | VALVULA MEMBRANA VMOC/VMOAC CON BRIDAS DIN-ANSI C-PVC/FKM | 110-4" DN100 | 2035.66 | C-PVC | 114
VMOC110P | VALVULA MEMBRANA VMOC/VMOAC CON BRIDAS DIN-ANSI C-PVC/PTFE | 110-4" DN100 | 1462.1 | C-PVC | 114
FKOCFM050E | VALVULA MARIPOSA "WAFER" FKOC/FM A EJE LIBRE C-PVC/EPDM | 50 DN40 | 249.44 | C-PVC | 114
FKOCFM063E | VALVULA MARIPOSA "WAFER" FKOC/FM A EJE LIBRE C-PVC/EPDM | 63 DN50 | 264.13 | C-PVC | 114
FKOCFM075E | VALVULA MARIPOSA "WAFER" FKOC/FM A EJE LIBRE C-PVC/EPDM | 75 DN65 | 293.47 | C-PVC | 114
FKOCFM090E | VALVULA MARIPOSA "WAFER" FKOC/FM A EJE LIBRE C-PVC/EPDM | 90 DN80 | 319.01 | C-PVC | 114
FKOCFM110E | VALVULA MARIPOSA "WAFER" FKOC/FM A EJE LIBRE C-PVC/EPDM | 110 DN100 | 346.63 | C-PVC | 114
FKOCFM140E | VALVULA MARIPOSA "WAFER" FKOC/FM A EJE LIBRE C-PVC/EPDM | 140 DN125 | 460.45 | C-PVC | 114
FKOCFM160E | VALVULA MARIPOSA "WAFER" FKOC/FM A EJE LIBRE C-PVC/EPDM | 160 DN150 | 508.29 | C-PVC | 114
FKOCFM225E | VALVULA MARIPOSA "WAFER" FKOC/FM A EJE LIBRE C-PVC/EPDM | 225 DN200 | 658.22 | C-PVC | 114
FKOCFM280E | VALVULA MARIPOSA "WAFER" FKOC/FM A EJE LIBRE C-PVC/EPDM | 280 DN250 | 2097.19 | C-PVC | 114
FKOCFM315E | VALVULA MARIPOSA "WAFER" FKOC/FM A EJE LIBRE C-PVC/EPDM | 315 DN300 | 2286.55 | C-PVC | 114
FKOCFM050F | VALVULA MARIPOSA "WAFER" FKOC/FM A EJE LIBRE C-PVC/FKM | 50 DN40 | 369.71 | C-PVC | 114
FKOCFM063F | VALVULA MARIPOSA "WAFER" FKOC/FM A EJE LIBRE C-PVC/FKM | 63 DN50 | 391.41 | C-PVC | 114
FKOCFM075F | VALVULA MARIPOSA "WAFER" FKOC/FM A EJE LIBRE C-PVC/FKM | 75 DN65 | 434.94 | C-PVC | 114
FKOCFM090F | VALVULA MARIPOSA "WAFER" FKOC/FM A EJE LIBRE C-PVC/FKM | 90 DN80 | 466.83 | C-PVC | 114
FKOCFM110F | VALVULA MARIPOSA "WAFER" FKOC/FM A EJE LIBRE C-PVC/FKM | 110 DN100 | 499.78 | C-PVC | 114
FKOCFM140F | VALVULA MARIPOSA "WAFER" FKOC/FM A EJE LIBRE C-PVC/FKM | 140 DN125 | 668.85 | C-PVC | 114
FKOCFM160F | VALVULA MARIPOSA "WAFER" FKOC/FM A EJE LIBRE C-PVC/FKM | 160 DN150 | 715.68 | C-PVC | 114
FKOCFM225F | VALVULA MARIPOSA "WAFER" FKOC/FM A EJE LIBRE C-PVC/FKM | 225 DN200 | 928.31 | C-PVC | 114
FKOCFM280F | VALVULA MARIPOSA "WAFER" FKOC/FM A EJE LIBRE C-PVC/FKM | 280 DN250 | 3337.2 | C-PVC | 114
FKOCFM315F | VALVULA MARIPOSA "WAFER" FKOC/FM A EJE LIBRE C-PVC/FKM | 315 DN300 | 3639.27 | C-PVC | 114
FKOCLM050E | VALVULA MARIPOSA "WAFER" FKOC/LM CON MANETA C-PVC/EPDM | 50 DN40 | 292.86 | C-PVC | 114
FKOCLM063E | VALVULA MARIPOSA "WAFER" FKOC/LM CON MANETA C-PVC/EPDM | 63 DN50 | 310.07 | C-PVC | 114
FKOCLM075E | VALVULA MARIPOSA "WAFER" FKOC/LM CON MANETA C-PVC/EPDM | 75 DN65 | 344.51 | C-PVC | 114
FKOCLM090E | VALVULA MARIPOSA "WAFER" FKOC/LM CON MANETA C-PVC/EPDM | 90 DN80 | 362.59 | C-PVC | 114
FKOCLM110E | VALVULA MARIPOSA "WAFER" FKOC/LM CON MANETA C-PVC/EPDM | 110 DN100 | 393.45 | C-PVC | 114
FKOCLM140E | VALVULA MARIPOSA "WAFER" FKOC/LM CON MANETA C-PVC/EPDM | 140 DN125 | 523.18 | C-PVC | 114
FKOCLM160E | VALVULA MARIPOSA "WAFER" FKOC/LM CON MANETA C-PVC/EPDM | 160 DN150 | 564.64 | C-PVC | 114
FKOCLM225E | VALVULA MARIPOSA "WAFER" FKOC/LM CON MANETA C-PVC/EPDM | 225 DN200 | 730.5 | C-PVC | 114
FKOCLM050F | VALVULA MARIPOSA "WAFER" FKOC/LM CON MANETA C-PVC/FKM | 50 DN40 | 410.35 | C-PVC | 114
FKOCLM063F | VALVULA MARIPOSA "WAFER" FKOC/LM CON MANETA C-PVC/FKM | 63 DN50 | 434.49 | C-PVC | 114
FKOCLM075F | VALVULA MARIPOSA "WAFER" FKOC/LM CON MANETA C-PVC/FKM | 75 DN65 | 482.76 | C-PVC | 114
FKOCLM090F | VALVULA MARIPOSA "WAFER" FKOC/LM CON MANETA C-PVC/FKM | 90 DN80 | 507.19 | C-PVC | 114
FKOCLM110F | VALVULA MARIPOSA "WAFER" FKOC/LM CON MANETA C-PVC/FKM | 110 DN100 | 542.31 | C-PVC | 114
FKOCLM140F | VALVULA MARIPOSA "WAFER" FKOC/LM CON MANETA C-PVC/FKM | 140 DN125 | 727.34 | C-PVC | 114
FKOCLM160F | VALVULA MARIPOSA "WAFER" FKOC/LM CON MANETA C-PVC/FKM | 160 DN150 | 753.92 | C-PVC | 114
FKOCLM225F | VALVULA MARIPOSA "WAFER" FKOC/LM CON MANETA C-PVC/FKM | 225 DN200 | 977.21 | C-PVC | 114
FKOALCLM212E | VALVULA MARIPOSA "WAFER" FKOC/LM CON MANETA C-PVC/EPDM LUG ANSI | 2 1/2" DN65 | 542.31 | C-PVC | 114
FKOALCLM300E | VALVULA MARIPOSA "WAFER" FKOC/LM CON MANETA C-PVC/EPDM LUG ANSI | 3" DN80 | 603.97 | C-PVC | 114
FKOALCLM400E | VALVULA MARIPOSA "WAFER" FKOC/LM CON MANETA C-PVC/EPDM LUG ANSI | 4" DN100 | 656.05 | C-PVC | 114
FKOALCLM500E | VALVULA MARIPOSA "WAFER" FKOC/LM CON MANETA C-PVC/EPDM LUG ANSI | 5" DN125 | 873 | C-PVC | 114
FKOALCLM600E | VALVULA MARIPOSA "WAFER" FKOC/LM CON MANETA C-PVC/EPDM LUG ANSI | 6" DN150 | 943.18 | C-PVC | 114
FKOALCLM800E | VALVULA MARIPOSA "WAFER" FKOC/LM CON MANETA C-PVC/EPDM LUG ANSI | 8" DN200 | 1149.42 | C-PVC | 114
FKOALCLM212F | VALVULA MARIPOSA "WAFER" FKOC/LM CON MANETA C-PVC/FKM LUG ANSI | 2 1/2" DN65 | 680.51 | C-PVC | 114
FKOALCLM300F | VALVULA MARIPOSA "WAFER" FKOC/LM CON MANETA C-PVC/FKM LUG ANSI | 3" DN80 | 748.61 | C-PVC | 114
FKOALCLM400F | VALVULA MARIPOSA "WAFER" FKOC/LM CON MANETA C-PVC/FKM LUG ANSI | 4" DN100 | 804.94 | C-PVC | 114
FKOALCLM500F | VALVULA MARIPOSA "WAFER" FKOC/LM CON MANETA C-PVC/FKM LUG ANSI | 5" DN125 | 1077.19 | C-PVC | 114
FKOALCLM600F | VALVULA MARIPOSA "WAFER" FKOC/LM CON MANETA C-PVC/FKM LUG ANSI | 6" DN150 | 1132.49 | C-PVC | 114
FKOALCLM800F | VALVULA MARIPOSA "WAFER" FKOC/LM CON MANETA C-PVC/FKM LUG ANSI | 8" DN200 | 1396.13 | C-PVC | 114
FKOLCLM075E | VALVULA MARIPOSA "WAFER" FKOC/LM CON MANETA C-PVC/EPDM LUG ISO-DIN | 75 DN65 | 476.42 | C-PVC | 114
FKOLCLM090E | VALVULA MARIPOSA "WAFER" FKOC/LM CON MANETA C-PVC/EPDM LUG ISO-DIN | 90 DN80 | 534.84 | C-PVC | 114
FKOLCLM110E | VALVULA MARIPOSA "WAFER" FKOC/LM CON MANETA C-PVC/EPDM LUG ISO-DIN | 110 DN100 | 580.58 | C-PVC | 114
FKOLCLM140E | VALVULA MARIPOSA "WAFER" FKOC/LM CON MANETA C-PVC/EPDM LUG ISO-DIN | 140 DN125 | 773.05 | C-PVC | 114
FKOLCLM160E | VALVULA MARIPOSA "WAFER" FKOC/LM CON MANETA C-PVC/EPDM LUG ISO-DIN | 160 DN150 | 834.76 | C-PVC | 114
FKOLCLM225E | VALVULA MARIPOSA "WAFER" FKOC/LM CON MANETA C-PVC/EPDM LUG ISO-DIN | 225 DN200 | 1010.13 | C-PVC | 114
FKOLCLM075F | VALVULA MARIPOSA "WAFER" FKOC/LM CON MANETA C-PVC/FKM LUG ISO-DIN | 75 DN65 | 614.6 | C-PVC | 114
FKOLCLM090F | VALVULA MARIPOSA "WAFER" FKOC/LM CON MANETA C-PVC/FKM LUG ISO-DIN | 90 DN80 | 679.47 | C-PVC | 114
FKOLCLM110F | VALVULA MARIPOSA "WAFER" FKOC/LM CON MANETA C-PVC/FKM LUG ISO-DIN | 110 DN100 | 729.45 | C-PVC | 114
FKOLCLM140F | VALVULA MARIPOSA "WAFER" FKOC/LM CON MANETA C-PVC/FKM LUG ISO-DIN | 140 DN125 | 977.21 | C-PVC | 114
FKOLCLM160F | VALVULA MARIPOSA "WAFER" FKOC/LM CON MANETA C-PVC/FKM LUG ISO-DIN | 160 DN150 | 1024.03 | C-PVC | 114
FKOLCLM225F | VALVULA MARIPOSA "WAFER" FKOC/LM CON MANETA C-PVC/FKM LUG ISO-DIN | 225 DN200 | 1256.85 | C-PVC | 114
FKOCRM075E | VALVULA MARIPOSA "WAFER" FKOC/RM CON VOLANTE REDUCTOR C-PVC/EPDM | 75 DN65 | 773.05 | C-PVC | 114
FKOCRM090E | VALVULA MARIPOSA "WAFER" FKOC/RM CON VOLANTE REDUCTOR C-PVC/EPDM | 90 DN80 | 789 | C-PVC | 114
FKOCRM110E | VALVULA MARIPOSA "WAFER" FKOC/RM CON VOLANTE REDUCTOR C-PVC/EPDM | 110 DN100 | 821.98 | C-PVC | 114
FKOCRM140E | VALVULA MARIPOSA "WAFER" FKOC/RM CON VOLANTE REDUCTOR C-PVC/EPDM | 140 DN125 | 950.63 | C-PVC | 114
FKOCRM160E | VALVULA MARIPOSA "WAFER" FKOC/RM CON VOLANTE REDUCTOR C-PVC/EPDM | 160 DN150 | 992.12 | C-PVC | 114
FKOCRM225E | VALVULA MARIPOSA "WAFER" FKOC/RM CON VOLANTE REDUCTOR C-PVC/EPDM | 225 DN200 | 1255.84 | C-PVC | 114
FKOCRM280E | VALVULA MARIPOSA "WAFER" FKOC/RM CON VOLANTE REDUCTOR C-PVC/EPDM | 280 DN250 | 2401.38 | C-PVC | 114
FKOCRM315E | VALVULA MARIPOSA "WAFER" FKOC/RM CON VOLANTE REDUCTOR C-PVC/EPDM | 315 DN300 | 2590.66 | C-PVC | 114
FKOCRM075F | VALVULA MARIPOSA "WAFER" FKOC/RM CON VOLANTE REDUCTOR C-PVC/FKM | 75 DN65 | 911.28 | C-PVC | 114
FKOCRM090F | VALVULA MARIPOSA "WAFER" FKOC/RM CON VOLANTE REDUCTOR C-PVC/FKM | 90 DN80 | 933.6 | C-PVC | 114
FKOCRM110F | VALVULA MARIPOSA "WAFER" FKOC/RM CON VOLANTE REDUCTOR C-PVC/FKM | 110 DN100 | 969.78 | C-PVC | 114
FKOCRM140F | VALVULA MARIPOSA "WAFER" FKOC/RM CON VOLANTE REDUCTOR C-PVC/FKM | 140 DN125 | 1154.79 | C-PVC | 114
FKOCRM160F | VALVULA MARIPOSA "WAFER" FKOC/RM CON VOLANTE REDUCTOR C-PVC/FKM | 160 DN150 | 1181.33 | C-PVC | 114
FKOCRM225F | VALVULA MARIPOSA "WAFER" FKOC/RM CON VOLANTE REDUCTOR C-PVC/FKM | 225 DN200 | 1501.45 | C-PVC | 114
FKOCRM280F | VALVULA MARIPOSA "WAFER" FKOC/RM CON VOLANTE REDUCTOR C-PVC/FKM | 280 DN250 | 3641.42 | C-PVC | 114
FKOCRM315F | VALVULA MARIPOSA "WAFER" FKOC/RM CON VOLANTE REDUCTOR C-PVC/FKM | 315 DN300 | 3943.42 | C-PVC | 114
FKOALCRM212E | VALVULA MARIPOSA "WAFER" FKOC/RM CON VOLANTE REDUCTOR C-PVC/EPDM LUG ANSI | 2 1/2" DN65 | 970.81 | C-PVC | 114
FKOALCRM300E | VALVULA MARIPOSA "WAFER" FKOC/RM CON VOLANTE REDUCTOR C-PVC/EPDM LUG ANSI | 3" DN80 | 1030.37 | C-PVC | 114
FKOALCRM400E | VALVULA MARIPOSA "WAFER" FKOC/RM CON VOLANTE REDUCTOR C-PVC/EPDM LUG ANSI | 4" DN100 | 1084.62 | C-PVC | 114
FKOALCRM500E | VALVULA MARIPOSA "WAFER" FKOC/RM CON VOLANTE REDUCTOR C-PVC/EPDM LUG ANSI | 5" DN125 | 1300.46 | C-PVC | 114
FKOALCRM600E | VALVULA MARIPOSA "WAFER" FKOC/RM CON VOLANTE REDUCTOR C-PVC/EPDM LUG ANSI | 6" DN150 | 1370.65 | C-PVC | 114
FKOALCRM800E | VALVULA MARIPOSA "WAFER" FKOC/RM CON VOLANTE REDUCTOR C-PVC/EPDM LUG ANSI | 8" DN200 | 1674.73 | C-PVC | 114
FKOALCRM810E | VALVULA MARIPOSA "WAFER" FKOC/RM CON VOLANTE REDUCTOR C-PVC/EPDM LUG ANSI | 10" DN250 | 3742.05 | C-PVC | 114
FKOALCRM812E | VALVULA MARIPOSA "WAFER" FKOC/RM CON VOLANTE REDUCTOR C-PVC/EPDM LUG ANSI | 12" DN300 | 3962.05 | C-PVC | 114
FKOALCRM212F | VALVULA MARIPOSA "WAFER" FKOC/RM CON VOLANTE REDUCTOR C-PVC/FKM LUG ANSI | 2 1/2" DN65 | 1109.09 | C-PVC | 114
FKOALCRM300F | VALVULA MARIPOSA "WAFER" FKOC/RM CON VOLANTE REDUCTOR C-PVC/FKM LUG ANSI | 3" DN80 | 1174.98 | C-PVC | 114
FKOALCRM400F | VALVULA MARIPOSA "WAFER" FKOC/RM CON VOLANTE REDUCTOR C-PVC/FKM LUG ANSI | 4" DN100 | 1232.41 | C-PVC | 114
FKOALCRM500F | VALVULA MARIPOSA "WAFER" FKOC/RM CON VOLANTE REDUCTOR C-PVC/FKM LUG ANSI | 5" DN125 | 1504.63 | C-PVC | 114
FKOALCRM600F | VALVULA MARIPOSA "WAFER" FKOC/RM CON VOLANTE REDUCTOR C-PVC/FKM LUG ANSI | 6" DN150 | 1559.91 | C-PVC | 114
FKOALCRM800F | VALVULA MARIPOSA "WAFER" FKOC/RM CON VOLANTE REDUCTOR C-PVC/FKM LUG ANSI | 8" DN200 | 1920.37 | C-PVC | 114
FKOALCRM810F | VALVULA MARIPOSA "WAFER" FKOC/RM CON VOLANTE REDUCTOR C-PVC/FKM LUG ANSI | 10" DN250 | 4982.07 | C-PVC | 114
FKOALCRM812F | VALVULA MARIPOSA "WAFER" FKOC/RM CON VOLANTE REDUCTOR C-PVC/FKM LUG ANSI | 12" DN300 | 5314.81 | C-PVC | 114
FKOLCRM075E | VALVULA MARIPOSA "WAFER" FKOC/RM CON VOLANTE REDUCTOR C-PVC/EPDM LUG ISO-DIN | 75 DN65 | 904.89 | C-PVC | 114
FKOLCRM090E | VALVULA MARIPOSA "WAFER" FKOC/RM CON VOLANTE REDUCTOR C-PVC/EPDM LUG ISO-DIN | 90 DN80 | 961.26 | C-PVC | 114
FKOLCRM110E | VALVULA MARIPOSA "WAFER" FKOC/RM CON VOLANTE REDUCTOR C-PVC/EPDM LUG ISO-DIN | 110 DN100 | 1009.14 | C-PVC | 114
FKOLCRM140E | VALVULA MARIPOSA "WAFER" FKOC/RM CON VOLANTE REDUCTOR C-PVC/EPDM LUG ISO-DIN | 140 DN125 | 1200.49 | C-PVC | 114
FKOLCRM160E | VALVULA MARIPOSA "WAFER" FKOC/RM CON VOLANTE REDUCTOR C-PVC/EPDM LUG ISO-DIN | 160 DN150 | 1262.2 | C-PVC | 114
FKOLCRM225E | VALVULA MARIPOSA "WAFER" FKOC/RM CON VOLANTE REDUCTOR C-PVC/EPDM LUG ISO-DIN | 225 DN200 | 1535.46 | C-PVC | 114
FKOLCRM075F | VALVULA MARIPOSA "WAFER" FKOC/RM CON VOLANTE REDUCTOR C-PVC/FKM LUG ISO-DIN | 75 DN65 | 1043.11 | C-PVC | 114
FKOLCRM090F | VALVULA MARIPOSA "WAFER" FKOC/RM CON VOLANTE REDUCTOR C-PVC/FKM LUG ISO-DIN | 90 DN80 | 1105.86 | C-PVC | 114
FKOLCRM110F | VALVULA MARIPOSA "WAFER" FKOC/RM CON VOLANTE REDUCTOR C-PVC/FKM LUG ISO-DIN | 110 DN100 | 1156.93 | C-PVC | 114
FKOLCRM140F | VALVULA MARIPOSA "WAFER" FKOC/RM CON VOLANTE REDUCTOR C-PVC/FKM LUG ISO-DIN | 140 DN125 | 1404.66 | C-PVC | 114
FKOLCRM160F | VALVULA MARIPOSA "WAFER" FKOC/RM CON VOLANTE REDUCTOR C-PVC/FKM LUG ISO-DIN | 160 DN150 | 1451.44 | C-PVC | 114
FKOLCRM225F | VALVULA MARIPOSA "WAFER" FKOC/RM CON VOLANTE REDUCTOR C-PVC/FKM LUG ISO-DIN | 225 DN200 | 1781.07 | C-PVC | 114
LKDIC016E | VALVULA BOLA 3 VIAS LKDIC ENCOLAR H BOLA "L" C-PVC/ EPDM | 16 DN10 | 151.02 | C-PVC | 114
LKDIC020E | VALVULA BOLA 3 VIAS LKDIC ENCOLAR H BOLA "L" C-PVC/ EPDM | 20 DN15 | 151.02 | C-PVC | 114
LKDIC025E | VALVULA BOLA 3 VIAS LKDIC ENCOLAR H BOLA "L" C-PVC/ EPDM | 25 DN20 | 163.81 | C-PVC | 114
LKDIC032E | VALVULA BOLA 3 VIAS LKDIC ENCOLAR H BOLA "L" C-PVC/ EPDM | 32 DN25 | 196.08 | C-PVC | 114
LKDIC040E | VALVULA BOLA 3 VIAS LKDIC ENCOLAR H BOLA "L" C-PVC/ EPDM | 40 DN32 | 242.71 | C-PVC | 114
LKDIC050E | VALVULA BOLA 3 VIAS LKDIC ENCOLAR H BOLA "L" C-PVC/ EPDM | 50 DN40 | 269.9 | C-PVC | 114
LKDIC063E | VALVULA BOLA 3 VIAS LKDIC ENCOLAR H BOLA "L" C-PVC/ EPDM | 63 DN50 | 343.33 | C-PVC | 114
LKDIC016F | VALVULA BOLA 3 VIAS LKDIC ENCOLAR H BOLA "L" C-PVC/ FKM | 16 DN10 | 161.81 | C-PVC | 114
LKDIC020F | VALVULA BOLA 3 VIAS LKDIC ENCOLAR H BOLA "L" C-PVC/ FKM | 20 DN15 | 161.81 | C-PVC | 114
LKDIC025F | VALVULA BOLA 3 VIAS LKDIC ENCOLAR H BOLA "L" C-PVC/ FKM | 25 DN20 | 178.21 | C-PVC | 114
LKDIC032F | VALVULA BOLA 3 VIAS LKDIC ENCOLAR H BOLA "L" C-PVC/ FKM | 32 DN25 | 213.99 | C-PVC | 114
LKDIC040F | VALVULA BOLA 3 VIAS LKDIC ENCOLAR H BOLA "L" C-PVC/ FKM | 40 DN32 | 268.56 | C-PVC | 114
LKDIC050F | VALVULA BOLA 3 VIAS LKDIC ENCOLAR H BOLA "L" C-PVC/ FKM | 50 DN40 | 313.33 | C-PVC | 114
LKDIC063F | VALVULA BOLA 3 VIAS LKDIC ENCOLAR H BOLA "L" C-PVC/ FKM | 63 DN50 | 398.1 | C-PVC | 114
ENDIC075 | MANGUITO ENCOLAR H C-PVC PARA VALVULA VKD | 75 DN65 | 58.22 | C-PVC | 114
ENDIC090 | MANGUITO ENCOLAR H C-PVC PARA VALVULA VKD | 90 DN80 | 85.42 | C-PVC | 114
ENDIC110 | MANGUITO ENCOLAR H C-PVC PARA VALVULA VKD | 110 DN100 | 106.75 | C-PVC | 114
ENDIC016 | MANGUITO ENCOLAR H C-PVC PARA VALVULA VKD-TKD-VXE-SXE-RV | 16 DN10 | 19.43 | C-PVC | 114
ENDIC020 | MANGUITO ENCOLAR H C-PVC PARA VALVULA VKD-TKD-VXE-SXE-RV | 20 DN15 | 19.43 | C-PVC | 114
ENDIC025 | MANGUITO ENCOLAR H C-PVC PARA VALVULA VKD-TKD-VXE-SXE-RV | 25 DN20 | 32.98 | C-PVC | 114
ENDIC032 | MANGUITO ENCOLAR H C-PVC PARA VALVULA VKD-TKD-VXE-SXE-RV | 32 DN25 | 34.92 | C-PVC | 114
ENDIC040 | MANGUITO ENCOLAR H C-PVC PARA VALVULA VKD-TKD-VXE-SXE-RV | 40 DN32 | 38.82 | C-PVC | 114
ENDIC050 | MANGUITO ENCOLAR H C-PVC PARA VALVULA VKD-TKD-VXE-SXE-RV | 50 DN40 | 42.69 | C-PVC | 114
ENDIC063 | MANGUITO ENCOLAR H C-PVC PARA VALVULA VKD-TKD-VXE-SXE-RV | 63 DN50 | 48.54 | C-PVC | 114
ENDIC090VXE | MANGUITO ENCOLAR H C-PVC PARA VALVULA VXE-SXE | 90 DN80 | 85.42 | C-PVC | 114
ENDIC110VXE | MANGUITO ENCOLAR H C-PVC PARA VALVULA VXE-SXE | 110 DN100 | 106.75 | C-PVC | 114
ENDAC212 | MANGUITO ENCOLAR H SERIE ASTM C-PVC PARA VALVULA VKD | 2 1/2 DN65 | 58.22 | C-PVC | 114
ENDAC300 | MANGUITO ENCOLAR H SERIE ASTM C-PVC PARA VALVULA VKD | 3 DN80 | 85.42 | C-PVC | 114
ENDAC400 | MANGUITO ENCOLAR H SERIE ASTM C-PVC PARA VALVULA VKD | 4 DN100 | 106.75 | C-PVC | 114
ENDAC012 | MANGUITO ENCOLAR H SERIE ASTM C-PVC PARA VALVULA VKD-TKD-VXE-SXE-RV | 1/2 DN15 | 19.43 | C-PVC | 114
ENDAC034 | MANGUITO ENCOLAR H SERIE ASTM C-PVC PARA VALVULA VKD-TKD-VXE-SXE-RV | 3/4 DN20 | 32.98 | C-PVC | 114
ENDAC100 | MANGUITO ENCOLAR H SERIE ASTM C-PVC PARA VALVULA VKD-TKD-VXE-SXE-RV | 1 DN25 | 34.92 | C-PVC | 114
ENDAC112 | MANGUITO ENCOLAR H SERIE ASTM C-PVC PARA VALVULA VKD-TKD-VXE-SXE-RV | 1 1/2 DN40 | 42.69 | C-PVC | 114
ENDAC114 | MANGUITO ENCOLAR H SERIE ASTM C-PVC PARA VALVULA VKD-TKD-VXE-SXE-RV | 1 1/4 DN32 | 38.82 | C-PVC | 114
ENDAC200 | MANGUITO ENCOLAR H SERIE ASTM C-PVC PARA VALVULA VKD-TKD-VXE-SXE-RV | 2 DN50 | 48.54 | C-PVC | 114
ENDAC300VXE | MANGUITO ENCOLAR H SERIE ASTM C-PVC PARA VALVULA VXE-SXE | 3 DN80 | 85.42 | C-PVC | 114
ENDAC400VXE | MANGUITO ENCOLAR H SERIE ASTM C-PVC PARA VALVULA VXE-SXE | 4 DN100 | 106.75 | C-PVC | 114
ENDDC090 | MANGUITO ENCOLAR M C-PVC PARA VALVULA VKD | 90 DN80 | 85.42 | C-PVC | 114
ENDDC110 | MANGUITO ENCOLAR M C-PVC PARA VALVULA VKD | 110 DN100 | 106.75 | C-PVC | 114
ENDDC016 | MANGUITO ENCOLAR M C-PVC PARA VALVULA VKD-TKD-VXE-SXE-RV | 16 DN10 | 19.43 | C-PVC | 114
ENDDC020 | MANGUITO ENCOLAR M C-PVC PARA VALVULA VKD-TKD-VXE-SXE-RV | 20 DN15 | 19.43 | C-PVC | 114
ENDDC025 | MANGUITO ENCOLAR M C-PVC PARA VALVULA VKD-TKD-VXE-SXE-RV | 25 DN20 | 32.98 | C-PVC | 114
ENDDC032 | MANGUITO ENCOLAR M C-PVC PARA VALVULA VKD-TKD-VXE-SXE-RV | 32 DN25 | 34.92 | C-PVC | 114
ENDDC040 | MANGUITO ENCOLAR M C-PVC PARA VALVULA VKD-TKD-VXE-SXE-RV | 40 DN32 | 38.82 | C-PVC | 114
ENDDC050 | MANGUITO ENCOLAR M C-PVC PARA VALVULA VKD-TKD-VXE-SXE-RV | 50 DN40 | 42.69 | C-PVC | 114
ENDDC063 | MANGUITO ENCOLAR M C-PVC PARA VALVULA VKD-TKD-VXE-SXE-RV | 63 DN50 | 48.54 | C-PVC | 114
ENDDC075 | MANGUITO ENCOLAR M C-PVC PARA VALVULA VKD-VXE-SSE | 75 DN65 | 58.22 | C-PVC | 114
ENDDC090VXE | MANGUITO ENCOLAR M C-PVC PARA VALVULA VXE-SSE | 90 DN80 | 85.42 | C-PVC | 114
ENDDC110VXE | MANGUITO ENCOLAR M C-PVC PARA VALVULA VXE-SSE | 110 DN100 | 106.75 | C-PVC | 114
ENDFC212 | MANGUITO ROSCA H C-PVC PARA VALVULA VKD | 2 1/2" DN65 | 58.22 | C-PVC | 114
ENDFC300 | MANGUITO ROSCA H C-PVC PARA VALVULA VKD | 3" DN80 | 85.42 | C-PVC | 114
ENDFC400 | MANGUITO ROSCA H C-PVC PARA VALVULA VKD | 4" DN100 | 106.75 | C-PVC | 114
ENDFC012 | MANGUITO ROSCA H C-PVC PARA VALVULA VKD-TKD-VXE-SXE-RV | 1/2" DN15 | 19.43 | C-PVC | 114
ENDFC034 | MANGUITO ROSCA H C-PVC PARA VALVULA VKD-TKD-VXE-SXE-RV | 3/4" DN20 | 32.98 | C-PVC | 114
ENDFC038 | MANGUITO ROSCA H C-PVC PARA VALVULA VKD-TKD-VXE-SXE-RV | 3/8" DN10 | 19.43 | C-PVC | 114
ENDFC100 | MANGUITO ROSCA H C-PVC PARA VALVULA VKD-TKD-VXE-SXE-RV | 1" DN25 | 34.92 | C-PVC | 114
ENDFC112 | MANGUITO ROSCA H C-PVC PARA VALVULA VKD-TKD-VXE-SXE-RV | 1 1/2" DN40 | 42.69 | C-PVC | 114
ENDFC114 | MANGUITO ROSCA H C-PVC PARA VALVULA VKD-TKD-VXE-SXE-RV | 1 1/4" DN32 | 38.82 | C-PVC | 114
ENDFC200 | MANGUITO ROSCA H C-PVC PARA VALVULA VKD-TKD-VXE-SXE-RV | 2" DN50 | 48.54 | C-PVC | 114
ENDFC300VXE | MANGUITO ROSCA H C-PVC PARA VALVULA VXE-SXE | 3" DN80 | 85.42 | C-PVC | 114
ENDFC400VXE | MANGUITO ROSCA H C-PVC PARA VALVULA VXE-SXE | 4" DN100 | 106.75 | C-PVC | 114
ENDNC212 | MANGUITO ROSCA H NPT C-PVC PARA VALVULA VKD | 2 1/2" DN65 | 58.22 | C-PVC | 114
ENDNC212 | MANGUITO ROSCA H NPT C-PVC PARA VALVULA VKD | 2 1/2" DN65 | 58.22 | C-PVC | 114
ENDNC300 | MANGUITO ROSCA H NPT C-PVC PARA VALVULA VKD | 3" DN80 | 85.42 | C-PVC | 114
ENDNC300 | MANGUITO ROSCA H NPT C-PVC PARA VALVULA VKD | 3" DN80 | 85.42 | C-PVC | 114
ENDNC400 | MANGUITO ROSCA H NPT C-PVC PARA VALVULA VKD | 4" DN100 | 106.75 | C-PVC | 114
ENDNC400 | MANGUITO ROSCA H NPT C-PVC PARA VALVULA VKD | 4" DN100 | 106.75 | C-PVC | 114
ENDNC012 | MANGUITO ROSCA H NPT C-PVC PARA VALVULA VKD-TKD-VXE-SXE-RV | 1/2" DN15 | 19.43 | C-PVC | 114
ENDNC012 | MANGUITO ROSCA H NPT C-PVC PARA VALVULA VKD-TKD-VXE-SXE-RV | 1/2" DN15 | 19.43 | C-PVC | 114
ENDNC034 | MANGUITO ROSCA H NPT C-PVC PARA VALVULA VKD-TKD-VXE-SXE-RV | 3/4" DN20 | 32.98 | C-PVC | 114
ENDNC034 | MANGUITO ROSCA H NPT C-PVC PARA VALVULA VKD-TKD-VXE-SXE-RV | 3/4" DN20 | 32.98 | C-PVC | 114
ENDNC038 | MANGUITO ROSCA H NPT C-PVC PARA VALVULA VKD-TKD-VXE-SXE-RV | 3/8" DN10 | 19.43 | C-PVC | 114
ENDNC100 | MANGUITO ROSCA H NPT C-PVC PARA VALVULA VKD-TKD-VXE-SXE-RV | 1" DN25 | 34.92 | C-PVC | 114
ENDNC100 | MANGUITO ROSCA H NPT C-PVC PARA VALVULA VKD-TKD-VXE-SXE-RV | 1" DN25 | 34.92 | C-PVC | 114
ENDNC112 | MANGUITO ROSCA H NPT C-PVC PARA VALVULA VKD-TKD-VXE-SXE-RV | 1 1/2" DN40 | 42.69 | C-PVC | 114
ENDNC112 | MANGUITO ROSCA H NPT C-PVC PARA VALVULA VKD-TKD-VXE-SXE-RV | 1 1/2" DN40 | 42.69 | C-PVC | 114
ENDNC114 | MANGUITO ROSCA H NPT C-PVC PARA VALVULA VKD-TKD-VXE-SXE-RV | 1 1/4" DN32 | 38.82 | C-PVC | 114
ENDNC114 | MANGUITO ROSCA H NPT C-PVC PARA VALVULA VKD-TKD-VXE-SXE-RV | 1 1/4" DN32 | 38.82 | C-PVC | 114
ENDNC200 | MANGUITO ROSCA H NPT C-PVC PARA VALVULA VKD-TKD-VXE-SXE-RV | 2" DN50 | 48.54 | C-PVC | 114
ENDNC200 | MANGUITO ROSCA H NPT C-PVC PARA VALVULA VKD-TKD-VXE-SXE-RV | 2" DN50 | 48.54 | C-PVC | 114
ENDNC300VXE | MANGUITO ROSCA H NPT C-PVC PARA VALVULA VXE-SXE | 3" DN80 | 85.42 | C-PVC | 114
ENDNC300VXE | MANGUITO ROSCA H NPT C-PVC PARA VALVULA VXE-SXE | 3" DN80 | 85.42 | C-PVC | 114
ENDNC400VXE | MANGUITO ROSCA H NPT C-PVC PARA VALVULA VXE-SXE | 4" DN100 | 106.75 | C-PVC | 114
ENDNC400VXE | MANGUITO ROSCA H NPT C-PVC PARA VALVULA VXE-SXE | 4" DN100 | 106.75 | C-PVC | 114
RVUIC020E | FILTRO INCLINADO RVUIC CON ENLACES ENCOLAR H C-PVC/EPDM | 20 DN15 | 90.59 | C-PVC | 114
RVUIC025E | FILTRO INCLINADO RVUIC CON ENLACES ENCOLAR H C-PVC/EPDM | 25 DN20 | 97.86 | C-PVC | 114
RVUIC032E | FILTRO INCLINADO RVUIC CON ENLACES ENCOLAR H C-PVC/EPDM | 32 DN25 | 128.7 | C-PVC | 114
RVUIC040E | FILTRO INCLINADO RVUIC CON ENLACES ENCOLAR H C-PVC/EPDM | 40 DN32 | 147.23 | C-PVC | 114
RVUIC050E | FILTRO INCLINADO RVUIC CON ENLACES ENCOLAR H C-PVC/EPDM | 50 DN40 | 186.46 | C-PVC | 114
RVUIC063E | FILTRO INCLINADO RVUIC CON ENLACES ENCOLAR H C-PVC/EPDM | 63 DN50 | 243.23 | C-PVC | 114
RVUIC020F | FILTRO INCLINADO RVUIC CON ENLACES ENCOLAR H C-PVC/FKM | 20 DN15 | 104.19 | C-PVC | 114
RVUIC025F | FILTRO INCLINADO RVUIC CON ENLACES ENCOLAR H C-PVC/FKM | 25 DN20 | 114.7 | C-PVC | 114
RVUIC032F | FILTRO INCLINADO RVUIC CON ENLACES ENCOLAR H C-PVC/FKM | 32 DN25 | 148.24 | C-PVC | 114
RVUIC040F | FILTRO INCLINADO RVUIC CON ENLACES ENCOLAR H C-PVC/FKM | 40 DN32 | 183.64 | C-PVC | 114
RVUIC050F | FILTRO INCLINADO RVUIC CON ENLACES ENCOLAR H C-PVC/FKM | 50 DN40 | 216.61 | C-PVC | 114
RVUIC063F | FILTRO INCLINADO RVUIC CON ENLACES ENCOLAR H C-PVC/FKM | 63 DN50 | 272.94 | C-PVC | 114
SETFLOAC012 | SET EMBRIDADO SETFLOAC ANSI C-PVC PARA VKD-TKD-RVU | 1/2" DN15 | 43.27 | C-PVC | 114
SETFLOAC034 | SET EMBRIDADO SETFLOAC ANSI C-PVC PARA VKD-TKD-RVU | 3/4" DN20 | 49.57 | C-PVC | 114
SETFLOAC100 | SET EMBRIDADO SETFLOAC ANSI C-PVC PARA VKD-TKD-RVU | 1" DN25 | 59 | C-PVC | 114
SETFLOAC112 | SET EMBRIDADO SETFLOAC ANSI C-PVC PARA VKD-TKD-RVU | 1 1/2" DN40 | 80.02 | C-PVC | 114
SETFLOAC114 | SET EMBRIDADO SETFLOAC ANSI C-PVC PARA VKD-TKD-RVU | 1 1/4" DN32 | 74.18 | C-PVC | 114
SETFLOAC200 | SET EMBRIDADO SETFLOAC ANSI C-PVC PARA VKD-TKD-RVU | 2" DN50 | 101.64 | C-PVC | 114
SETFLOC020 | SET EMBRIDADO SETFLOC DIN C-PVC PARA VKD-TKD-RVU | 20 DN15 | 43.27 | C-PVC | 114
SETFLOC025 | SET EMBRIDADO SETFLOC DIN C-PVC PARA VKD-TKD-RVU | 25 DN20 | 49.57 | C-PVC | 114
SETFLOC032 | SET EMBRIDADO SETFLOC DIN C-PVC PARA VKD-TKD-RVU | 32 DN25 | 59 | C-PVC | 114
SETFLOC040 | SET EMBRIDADO SETFLOC DIN C-PVC PARA VKD-TKD-RVU | 40 DN32 | 74.18 | C-PVC | 114
SETFLOC050 | SET EMBRIDADO SETFLOC DIN C-PVC PARA VKD-TKD-RVU | 50 DN40 | 80.02 | C-PVC | 114
SETFLOC063 | SET EMBRIDADO SETFLOC DIN C-PVC PARA VKD-TKD-RVU | 63 DN50 | 101.64 | C-PVC | 114
SETFLOC075 | SET EMBRIDADO SETFLOC/SETFLOAC DIN-ANSI C-PVC PARA VKD | 75 DN65 | 141.37 | C-PVC | 114
SETFLOC090 | SET EMBRIDADO SETFLOC/SETFLOAC DIN-ANSI C-PVC PARA VKD | 90 DN80 | 207.86 | C-PVC | 114
SETFLOC110 | SET EMBRIDADO SETFLOC/SETFLOAC DIN-ANSI C-PVC PARA VKD | 110 DN100 | 260.88 | C-PVC | 114
SSEIC016E | VALVULA ANTI-RETORNO CON MUELLE INOX 316 SSEIC ENCOLAR H C-PVC/EPDM | 16 DN10 | 67.98 | C-PVC | 114
SSEIC020E | VALVULA ANTI-RETORNO CON MUELLE INOX 316 SSEIC ENCOLAR H C-PVC/EPDM | 20 DN15 | 67.98 | C-PVC | 114
SSEIC025E | VALVULA ANTI-RETORNO CON MUELLE INOX 316 SSEIC ENCOLAR H C-PVC/EPDM | 25 DN20 | 73.57 | C-PVC | 114
SSEIC032E | VALVULA ANTI-RETORNO CON MUELLE INOX 316 SSEIC ENCOLAR H C-PVC/EPDM | 32 DN25 | 88.6 | C-PVC | 114
SSEIC040E | VALVULA ANTI-RETORNO CON MUELLE INOX 316 SSEIC ENCOLAR H C-PVC/EPDM | 40 DN32 | 101.2 | C-PVC | 114
SSEIC050E | VALVULA ANTI-RETORNO CON MUELLE INOX 316 SSEIC ENCOLAR H C-PVC/EPDM | 50 DN40 | 137.78 | C-PVC | 114
SSEIC063E | VALVULA ANTI-RETORNO CON MUELLE INOX 316 SSEIC ENCOLAR H C-PVC/EPDM | 63 DN50 | 165.92 | C-PVC | 114
SSEIC075E | VALVULA ANTI-RETORNO CON MUELLE INOX 316 SSEIC ENCOLAR H C-PVC/EPDM | 75 DN65 | 460.35 | C-PVC | 114
SSEIC090E | VALVULA ANTI-RETORNO CON MUELLE INOX 316 SSEIC ENCOLAR H C-PVC/EPDM | 90 DN80 | 594.73 | C-PVC | 114
SSEIC110E | VALVULA ANTI-RETORNO CON MUELLE INOX 316 SSEIC ENCOLAR H C-PVC/EPDM | 110 DN100 | 1116.53 | C-PVC | 114
SSEIC016F | VALVULA ANTI-RETORNO CON MUELLE INOX 316 SSEIC ENCOLAR H C-PVC/FKM | 16 DN10 | 69.75 | C-PVC | 114
SSEIC020F | VALVULA ANTI-RETORNO CON MUELLE INOX 316 SSEIC ENCOLAR H C-PVC/FKM | 20 DN15 | 69.75 | C-PVC | 114
SSEIC025F | VALVULA ANTI-RETORNO CON MUELLE INOX 316 SSEIC ENCOLAR H C-PVC/FKM | 25 DN20 | 75.3 | C-PVC | 114
SSEIC032F | VALVULA ANTI-RETORNO CON MUELLE INOX 316 SSEIC ENCOLAR H C-PVC/FKM | 32 DN25 | 90.09 | C-PVC | 114
SSEIC040F | VALVULA ANTI-RETORNO CON MUELLE INOX 316 SSEIC ENCOLAR H C-PVC/FKM | 40 DN32 | 109.36 | C-PVC | 114
SSEIC050F | VALVULA ANTI-RETORNO CON MUELLE INOX 316 SSEIC ENCOLAR H C-PVC/FKM | 50 DN40 | 146.43 | C-PVC | 114
SSEIC063F | VALVULA ANTI-RETORNO CON MUELLE INOX 316 SSEIC ENCOLAR H C-PVC/FKM | 63 DN50 | 170.88 | C-PVC | 114
SSEIC075F | VALVULA ANTI-RETORNO CON MUELLE INOX 316 SSEIC ENCOLAR H C-PVC/FKM | 75 DN65 | 483.02 | C-PVC | 114
SSEIC090F | VALVULA ANTI-RETORNO CON MUELLE INOX 316 SSEIC ENCOLAR H C-PVC/FKM | 90 DN80 | 620.69 | C-PVC | 114
SSEIC110F | VALVULA ANTI-RETORNO CON MUELLE INOX 316 SSEIC ENCOLAR H C-PVC/FKM | 110 DN100 | 1171.42 | C-PVC | 114
TKDIC016E | VALVULA BOLA 3 VIAS TKDIC ENCOLAR H BOLA "T" C-PVC/EPDM | 16 DN10 | 131.31 | C-PVC | 114
TKDIC020E | VALVULA BOLA 3 VIAS TKDIC ENCOLAR H BOLA "T" C-PVC/EPDM | 20 DN15 | 131.31 | C-PVC | 114
TKDIC025E | VALVULA BOLA 3 VIAS TKDIC ENCOLAR H BOLA "T" C-PVC/EPDM | 25 DN20 | 142.45 | C-PVC | 114
TKDIC032E | VALVULA BOLA 3 VIAS TKDIC ENCOLAR H BOLA "T" C-PVC/EPDM | 32 DN25 | 170.53 | C-PVC | 114
TKDIC040E | VALVULA BOLA 3 VIAS TKDIC ENCOLAR H BOLA "T" C-PVC/EPDM | 40 DN32 | 211.07 | C-PVC | 114
TKDIC050E | VALVULA BOLA 3 VIAS TKDIC ENCOLAR H BOLA "T" C-PVC/EPDM | 50 DN40 | 234.72 | C-PVC | 114
TKDIC063E | VALVULA BOLA 3 VIAS TKDIC ENCOLAR H BOLA "T" C-PVC/EPDM | 63 DN50 | 298.53 | C-PVC | 114
TKDIC016F | VALVULA BOLA 3 VIAS TKDIC ENCOLAR H BOLA "T" C-PVC/FKM | 16 DN10 | 142.12 | C-PVC | 114
TKDIC020F | VALVULA BOLA 3 VIAS TKDIC ENCOLAR H BOLA "T" C-PVC/FKM | 20 DN15 | 142.12 | C-PVC | 114
TKDIC025F | VALVULA BOLA 3 VIAS TKDIC ENCOLAR H BOLA "T" C-PVC/FKM | 25 DN20 | 156.83 | C-PVC | 114
TKDIC032F | VALVULA BOLA 3 VIAS TKDIC ENCOLAR H BOLA "T" C-PVC/FKM | 32 DN25 | 188.39 | C-PVC | 114
TKDIC040F | VALVULA BOLA 3 VIAS TKDIC ENCOLAR H BOLA "T" C-PVC/FKM | 40 DN32 | 236.9 | C-PVC | 114
TKDIC050F | VALVULA BOLA 3 VIAS TKDIC ENCOLAR H BOLA "T" C-PVC/FKM | 50 DN40 | 278.11 | C-PVC | 114
TKDIC063F | VALVULA BOLA 3 VIAS TKDIC ENCOLAR H BOLA "T" C-PVC/FKM | 63 DN50 | 353.31 | C-PVC | 114
VKDDC020E | VALVULA BOLA VKDDC ENCOLAR M C-PVC/EPDM | 20 DN15 | 79.43 | C-PVC | 114
VKDDC025E | VALVULA BOLA VKDDC ENCOLAR M C-PVC/EPDM | 25 DN20 | 85.94 | C-PVC | 114
VKDDC032E | VALVULA BOLA VKDDC ENCOLAR M C-PVC/EPDM | 32 DN25 | 103.36 | C-PVC | 114
VKDDC040E | VALVULA BOLA VKDDC ENCOLAR M C-PVC/EPDM | 40 DN32 | 120.14 | C-PVC | 114
VKDDC050E | VALVULA BOLA VKDDC ENCOLAR M C-PVC/EPDM | 50 DN40 | 138.87 | C-PVC | 114
VKDDC063E | VALVULA BOLA VKDDC ENCOLAR M C-PVC/EPDM | 63 DN50 | 180.42 | C-PVC | 114
VKDDC075E | VALVULA BOLA VKDDC ENCOLAR M C-PVC/EPDM | 75 DN65 | 516.9 | C-PVC | 114
VKDDC090E | VALVULA BOLA VKDDC ENCOLAR M C-PVC/EPDM | 90 DN80 | 678.24 | C-PVC | 114
VKDDC110E | VALVULA BOLA VKDDC ENCOLAR M C-PVC/EPDM | 110 DN100 | 818.27 | C-PVC | 114
VKDDC020F | VALVULA BOLA VKDDC ENCOLAR M C-PVC/FKM | 20 DN15 | 100.19 | C-PVC | 114
VKDDC025F | VALVULA BOLA VKDDC ENCOLAR M C-PVC/FKM | 25 DN20 | 102.08 | C-PVC | 114
VKDDC032F | VALVULA BOLA VKDDC ENCOLAR M C-PVC/FKM | 32 DN25 | 123.9 | C-PVC | 114
VKDDC040F | VALVULA BOLA VKDDC ENCOLAR M C-PVC/FKM | 40 DN32 | 138.87 | C-PVC | 114
VKDDC050F | VALVULA BOLA VKDDC ENCOLAR M C-PVC/FKM | 50 DN40 | 173.76 | C-PVC | 114
VKDDC063F | VALVULA BOLA VKDDC ENCOLAR M C-PVC/FKM | 63 DN50 | 224.17 | C-PVC | 114
VKDDC075F | VALVULA BOLA VKDDC ENCOLAR M C-PVC/FKM | 75 DN65 | 654.81 | C-PVC | 114
VKDDC090F | VALVULA BOLA VKDDC ENCOLAR M C-PVC/FKM | 90 DN80 | 841.34 | C-PVC | 114
VKDDC110F | VALVULA BOLA VKDDC ENCOLAR M C-PVC/FKM | 110 DN100 | 981.36 | C-PVC | 114
VKDIC016E | VALVULA BOLA VKDIC ENCOLAR H C-PVC/EPDM | 16 DN10 | 69.1 | C-PVC | 114
VKDIC020E | VALVULA BOLA VKDIC ENCOLAR H C-PVC/EPDM | 20 DN15 | 69.1 | C-PVC | 114
VKDIC025E | VALVULA BOLA VKDIC ENCOLAR H C-PVC/EPDM | 25 DN20 | 74.98 | C-PVC | 114
VKDIC032E | VALVULA BOLA VKDIC ENCOLAR H C-PVC/EPDM | 32 DN25 | 89.79 | C-PVC | 114
VKDIC040E | VALVULA BOLA VKDIC ENCOLAR H C-PVC/EPDM | 40 DN32 | 104.59 | C-PVC | 114
VKDIC050E | VALVULA BOLA VKDIC ENCOLAR H C-PVC/EPDM | 50 DN40 | 126.85 | C-PVC | 114
VKDIC063E | VALVULA BOLA VKDIC ENCOLAR H C-PVC/EPDM | 63 DN50 | 160.39 | C-PVC | 114
VKDIC075E | VALVULA BOLA VKDIC ENCOLAR H C-PVC/EPDM | 75 DN65 | 469.94 | C-PVC | 114
VKDIC090E | VALVULA BOLA VKDIC ENCOLAR H C-PVC/EPDM | 90 DN80 | 616.55 | C-PVC | 114
VKDIC110E | VALVULA BOLA VKDIC ENCOLAR H C-PVC/EPDM | 110 DN100 | 743.9 | C-PVC | 114
VKDIC016F | VALVULA BOLA VKDIC ENCOLAR H C-PVC/FKM | 16 DN10 | 89.79 | C-PVC | 114
VKDIC020F | VALVULA BOLA VKDIC ENCOLAR H C-PVC/FKM | 20 DN15 | 89.79 | C-PVC | 114
VKDIC025F | VALVULA BOLA VKDIC ENCOLAR H C-PVC/FKM | 25 DN20 | 96.96 | C-PVC | 114
VKDIC032F | VALVULA BOLA VKDIC ENCOLAR H C-PVC/FKM | 32 DN25 | 109.23 | C-PVC | 114
VKDIC040F | VALVULA BOLA VKDIC ENCOLAR H C-PVC/FKM | 40 DN32 | 123.33 | C-PVC | 114
VKDIC050F | VALVULA BOLA VKDIC ENCOLAR H C-PVC/FKM | 50 DN40 | 155.69 | C-PVC | 114
VKDIC063F | VALVULA BOLA VKDIC ENCOLAR H C-PVC/FKM | 63 DN50 | 201.51 | C-PVC | 114
VKDIC075F | VALVULA BOLA VKDIC ENCOLAR H C-PVC/FKM | 75 DN65 | 607.8 | C-PVC | 114
VKDIC090F | VALVULA BOLA VKDIC ENCOLAR H C-PVC/FKM | 90 DN80 | 779.62 | C-PVC | 114
VKDIC110F | VALVULA BOLA VKDIC ENCOLAR H C-PVC/FKM | 110 DN100 | 906.99 | C-PVC | 114
VKDOAC012E | VALVULA BOLA VKDOAC CON BRIDAS ANSI C-PVC/EPDM | 1/2" DN15 | 146.6 | C-PVC | 114
VKDOAC034E | VALVULA BOLA VKDOAC CON BRIDAS ANSI C-PVC/EPDM | 3/4" DN20 | 154.96 | C-PVC | 114
VKDOAC100E | VALVULA BOLA VKDOAC CON BRIDAS ANSI C-PVC/EPDM | 1" DN25 | 175.57 | C-PVC | 114
VKDOAC112E | VALVULA BOLA VKDOAC CON BRIDAS ANSI C-PVC/EPDM | 1 1/2" DN40 | 279.28 | C-PVC | 114
VKDOAC114E | VALVULA BOLA VKDOAC CON BRIDAS ANSI C-PVC/EPDM | 1 1/4" DN32 | 240.72 | C-PVC | 114
VKDOAC200E | VALVULA BOLA VKDOAC CON BRIDAS ANSI C-PVC/EPDM | 2" DN50 | 328.89 | C-PVC | 114
VKDOAC012F | VALVULA BOLA VKDOAC CON BRIDAS ANSI C-PVC/FKM | 1/2" DN15 | 180.3 | C-PVC | 114
VKDOAC034F | VALVULA BOLA VKDOAC CON BRIDAS ANSI C-PVC/FKM | 3/4" DN20 | 186.89 | C-PVC | 114
VKDOAC100F | VALVULA BOLA VKDOAC CON BRIDAS ANSI C-PVC/FKM | 1" DN25 | 204 | C-PVC | 114
VKDOAC112F | VALVULA BOLA VKDOAC CON BRIDAS ANSI C-PVC/FKM | 1 1/2" DN40 | 317.74 | C-PVC | 114
VKDOAC114F | VALVULA BOLA VKDOAC CON BRIDAS ANSI C-PVC/FKM | 1 1/4" DN32 | 268 | C-PVC | 114
VKDOAC200F | VALVULA BOLA VKDOAC CON BRIDAS ANSI C-PVC/FKM | 2" DN50 | 388.02 | C-PVC | 114
VKDOC020E | VALVULA BOLA VKDOC CON BRIDAS DIN C-PVC/EPDM | 20 DN15 | 146.6 | C-PVC | 114
VKDOC025E | VALVULA BOLA VKDOC CON BRIDAS DIN C-PVC/EPDM | 25 DN20 | 154.96 | C-PVC | 114
VKDOC032E | VALVULA BOLA VKDOC CON BRIDAS DIN C-PVC/EPDM | 32 DN25 | 175.57 | C-PVC | 114
VKDOC040E | VALVULA BOLA VKDOC CON BRIDAS DIN C-PVC/EPDM | 40 DN32 | 240.72 | C-PVC | 114
VKDOC050E | VALVULA BOLA VKDOC CON BRIDAS DIN C-PVC/EPDM | 50 DN40 | 279.28 | C-PVC | 114
VKDOC063E | VALVULA BOLA VKDOC CON BRIDAS DIN C-PVC/EPDM | 63 DN50 | 328.89 | C-PVC | 114
VKDOC020F | VALVULA BOLA VKDOC CON BRIDAS DIN C-PVC/FKM | 20 DN15 | 180.3 | C-PVC | 114
VKDOC025F | VALVULA BOLA VKDOC CON BRIDAS DIN C-PVC/FKM | 25 DN20 | 186.89 | C-PVC | 114
VKDOC032F | VALVULA BOLA VKDOC CON BRIDAS DIN C-PVC/FKM | 32 DN25 | 204 | C-PVC | 114
VKDOC040F | VALVULA BOLA VKDOC CON BRIDAS DIN C-PVC/FKM | 40 DN32 | 268 | C-PVC | 114
VKDOC050F | VALVULA BOLA VKDOC CON BRIDAS DIN C-PVC/FKM | 50 DN40 | 317.74 | C-PVC | 114
VKDOC063F | VALVULA BOLA VKDOC CON BRIDAS DIN C-PVC/FKM | 63 DN50 | 388.02 | C-PVC | 114
VKDOC075E | VALVULA BOLA VKDOC/VKDOAC CON BRIDAS DIN-ANSI C-PVC/EPDM | 75 DN65 | 704.89 | C-PVC | 114
VKDOC090E | VALVULA BOLA VKDOC/VKDOAC CON BRIDAS DIN-ANSI C-PVC/EPDM | 90 DN80 | 924.86 | C-PVC | 114
VKDOC110E | VALVULA BOLA VKDOC/VKDOAC CON BRIDAS DIN-ANSI C-PVC/EPDM | 110 DN100 | 1115.85 | C-PVC | 114
VKDOC075F | VALVULA BOLA VKDOC/VKDOAC CON BRIDAS DIN-ANSI C-PVC/FKM | 75 DN65 | 842.77 | C-PVC | 114
VKDOC090F | VALVULA BOLA VKDOC/VKDOAC CON BRIDAS DIN-ANSI C-PVC/FKM | 90 DN80 | 1087.93 | C-PVC | 114
VKDOC110F | VALVULA BOLA VKDOC/VKDOAC CON BRIDAS DIN-ANSI C-PVC/FKM | 110 DN100 | 1278.91 | C-PVC | 114
VXEAC012E | VALVULA BOLA VXEIC ENCOLAR H SERIE ASTM C-PVC/EPDM | 1/2 DN15 | 44.28 | C-PVC | 114
VXEAC034E | VALVULA BOLA VXEIC ENCOLAR H SERIE ASTM C-PVC/EPDM | 3/4 DN20 | 47.91 | C-PVC | 114
VXEAC100E | VALVULA BOLA VXEIC ENCOLAR H SERIE ASTM C-PVC/EPDM | 1 DN25 | 54.19 | C-PVC | 114
VXEAC112E | VALVULA BOLA VXEIC ENCOLAR H SERIE ASTM C-PVC/EPDM | 1 1/2 DN40 | 76.33 | C-PVC | 114
VXEAC114E | VALVULA BOLA VXEIC ENCOLAR H SERIE ASTM C-PVC/EPDM | 1 1/4 DN32 | 65.89 | C-PVC | 114
VXEAC200E | VALVULA BOLA VXEIC ENCOLAR H SERIE ASTM C-PVC/EPDM | 2 DN50 | 103.17 | C-PVC | 114
VXEAC212E | VALVULA BOLA VXEIC ENCOLAR H SERIE ASTM C-PVC/EPDM | 2 1/2 DN65 | 308.47 | C-PVC | 114
VXEAC300E | VALVULA BOLA VXEIC ENCOLAR H SERIE ASTM C-PVC/EPDM | 3 DN80 | 398.52 | C-PVC | 114
VXEAC400E | VALVULA BOLA VXEIC ENCOLAR H SERIE ASTM C-PVC/EPDM | 4 DN100 | 561.09 | C-PVC | 114
VXEAC012F | VALVULA BOLA VXEIC ENCOLAR H SERIE ASTM C-PVC/FKM | 1/2 DN15 | 57.4 | C-PVC | 114
VXEAC034F | VALVULA BOLA VXEIC ENCOLAR H SERIE ASTM C-PVC/FKM | 3/4 DN20 | 61.95 | C-PVC | 114
VXEAC100F | VALVULA BOLA VXEIC ENCOLAR H SERIE ASTM C-PVC/FKM | 1 DN25 | 65.97 | C-PVC | 114
VXEAC112F | VALVULA BOLA VXEIC ENCOLAR H SERIE ASTM C-PVC/FKM | 1 1/2 DN40 | 93.64 | C-PVC | 114
VXEAC114F | VALVULA BOLA VXEIC ENCOLAR H SERIE ASTM C-PVC/FKM | 1 1/4 DN32 | 77.71 | C-PVC | 114
VXEAC200F | VALVULA BOLA VXEIC ENCOLAR H SERIE ASTM C-PVC/FKM | 2 DN50 | 129.7 | C-PVC | 114
VXEAC212F | VALVULA BOLA VXEIC ENCOLAR H SERIE ASTM C-PVC/FKM | 2 1/2 DN65 | 364.46 | C-PVC | 114
VXEAC300F | VALVULA BOLA VXEIC ENCOLAR H SERIE ASTM C-PVC/FKM | 3 DN80 | 466.37 | C-PVC | 114
VXEAC400F | VALVULA BOLA VXEIC ENCOLAR H SERIE ASTM C-PVC/FKM | 4 DN100 | 670.46 | C-PVC | 114
VXEIC016E | VALVULA BOLA VXEIC ENCOLAR H C-PVC/EPDM | 16 DN10 | 42.98 | C-PVC | 114
VXEIC020E | VALVULA BOLA VXEIC ENCOLAR H C-PVC/EPDM | 20 DN15 | 42.98 | C-PVC | 114
VXEIC025E | VALVULA BOLA VXEIC ENCOLAR H C-PVC/EPDM | 25 DN20 | 46.51 | C-PVC | 114
VXEIC032E | VALVULA BOLA VXEIC ENCOLAR H C-PVC/EPDM | 32 DN25 | 52.6 | C-PVC | 114
VXEIC040E | VALVULA BOLA VXEIC ENCOLAR H C-PVC/EPDM | 40 DN32 | 63.99 | C-PVC | 114
VXEIC050E | VALVULA BOLA VXEIC ENCOLAR H C-PVC/EPDM | 50 DN40 | 74.08 | C-PVC | 114
VXEIC063E | VALVULA BOLA VXEIC ENCOLAR H C-PVC/EPDM | 63 DN50 | 100.19 | C-PVC | 114
VXEIC075E | VALVULA BOLA VXEIC ENCOLAR H C-PVC/EPDM | 75 DN65 | 308.44 | C-PVC | 114
VXEIC090E | VALVULA BOLA VXEIC ENCOLAR H C-PVC/EPDM | 90 DN80 | 398.51 | C-PVC | 114
VXEIC110E | VALVULA BOLA VXEIC ENCOLAR H C-PVC/EPDM | 110 DN100 | 561.07 | C-PVC | 114
VXEIC016F | VALVULA BOLA VXEIC ENCOLAR H C-PVC/FKM | 16 DN10 | 55.74 | C-PVC | 114
VXEIC020F | VALVULA BOLA VXEIC ENCOLAR H C-PVC/FKM | 20 DN15 | 55.74 | C-PVC | 114
VXEIC025F | VALVULA BOLA VXEIC ENCOLAR H C-PVC/FKM | 25 DN20 | 60.14 | C-PVC | 114
VXEIC032F | VALVULA BOLA VXEIC ENCOLAR H C-PVC/FKM | 32 DN25 | 64.02 | C-PVC | 114
VXEIC040F | VALVULA BOLA VXEIC ENCOLAR H C-PVC/FKM | 40 DN32 | 75.45 | C-PVC | 114
VXEIC050F | VALVULA BOLA VXEIC ENCOLAR H C-PVC/FKM | 50 DN40 | 90.91 | C-PVC | 114
VXEIC063F | VALVULA BOLA VXEIC ENCOLAR H C-PVC/FKM | 63 DN50 | 125.95 | C-PVC | 114
VXEIC075F | VALVULA BOLA VXEIC ENCOLAR H C-PVC/FKM | 75 DN65 | 364.41 | C-PVC | 114
VXEIC090F | VALVULA BOLA VXEIC ENCOLAR H C-PVC/FKM | 90 DN80 | 466.36 | C-PVC | 114
VXEIC110F | VALVULA BOLA VXEIC ENCOLAR H C-PVC/FKM | 110 DN100 | 670.4 | C-PVC | 114
BIFXF020012F | UNION 3 PIEZAS MIXTO BIFXF SOLDAR SOCKET-ROSCA H INOX 316L PVDF/FKM | 20-1/2" | 111.42 | PVDF | 115
BIFXF025034F | UNION 3 PIEZAS MIXTO BIFXF SOLDAR SOCKET-ROSCA H INOX 316L PVDF/FKM | 25-3/4" | 164.94 | PVDF | 115
BIFXF032100F | UNION 3 PIEZAS MIXTO BIFXF SOLDAR SOCKET-ROSCA H INOX 316L PVDF/FKM | 32-1" | 203.31 | PVDF | 115
BIFXF040114F | UNION 3 PIEZAS MIXTO BIFXF SOLDAR SOCKET-ROSCA H INOX 316L PVDF/FKM | 40-1 1/4" | 277.18 | PVDF | 115
BIFXF050112F | UNION 3 PIEZAS MIXTO BIFXF SOLDAR SOCKET-ROSCA H INOX 316L PVDF/FKM | 50-1 1/2" | 296.22 | PVDF | 115
BIFXF063200F | UNION 3 PIEZAS MIXTO BIFXF SOLDAR SOCKET-ROSCA H INOX 316L PVDF/FKM | 63-2" | 344.64 | PVDF | 115
BIGF020F | UNION 3 PIEZAS BIGF SOLDAR SOCKET PVDF/FKM | 20 | 24.6 | PVDF | 115
BIGF025F | UNION 3 PIEZAS BIGF SOLDAR SOCKET PVDF/FKM | 25 | 33.16 | PVDF | 115
BIGF032F | UNION 3 PIEZAS BIGF SOLDAR SOCKET PVDF/FKM | 32 | 40.28 | PVDF | 115
BIGF040F | UNION 3 PIEZAS BIGF SOLDAR SOCKET PVDF/FKM | 40 | 57.46 | PVDF | 115
BIGF050F | UNION 3 PIEZAS BIGF SOLDAR SOCKET PVDF/FKM | 50 | 80.01 | PVDF | 115
BIGF063F | UNION 3 PIEZAS BIGF SOLDAR SOCKET PVDF/FKM | 63 | 120.88 | PVDF | 115
BIRXF020012F | UNION 3 PIEZAS MIXTO BIRXF SOLDAR SOCKET-ROSCA M INOX 316L PVDF/FKM | 20-1/2" | 125.43 | PVDF | 115
BIRXF025034F | UNION 3 PIEZAS MIXTO BIRXF SOLDAR SOCKET-ROSCA M INOX 316L PVDF/FKM | 25-3/4" | 183.88 | PVDF | 115
BIRXF032100F | UNION 3 PIEZAS MIXTO BIRXF SOLDAR SOCKET-ROSCA M INOX 316L PVDF/FKM | 32-1" | 233.24 | PVDF | 115
BIRXF040114F | UNION 3 PIEZAS MIXTO BIRXF SOLDAR SOCKET-ROSCA M INOX 316L PVDF/FKM | 40-1 1/4" | 340.08 | PVDF | 115
BIRXF050112F | UNION 3 PIEZAS MIXTO BIRXF SOLDAR SOCKET-ROSCA M INOX 316L PVDF/FKM | 50-1 1/2" | 346.67 | PVDF | 115
BIRXF063200F | UNION 3 PIEZAS MIXTO BIRXF SOLDAR SOCKET-ROSCA M INOX 316L PVDF/FKM | 63-2" | 400.38 | PVDF | 115
CIF016 | TAPON CIF SOLDAR SOCKET PVDF | 16 | 8.51 | PVDF | 115
CIF020 | TAPON CIF SOLDAR SOCKET PVDF | 20 | 9.57 | PVDF | 115
CIF025 | TAPON CIF SOLDAR SOCKET PVDF | 25 | 10.48 | PVDF | 115
CIF032 | TAPON CIF SOLDAR SOCKET PVDF | 32 | 12.06 | PVDF | 115
CIF040 | TAPON CIF SOLDAR SOCKET PVDF | 40 | 23 | PVDF | 115
CIF050 | TAPON CIF SOLDAR SOCKET PVDF | 50 | 27.07 | PVDF | 115
CIF063 | TAPON CIF SOLDAR SOCKET PVDF | 63 | 43.7 | PVDF | 115
CIF075 | TAPON CIF SOLDAR SOCKET PVDF | 75 | 45.87 | PVDF | 115
CIF090 | TAPON CIF SOLDAR SOCKET PVDF | 90 | 56.8 | PVDF | 115
CIF110 | TAPON CIF SOLDAR SOCKET PVDF | 110 | 83.43 | PVDF | 115
CVDF21075 | MANGUITO CVDF PARA VALVULAS VKD PVDF | 75 | 185.26 | PVDF | 115
CVDF21090 | MANGUITO CVDF PARA VALVULAS VKD PVDF | 90 | 233.29 | PVDF | 115
CVDF21110 | MANGUITO CVDF PARA VALVULAS VKD PVDF | 110 | 340.07 | PVDF | 115
CVDF21020 | MANGUITO CVDF PARA VALVULAS VKD-VKR-SR PVDF | 20 | 20.34 | PVDF | 115
CVDF21025 | MANGUITO CVDF PARA VALVULAS VKD-VKR-SR PVDF | 25 | 25.46 | PVDF | 115
CVDF21032 | MANGUITO CVDF PARA VALVULAS VKD-VKR-SR PVDF | 32 | 27.27 | PVDF | 115
CVDF21040 | MANGUITO CVDF PARA VALVULAS VKD-VKR-SR PVDF | 40 | 33.98 | PVDF | 115
CVDF21050 | MANGUITO CVDF PARA VALVULAS VKD-VKR-SR PVDF | 50 | 50.19 | PVDF | 115
CVDF21063 | MANGUITO CVDF PARA VALVULAS VKD-VKR-SR PVDF | 63 | 67.82 | PVDF | 115
GIF016 | CODO 90º GIF SOLDAR SOCKET PVDF | 16 | 6.76 | PVDF | 115
GIF020 | CODO 90º GIF SOLDAR SOCKET PVDF | 20 | 7.74 | PVDF | 115
GIF025 | CODO 90º GIF SOLDAR SOCKET PVDF | 25 | 9.57 | PVDF | 115
GIF032 | CODO 90º GIF SOLDAR SOCKET PVDF | 32 | 19.93 | PVDF | 115
GIF040 | CODO 90º GIF SOLDAR SOCKET PVDF | 40 | 31.98 | PVDF | 115
GIF050 | CODO 90º GIF SOLDAR SOCKET PVDF | 50 | 47.47 | PVDF | 115
GIF063 | CODO 90º GIF SOLDAR SOCKET PVDF | 63 | 80.47 | PVDF | 115
GIF075 | CODO 90º GIF SOLDAR SOCKET PVDF | 75 | 138.07 | PVDF | 115
GIF090 | CODO 90º GIF SOLDAR SOCKET PVDF | 90 | 204.62 | PVDF | 115
GIF110 | CODO 90º GIF SOLDAR SOCKET PVDF | 110 | 376.14 | PVDF | 115
HIF020 | CODO 45º HIF SOLDAR SOCKET PVDF | 20 | 9.14 | PVDF | 115
HIF025 | CODO 45º HIF SOLDAR SOCKET PVDF | 25 | 13.31 | PVDF | 115
HIF032 | CODO 45º HIF SOLDAR SOCKET PVDF | 32 | 15.59 | PVDF | 115
HIF040 | CODO 45º HIF SOLDAR SOCKET PVDF | 40 | 26.19 | PVDF | 115
HIF050 | CODO 45º HIF SOLDAR SOCKET PVDF | 50 | 29.05 | PVDF | 115
HIF063 | CODO 45º HIF SOLDAR SOCKET PVDF | 63 | 46.89 | PVDF | 115
HIF075 | CODO 45º HIF SOLDAR SOCKET PVDF | 75 | 116.43 | PVDF | 115
HIF090 | CODO 45º HIF SOLDAR SOCKET PVDF | 90 | 176.96 | PVDF | 115
HIF110 | CODO 45º HIF SOLDAR SOCKET PVDF | 110 | 315.25 | PVDF | 115
MIF020 | MANGUITO MIF SOLDAR SOCKET PVDF | 20 | 5.57 | PVDF | 115
MIF025 | MANGUITO MIF SOLDAR SOCKET PVDF | 25 | 6.61 | PVDF | 115
MIF032 | MANGUITO MIF SOLDAR SOCKET PVDF | 32 | 8.97 | PVDF | 115
MIF040 | MANGUITO MIF SOLDAR SOCKET PVDF | 40 | 13.54 | PVDF | 115
MIF050 | MANGUITO MIF SOLDAR SOCKET PVDF | 50 | 39.95 | PVDF | 115
MIF063 | MANGUITO MIF SOLDAR SOCKET PVDF | 63 | 57.46 | PVDF | 115
MIF075 | MANGUITO MIF SOLDAR SOCKET PVDF | 75 | 60.46 | PVDF | 115
MIF090 | MANGUITO MIF SOLDAR SOCKET PVDF | 90 | 93.47 | PVDF | 115
MIF110 | MANGUITO MIF SOLDAR SOCKET PVDF | 110 | 172.86 | PVDF | 115
QRAF034 | MANGUITO PORTABRIDAS QRAF ANSI SOLDAR SOCKET PVDF | 3/4" | 13.25 | PVDF | 115
QRAF100 | MANGUITO PORTABRIDAS QRAF ANSI SOLDAR SOCKET PVDF | 1" | 11.24 | PVDF | 115
QRAF112 | MANGUITO PORTABRIDAS QRAF ANSI SOLDAR SOCKET PVDF | 1 1/2" | 26.51 | PVDF | 115
QRAF114 | MANGUITO PORTABRIDAS QRAF ANSI SOLDAR SOCKET PVDF | 1 1/4" | 22.41 | PVDF | 115
QRAF300 | MANGUITO PORTABRIDAS QRAF ANSI SOLDAR SOCKET PVDF | 3" | 137.95 | PVDF | 115
QRNF020 | MANGUITO PORTABRIDAS QRNF SOLDAR SOCKET PVDF | 20 | 8.77 | PVDF | 115
QRNF025 | MANGUITO PORTABRIDAS QRNF SOLDAR SOCKET PVDF | 25 | 11.03 | PVDF | 115
QRNF032 | MANGUITO PORTABRIDAS QRNF SOLDAR SOCKET PVDF | 32 | 11.24 | PVDF | 115
QRNF040 | MANGUITO PORTABRIDAS QRNF SOLDAR SOCKET PVDF | 40 | 18.69 | PVDF | 115
QRNF050 | MANGUITO PORTABRIDAS QRNF SOLDAR SOCKET PVDF | 50 | 22.1 | PVDF | 115
QRNF063 | MANGUITO PORTABRIDAS QRNF SOLDAR SOCKET PVDF | 63 | 33.71 | PVDF | 115
QRNF075 | MANGUITO PORTABRIDAS QRNF SOLDAR SOCKET PVDF | 75 | 64.8 | PVDF | 115
QRNF090 | MANGUITO PORTABRIDAS QRNF SOLDAR SOCKET PVDF | 90 | 88.45 | PVDF | 115
QRNF110 | MANGUITO PORTABRIDAS QRNF SOLDAR SOCKET PVDF | 110 | 114.98 | PVDF | 115
RIF020016 | REDUCCION CONICA RIF SOLDAR SOCKET M-H PVDF | 20-16 | 8.03 | PVDF | 115
RIF025020 | REDUCCION CONICA RIF SOLDAR SOCKET M-H PVDF | 25-20 | 9.44 | PVDF | 115
RIF032025 | REDUCCION CONICA RIF SOLDAR SOCKET M-H PVDF | 32-25 | 12.68 | PVDF | 115
RIF040025 | REDUCCION CONICA RIF SOLDAR SOCKET M-H PVDF | 40-25 | 15.5 | PVDF | 115
RIF040032 | REDUCCION CONICA RIF SOLDAR SOCKET M-H PVDF | 40-32 | 17.52 | PVDF | 115
RIF050032 | REDUCCION CONICA RIF SOLDAR SOCKET M-H PVDF | 50-32 | 18.86 | PVDF | 115
RIF050040 | REDUCCION CONICA RIF SOLDAR SOCKET M-H PVDF | 50-40 | 22.09 | PVDF | 115
RIF063032 | REDUCCION CONICA RIF SOLDAR SOCKET M-H PVDF | 63-32 | 26.5 | PVDF | 115
RIF063050 | REDUCCION CONICA RIF SOLDAR SOCKET M-H PVDF | 63-50 | 28.13 | PVDF | 115
RIF075063 | REDUCCION CONICA RIF SOLDAR SOCKET M-H PVDF | 75-63 | 58.6 | PVDF | 115
RIF090063 | REDUCCION CONICA RIF SOLDAR SOCKET M-H PVDF | 90-63 | 63.87 | PVDF | 115
RIF090075 | REDUCCION CONICA RIF SOLDAR SOCKET M-H PVDF | 90-75 | 63.87 | PVDF | 115
RIF110090 | REDUCCION CONICA RIF SOLDAR SOCKET M-H PVDF | 110-90 | 96.4 | PVDF | 115
TIF016 | TE 90º TIF SOLDAR SOCKET PVDF | 16 | 12.85 | PVDF | 115
TIF020 | TE 90º TIF SOLDAR SOCKET PVDF | 20 | 13.54 | PVDF | 115
TIF025 | TE 90º TIF SOLDAR SOCKET PVDF | 25 | 16.64 | PVDF | 115
TIF032 | TE 90º TIF SOLDAR SOCKET PVDF | 32 | 24.69 | PVDF | 115
TIF040 | TE 90º TIF SOLDAR SOCKET PVDF | 40 | 38.41 | PVDF | 115
TIF050 | TE 90º TIF SOLDAR SOCKET PVDF | 50 | 58.6 | PVDF | 115
TIF063 | TE 90º TIF SOLDAR SOCKET PVDF | 63 | 92.08 | PVDF | 115
TIF075 | TE 90º TIF SOLDAR SOCKET PVDF | 75 | 174.23 | PVDF | 115
TIF090 | TE 90º TIF SOLDAR SOCKET PVDF | 90 | 262.79 | PVDF | 115
TIF110 | TE 90º TIF SOLDAR SOCKET PVDF | 110 | 482.29 | PVDF | 115
PIPEF21016 | TUBO PVDF PN16. BARRAS DE 5 METROS. ESPESOR 1,9 | 16 | 25.53 | PVDF | 115
PIPEF21020 | TUBO PVDF PN16. BARRAS DE 5 METROS. ESPESOR 1,9 | 20 | 38.27 | PVDF | 115
PIPEF21025 | TUBO PVDF PN16. BARRAS DE 5 METROS. ESPESOR 1,9 | 25 | 49.28 | PVDF | 115
PIPEF21032 | TUBO PVDF PN16. BARRAS DE 5 METROS. ESPESOR 2,4 | 32 | 80.33 | PVDF | 115
PIPEF21040 | TUBO PVDF PN16. BARRAS DE 5 METROS. ESPESOR 2,4 | 40 | 100.62 | PVDF | 115
PIPEF21050 | TUBO PVDF PN16. BARRAS DE 5 METROS. ESPESOR 3,0 | 50 | 155.59 | PVDF | 115
PIPEF21063 | TUBO PVDF PN16. BARRAS DE 5 METROS. ESPESOR 3,0 | 63 | 199.22 | PVDF | 115
PIPEF21075 | TUBO PVDF PN16. BARRAS DE 5 METROS. ESPESOR 3,6 | 75 | 283.47 | PVDF | 115
PIPEF21090 | TUBO PVDF PN16. BARRAS DE 5 METROS. ESPESOR 4,3 | 90 | 405.8 | PVDF | 115
PIPEF21110 | TUBO PVDF PN16. BARRAS DE 5 METROS. ESPESOR 5,3 | 110 | 606.85 | PVDF | 115
CMDF020E | VALVULA MEMBRANA COMPACTA CMDF SOLDAR M PVDF/EPDM | 20 DN15 | 129.14 | PVDF | 115
CMDF020F | VALVULA MEMBRANA COMPACTA CMDF SOLDAR M PVDF/FKM | 20 DN15 | 138.7 | PVDF | 115
CMDF020P | VALVULA MEMBRANA COMPACTA CMDF SOLDAR M PVDF/PTFE | 20 DN15 | 145.02 | PVDF | 115
CMFF012E | VALVULA MEMBRANA COMPACTA CMFF ROSCA H PVDF/EPDM | 1/2" DN15 | 103.84 | PVDF | 115
CMFF038E | VALVULA MEMBRANA COMPACTA CMFF ROSCA H PVDF/EPDM | 3/8" DN12 | 93.12 | PVDF | 115
CMFF012F | VALVULA MEMBRANA COMPACTA CMFF ROSCA H PVDF/FKM | 1/2" DN15 | 122.49 | PVDF | 115
CMFF038F | VALVULA MEMBRANA COMPACTA CMFF ROSCA H PVDF/FKM | 3/8" DN12 | 99.76 | PVDF | 115
CMFF012P | VALVULA MEMBRANA COMPACTA CMFF ROSCA H PVDF/PTFE | 1/2" DN15 | 134.24 | PVDF | 115
CMFF038P | VALVULA MEMBRANA COMPACTA CMFF ROSCA H PVDF/PTFE | 3/8" DN12 | 110.42 | PVDF | 115
CMIF016E | VALVULA MEMBRANA COMPACTA CMIF SOLDAR SOCKET PVDF/EPDM | 16 DN12 | 93.12 | PVDF | 115
CMIF020E | VALVULA MEMBRANA COMPACTA CMIF SOLDAR SOCKET PVDF/EPDM | 20 DN15 | 103.84 | PVDF | 115
CMIF016F | VALVULA MEMBRANA COMPACTA CMIF SOLDAR SOCKET PVDF/FKM | 20 DN15 | 99.76 | PVDF | 115
CMIF020F | VALVULA MEMBRANA COMPACTA CMIF SOLDAR SOCKET PVDF/FKM | 16 DN12 | 122.49 | PVDF | 115
CMIF016P | VALVULA MEMBRANA COMPACTA CMIF SOLDAR SOCKET PVDF/PTFE | 16 DN12 | 110.42 | PVDF | 115
CMIF020P | VALVULA MEMBRANA COMPACTA CMIF SOLDAR SOCKET PVDF/PTFE | 20 DN15 | 134.24 | PVDF | 115
CMUIF020E | VALVULA MEMBRANA COMPACTA CMUIF CON ENLACES SOLDAR H PVDF/EPDM | 20 DN15 | 135.83 | PVDF | 115
CMUIF020F | VALVULA MEMBRANA COMPACTA CMUIF CON ENLACES SOLDAR H PVDF/FKM | 20 DN15 | 145.02 | PVDF | 115
CMUIF020P | VALVULA MEMBRANA COMPACTA CMUIF CON ENLACES SOLDAR H PVDF/PTFE | 20 DN15 | 151.72 | PVDF | 115
DKDF020E | VALVULA MEMBRANA DKDF SOLDAR M PVDF/EPDM | 20 DN15 | 141.08 | PVDF | 115
DKDF025E | VALVULA MEMBRANA DKDF SOLDAR M PVDF/EPDM | 25 DN20 | 146.44 | PVDF | 115
DKDF032E | VALVULA MEMBRANA DKDF SOLDAR M PVDF/EPDM | 32 DN25 | 169 | PVDF | 115
DKDF040E | VALVULA MEMBRANA DKDF SOLDAR M PVDF/EPDM | 40 DN32 | 275.45 | PVDF | 115
DKDF050E | VALVULA MEMBRANA DKDF SOLDAR M PVDF/EPDM | 50 DN40 | 316.71 | PVDF | 115
DKDF063E | VALVULA MEMBRANA DKDF SOLDAR M PVDF/EPDM | 63 DN50 | 400.54 | PVDF | 115
DKDF075E | VALVULA MEMBRANA DKDF SOLDAR M PVDF/EPDM | 75 DN65 | 480.64 | PVDF | 115
DKDF020F | VALVULA MEMBRANA DKDF SOLDAR M PVDF/FKM | 20 DN15 | 192.99 | PVDF | 115
DKDF025F | VALVULA MEMBRANA DKDF SOLDAR M PVDF/FKM | 25 DN20 | 200.99 | PVDF | 115
DKDF032F | VALVULA MEMBRANA DKDF SOLDAR M PVDF/FKM | 32 DN25 | 222.21 | PVDF | 115
DKDF040F | VALVULA MEMBRANA DKDF SOLDAR M PVDF/FKM | 40 DN32 | 363.28 | PVDF | 115
DKDF050F | VALVULA MEMBRANA DKDF SOLDAR M PVDF/FKM | 50 DN40 | 405.89 | PVDF | 115
DKDF063F | VALVULA MEMBRANA DKDF SOLDAR M PVDF/FKM | 63 DN50 | 548.27 | PVDF | 115
DKDF075F | VALVULA MEMBRANA DKDF SOLDAR M PVDF/FKM | 75 DN65 | 657.93 | PVDF | 115
DKDF020P | VALVULA MEMBRANA DKDF SOLDAR M PVDF/PTFE | 20 DN15 | 215.53 | PVDF | 115
DKDF025P | VALVULA MEMBRANA DKDF SOLDAR M PVDF/PTFE | 25 DN20 | 222.21 | PVDF | 115
DKDF032P | VALVULA MEMBRANA DKDF SOLDAR M PVDF/PTFE | 32 DN25 | 242.16 | PVDF | 115
DKDF040P | VALVULA MEMBRANA DKDF SOLDAR M PVDF/PTFE | 40 DN32 | 388.6 | PVDF | 115
DKDF050P | VALVULA MEMBRANA DKDF SOLDAR M PVDF/PTFE | 50 DN40 | 431.21 | PVDF | 115
DKDF063P | VALVULA MEMBRANA DKDF SOLDAR M PVDF/PTFE | 63 DN50 | 544.24 | PVDF | 115
DKDF075P | VALVULA MEMBRANA DKDF SOLDAR M PVDF/PTFE | 75 DN65 | 653.09 | PVDF | 115
DKOAF012E | VALVULA MEMBRANA DKOAF CON BRIDAS ANSI PVDF/EPDM | 1/2" DN15 | 255.11 | PVDF | 115
DKOAF034E | VALVULA MEMBRANA DKOAF CON BRIDAS ANSI PVDF/EPDM | 3/4" DN20 | 265.41 | PVDF | 115
DKOAF100E | VALVULA MEMBRANA DKOAF CON BRIDAS ANSI PVDF/EPDM | 1" DN25 | 293.55 | PVDF | 115
DKOAF112E | VALVULA MEMBRANA DKOAF CON BRIDAS ANSI PVDF/EPDM | 1 1/2" DN40 | 509.94 | PVDF | 115
DKOAF114E | VALVULA MEMBRANA DKOAF CON BRIDAS ANSI PVDF/EPDM | 1 1/4" DN32 | 461.11 | PVDF | 115
DKOAF200E | VALVULA MEMBRANA DKOAF CON BRIDAS ANSI PVDF/EPDM | 2" DN50 | 664.41 | PVDF | 115
DKOAF212E | VALVULA MEMBRANA DKOAF CON BRIDAS ANSI PVDF/EPDM | 2 1/2" DN65 | 863.71 | PVDF | 115
DKOAF012F | VALVULA MEMBRANA DKOAF CON BRIDAS ANSI PVDF/FKM | 1/2" DN15 | 306.99 | PVDF | 115
DKOAF034F | VALVULA MEMBRANA DKOAF CON BRIDAS ANSI PVDF/FKM | 3/4" DN20 | 319.94 | PVDF | 115
DKOAF100F | VALVULA MEMBRANA DKOAF CON BRIDAS ANSI PVDF/FKM | 1" DN25 | 346.77 | PVDF | 115
DKOAF112F | VALVULA MEMBRANA DKOAF CON BRIDAS ANSI PVDF/FKM | 1 1/2" DN40 | 599.1 | PVDF | 115
DKOAF114F | VALVULA MEMBRANA DKOAF CON BRIDAS ANSI PVDF/FKM | 1 1/4" DN32 | 548.93 | PVDF | 115
DKOAF200F | VALVULA MEMBRANA DKOAF CON BRIDAS ANSI PVDF/FKM | 2" DN50 | 812.15 | PVDF | 115
DKOAF212F | VALVULA MEMBRANA DKOAF CON BRIDAS ANSI PVDF/FKM | 2 1/2" DN65 | 1055.81 | PVDF | 115
DKOAF012P | VALVULA MEMBRANA DKOAF CON BRIDAS ANSI PVDF/PTFE | 1/2" DN15 | 329.56 | PVDF | 115
DKOAF034P | VALVULA MEMBRANA DKOAF CON BRIDAS ANSI PVDF/PTFE | 3/4" DN20 | 341.18 | PVDF | 115
DKOAF100P | VALVULA MEMBRANA DKOAF CON BRIDAS ANSI PVDF/PTFE | 1" DN25 | 366.7 | PVDF | 115
DKOAF112P | VALVULA MEMBRANA DKOAF CON BRIDAS ANSI PVDF/PTFE | 1 1/2" DN40 | 624.39 | PVDF | 115
DKOAF114P | VALVULA MEMBRANA DKOAF CON BRIDAS ANSI PVDF/PTFE | 1 1/4" DN32 | 574.25 | PVDF | 115
DKOAF200P | VALVULA MEMBRANA DKOAF CON BRIDAS ANSI PVDF/PTFE | 2" DN50 | 808.09 | PVDF | 115
DKOAF212P | VALVULA MEMBRANA DKOAF CON BRIDAS ANSI PVDF/PTFE | 2 1/2" DN65 | 1050.52 | PVDF | 115
DKOF020E | VALVULA MEMBRANA DKOF CON BRIDAS DIN PVDF/EPDM | 20 DN15 | 255.11 | PVDF | 115
DKOF025E | VALVULA MEMBRANA DKOF CON BRIDAS DIN PVDF/EPDM | 25 DN20 | 265.41 | PVDF | 115
DKOF032E | VALVULA MEMBRANA DKOF CON BRIDAS DIN PVDF/EPDM | 32 DN25 | 293.55 | PVDF | 115
DKOF040E | VALVULA MEMBRANA DKOF CON BRIDAS DIN PVDF/EPDM | 40 DN32 | 461.11 | PVDF | 115
DKOF050E | VALVULA MEMBRANA DKOF CON BRIDAS DIN PVDF/EPDM | 50 DN40 | 509.94 | PVDF | 115
DKOF063E | VALVULA MEMBRANA DKOF CON BRIDAS DIN PVDF/EPDM | 63 DN50 | 664.41 | PVDF | 115
DKOF075E | VALVULA MEMBRANA DKOF CON BRIDAS DIN PVDF/EPDM | 75 DN65 | 863.71 | PVDF | 115
DKOF020F | VALVULA MEMBRANA DKOF CON BRIDAS DIN PVDF/FKM | 20 DN15 | 306.99 | PVDF | 115
DKOF025F | VALVULA MEMBRANA DKOF CON BRIDAS DIN PVDF/FKM | 25 DN20 | 319.94 | PVDF | 115
DKOF032F | VALVULA MEMBRANA DKOF CON BRIDAS DIN PVDF/FKM | 32 DN25 | 346.77 | PVDF | 115
DKOF040F | VALVULA MEMBRANA DKOF CON BRIDAS DIN PVDF/FKM | 40 DN32 | 548.93 | PVDF | 115
DKOF050F | VALVULA MEMBRANA DKOF CON BRIDAS DIN PVDF/FKM | 50 DN40 | 599.1 | PVDF | 115
DKOF063F | VALVULA MEMBRANA DKOF CON BRIDAS DIN PVDF/FKM | 63 DN50 | 812.15 | PVDF | 115
DKOF075F | VALVULA MEMBRANA DKOF CON BRIDAS DIN PVDF/FKM | 75 DN65 | 1055.81 | PVDF | 115
DKOF020P | VALVULA MEMBRANA DKOF CON BRIDAS DIN PVDF/PTFE | 20 DN15 | 329.56 | PVDF | 115
DKOF025P | VALVULA MEMBRANA DKOF CON BRIDAS DIN PVDF/PTFE | 25 DN20 | 341.18 | PVDF | 115
DKOF032P | VALVULA MEMBRANA DKOF CON BRIDAS DIN PVDF/PTFE | 32 DN25 | 366.7 | PVDF | 115
DKOF040P | VALVULA MEMBRANA DKOF CON BRIDAS DIN PVDF/PTFE | 40 DN32 | 574.25 | PVDF | 115
DKOF050P | VALVULA MEMBRANA DKOF CON BRIDAS DIN PVDF/PTFE | 50 DN40 | 624.39 | PVDF | 115
DKOF063P | VALVULA MEMBRANA DKOF CON BRIDAS DIN PVDF/PTFE | 63 DN50 | 808.09 | PVDF | 115
DKOF075P | VALVULA MEMBRANA DKOF CON BRIDAS DIN PVDF/PTFE | 75 DN65 | 1050.52 | PVDF | 115
DKUIF020E | VALVULA MEMBRANA DKUIF CON ENLACES SOLDAR SOCKET PVDF/EPDM | 20 DN15 | 190.36 | PVDF | 115
DKUIF025E | VALVULA MEMBRANA DKUIF CON ENLACES SOLDAR SOCKET PVDF/EPDM | 25 DN20 | 200.99 | PVDF | 115
DKUIF032E | VALVULA MEMBRANA DKUIF CON ENLACES SOLDAR SOCKET PVDF/EPDM | 32 DN25 | 239.54 | PVDF | 115
DKUIF040E | VALVULA MEMBRANA DKUIF CON ENLACES SOLDAR SOCKET PVDF/EPDM | 40 DN32 | 381.9 | PVDF | 115
DKUIF050E | VALVULA MEMBRANA DKUIF CON ENLACES SOLDAR SOCKET PVDF/EPDM | 50 DN40 | 443.14 | PVDF | 115
DKUIF063E | VALVULA MEMBRANA DKUIF CON ENLACES SOLDAR SOCKET PVDF/EPDM | 63 DN50 | 573.56 | PVDF | 115
DKUIF020F | VALVULA MEMBRANA DKUIF CON ENLACES SOLDAR SOCKET PVDF/FKM | 20 DN15 | 242.16 | PVDF | 115
DKUIF025F | VALVULA MEMBRANA DKUIF CON ENLACES SOLDAR SOCKET PVDF/FKM | 25 DN20 | 255.52 | PVDF | 115
DKUIF032F | VALVULA MEMBRANA DKUIF CON ENLACES SOLDAR SOCKET PVDF/FKM | 32 DN25 | 292.77 | PVDF | 115
DKUIF040F | VALVULA MEMBRANA DKUIF CON ENLACES SOLDAR SOCKET PVDF/FKM | 40 DN32 | 469.73 | PVDF | 115
DKUIF050F | VALVULA MEMBRANA DKUIF CON ENLACES SOLDAR SOCKET PVDF/FKM | 50 DN40 | 531.01 | PVDF | 115
DKUIF063F | VALVULA MEMBRANA DKUIF CON ENLACES SOLDAR SOCKET PVDF/FKM | 63 DN50 | 721.21 | PVDF | 115
DKUIF020P | VALVULA MEMBRANA DKUIF CON ENLACES SOLDAR SOCKET PVDF/PTFE | 20 DN15 | 264.84 | PVDF | 115
DKUIF025P | VALVULA MEMBRANA DKUIF CON ENLACES SOLDAR SOCKET PVDF/PTFE | 25 DN20 | 276.8 | PVDF | 115
DKUIF032P | VALVULA MEMBRANA DKUIF CON ENLACES SOLDAR SOCKET PVDF/PTFE | 32 DN25 | 312.69 | PVDF | 115
DKUIF040P | VALVULA MEMBRANA DKUIF CON ENLACES SOLDAR SOCKET PVDF/PTFE | 40 DN32 | 495.02 | PVDF | 115
DKUIF050P | VALVULA MEMBRANA DKUIF CON ENLACES SOLDAR SOCKET PVDF/PTFE | 50 DN40 | 556.29 | PVDF | 115
DKUIF063P | VALVULA MEMBRANA DKUIF CON ENLACES SOLDAR SOCKET PVDF/PTFE | 63 DN50 | 717.3 | PVDF | 115
VMDF090E | VALVULA MEMBRANA VMDF SOLDAR M PVDF/EPDM | 90 DN80 | 1430.51 | PVDF | 115
VMDF110E | VALVULA MEMBRANA VMDF SOLDAR M PVDF/EPDM | 110 DN100 | 1819.09 | PVDF | 115
VMDF090F | VALVULA MEMBRANA VMDF SOLDAR M PVDF/FKM | 90 DN80 | 1853.69 | PVDF | 115
VMDF110F | VALVULA MEMBRANA VMDF SOLDAR M PVDF/FKM | 110 DN100 | 2525.77 | PVDF | 115
VMDF090P | VALVULA MEMBRANA VMDF SOLDAR M PVDF/PTFE | 90 DN80 | 1628.89 | PVDF | 115
VMDF110P | VALVULA MEMBRANA VMDF SOLDAR M PVDF/PTFE | 110 DN100 | 2064 | PVDF | 115
VMOAF300E | VALVULA MEMBRANA VMOAF CON BRIDAS ANSI PVDF/EPDM | 3" DN80 | 1832.68 | PVDF | 115
VMOAF300F | VALVULA MEMBRANA VMOAF CON BRIDAS ANSI PVDF/FKM | 3" DN80 | 2255.85 | PVDF | 115
VMOAF300P | VALVULA MEMBRANA VMOAF CON BRIDAS ANSI PVDF/PTFE | 3" DN80 | 2031.05 | PVDF | 115
VMOF090E | VALVULA MEMBRANA VMOF CON BRIDAS DIN PVDF/EPDM | 90 DN80 | 1832.68 | PVDF | 115
VMOF090F | VALVULA MEMBRANA VMOF CON BRIDAS DIN PVDF/FKM | 90 DN80 | 2255.85 | PVDF | 115
VMOF090P | VALVULA MEMBRANA VMOF CON BRIDAS DIN PVDF/PTFE | 90 DN80 | 2031.05 | PVDF | 115
VMOF110E | VALVULA MEMBRANA VMOF/VMOAF CON BRIDAS DIN-ANSI PVDF/EPDM | 110 DN100 | 2295.77 | PVDF | 115
VMOF110F | VALVULA MEMBRANA VMOF/VMOAF CON BRIDAS DIN-ANSI PVDF/FKM | 110 DN100 | 3002.45 | PVDF | 115
VMOF110P | VALVULA MEMBRANA VMOF/VMOAF CON BRIDAS DIN-ANSI PVDF/PTFE | 110 DN100 | 2540.69 | PVDF | 115
FKOAFRM812F | VALVULA MARIPOSA "WAFER" FKOAF/RM CON VOLANTE REDUCTOR ANSI PVDF/FKM | 12" DN300 | 4341.18 | PVDF | 115
FKOFFM280F | VALVULA MARIPOSA "WAFER" DIN FKOF/FM A EJE LIBRE PVDF/FKM | 280 DN250 | 3702.01 | PVDF | 115
FKOFFM315F | VALVULA MARIPOSA "WAFER" DIN FKOF/FM A EJE LIBRE PVDF/FKM | 315 DN300 | 4037.02 | PVDF | 115
FKOFFM355F | VALVULA MARIPOSA "WAFER" DIN FKOF/FM A EJE LIBRE PVDF/FKM | 355 DN350 | 8336.71 | PVDF | 115
FKOFFM400F | VALVULA MARIPOSA "WAFER" DIN FKOF/FM A EJE LIBRE PVDF/FKM | 400 DN400 | 10218.5 | PVDF | 115
FKOFFM050F | VALVULA MARIPOSA "WAFER" FKOF/FM A EJE LIBRE PVDF/FKM | 50 DN40 | 410.35 | PVDF | 115
FKOFFM063F | VALVULA MARIPOSA "WAFER" FKOF/FM A EJE LIBRE PVDF/FKM | 63 DN50 | 434.49 | PVDF | 115
FKOFFM075F | VALVULA MARIPOSA "WAFER" FKOF/FM A EJE LIBRE PVDF/FKM | 75 DN65 | 482.76 | PVDF | 115
FKOFFM090F | VALVULA MARIPOSA "WAFER" FKOF/FM A EJE LIBRE PVDF/FKM | 90 DN80 | 517.97 | PVDF | 115
FKOFFM110F | VALVULA MARIPOSA "WAFER" FKOF/FM A EJE LIBRE PVDF/FKM | 110 DN100 | 541.25 | PVDF | 115
FKOFFM140F | VALVULA MARIPOSA "WAFER" FKOF/FM A EJE LIBRE PVDF/FKM | 140 DN125 | 718.81 | PVDF | 115
FKOFFM160F | VALVULA MARIPOSA "WAFER" FKOF/FM A EJE LIBRE PVDF/FKM | 160 DN150 | 768.84 | PVDF | 115
FKOFFM225F | VALVULA MARIPOSA "WAFER" FKOF/FM A EJE LIBRE PVDF/FKM | 225 DN200 | 997.45 | PVDF | 115
FKOFLM050F | VALVULA MARIPOSA "WAFER" FKOF/LM CON MANETA PVDF/FKM | 50 DN40 | 459.16 | PVDF | 115
FKOFLM063F | VALVULA MARIPOSA "WAFER" FKOF/LM CON MANETA PVDF/FKM | 63 DN50 | 486.18 | PVDF | 115
FKOFLM075F | VALVULA MARIPOSA "WAFER" FKOF/LM CON MANETA PVDF/FKM | 75 DN65 | 540.15 | PVDF | 115
FKOFLM090F | VALVULA MARIPOSA "WAFER" FKOF/LM CON MANETA PVDF/FKM | 90 DN80 | 562.52 | PVDF | 115
FKOFLM110F | VALVULA MARIPOSA "WAFER" FKOF/LM CON MANETA PVDF/FKM | 110 DN100 | 597.61 | PVDF | 115
FKOFLM140F | VALVULA MARIPOSA "WAFER" FKOF/LM CON MANETA PVDF/FKM | 140 DN125 | 794.32 | PVDF | 115
FKOFLM160F | VALVULA MARIPOSA "WAFER" FKOF/LM CON MANETA PVDF/FKM | 160 DN150 | 816.67 | PVDF | 115
FKOFLM225F | VALVULA MARIPOSA "WAFER" FKOF/LM CON MANETA PVDF/FKM | 225 DN200 | 1059.07 | PVDF | 115
FKOALFLM212F | VALVULA MARIPOSA "WAFER" FKOF/LM CON MANETA PVDF/FKM LUG ANSI | 2 1/2" DN65 | 737.97 | PVDF | 115
FKOALFLM300F | VALVULA MARIPOSA "WAFER" FKOF/LM CON MANETA PVDF/FKM LUG ANSI | 3" DN80 | 803.86 | PVDF | 115
FKOALFLM400F | VALVULA MARIPOSA "WAFER" FKOF/LM CON MANETA PVDF/FKM LUG ANSI | 4" DN100 | 860.27 | PVDF | 115
FKOALFLM500F | VALVULA MARIPOSA "WAFER" FKOF/LM CON MANETA PVDF/FKM LUG ANSI | 5" DN125 | 1144.13 | PVDF | 115
FKOALFLM600F | VALVULA MARIPOSA "WAFER" FKOF/LM CON MANETA PVDF/FKM LUG ANSI | 6" DN150 | 1195.2 | PVDF | 115
FKOALFLM800F | VALVULA MARIPOSA "WAFER" FKOF/LM CON MANETA PVDF/FKM LUG ANSI | 8" DN200 | 1477.98 | PVDF | 115
FKOLFLM075F | VALVULA MARIPOSA "WAFER" FKOF/LM CON MANETA PVDF/FKM LUG ISO-DIN | 75 DN65 | 672.04 | PVDF | 115
FKOLFLM090F | VALVULA MARIPOSA "WAFER" FKOF/LM CON MANETA PVDF/FKM LUG ISO-DIN | 90 DN80 | 734.78 | PVDF | 115
FKOLFLM110F | VALVULA MARIPOSA "WAFER" FKOF/LM CON MANETA PVDF/FKM LUG ISO-DIN | 110 DN100 | 784.71 | PVDF | 115
FKOLFLM140F | VALVULA MARIPOSA "WAFER" FKOF/LM CON MANETA PVDF/FKM LUG ISO-DIN | 140 DN125 | 1044.17 | PVDF | 115
FKOLFLM160F | VALVULA MARIPOSA "WAFER" FKOF/LM CON MANETA PVDF/FKM LUG ISO-DIN | 160 DN150 | 1086.78 | PVDF | 115
FKOLFLM225F | VALVULA MARIPOSA "WAFER" FKOF/LM CON MANETA PVDF/FKM LUG ISO-DIN | 225 DN200 | 1338.73 | PVDF | 115
FKOFRM280F | VALVULA MARIPOSA "WAFER" DIN FKOF/RM CON VOLANTE REDUCTOR PVDF/FKM | 280 DN250 | 4006.17 | PVDF | 115
FKOFRM315F | VALVULA MARIPOSA "WAFER" DIN FKOF/RM CON VOLANTE REDUCTOR PVDF/FKM | 315 DN300 | 4341.18 | PVDF | 115
FKOFRM355F | VALVULA MARIPOSA "WAFER" DIN FKOF/RM CON VOLANTE REDUCTOR PVDF/FKM | 355 DN350 | 9066.1 | PVDF | 115
FKOFRM400F | VALVULA MARIPOSA "WAFER" DIN FKOF/RM CON VOLANTE REDUCTOR PVDF/FKM | 400 DN400 | 10947.87 | PVDF | 115
FKOFRM075F | VALVULA MARIPOSA "WAFER" FKOF/RM CON VOLANTE REDUCTOR PVDF/FKM | 75 DN65 | 967.65 | PVDF | 115
FKOFRM090F | VALVULA MARIPOSA "WAFER" FKOF/RM CON VOLANTE REDUCTOR PVDF/FKM | 90 DN80 | 990 | PVDF | 115
FKOFRM110F | VALVULA MARIPOSA "WAFER" FKOF/RM CON VOLANTE REDUCTOR PVDF/FKM | 110 DN100 | 1026.11 | PVDF | 115
FKOFRM140F | VALVULA MARIPOSA "WAFER" FKOF/RM CON VOLANTE REDUCTOR PVDF/FKM | 140 DN125 | 1221.79 | PVDF | 115
FKOFRM160F | VALVULA MARIPOSA "WAFER" FKOF/RM CON VOLANTE REDUCTOR PVDF/FKM | 160 DN150 | 1244.13 | PVDF | 115
FKOFRM225F | VALVULA MARIPOSA "WAFER" FKOF/RM CON VOLANTE REDUCTOR PVDF/FKM | 225 DN200 | 1584.4 | PVDF | 115
FKOALFRM212F | VALVULA MARIPOSA "WAFER" FKOF/RM CON VOLANTE REDUCTOR PVDF/FKM LUG ANSI | 2 1/2" DN65 | 1165.43 | PVDF | 115
FKOALFRM300F | VALVULA MARIPOSA "WAFER" FKOF/RM CON VOLANTE REDUCTOR PVDF/FKM LUG ANSI | 3" DN80 | 1231.34 | PVDF | 115
FKOALFRM400F | VALVULA MARIPOSA "WAFER" FKOF/RM CON VOLANTE REDUCTOR PVDF/FKM LUG ANSI | 4" DN100 | 1288.76 | PVDF | 115
FKOALFRM500F | VALVULA MARIPOSA "WAFER" FKOF/RM CON VOLANTE REDUCTOR PVDF/FKM LUG ANSI | 5" DN125 | 1571.6 | PVDF | 115
FKOALFRM600F | VALVULA MARIPOSA "WAFER" FKOF/RM CON VOLANTE REDUCTOR PVDF/FKM LUG ANSI | 6" DN150 | 1622.64 | PVDF | 115
FKOALFRM800F | VALVULA MARIPOSA "WAFER" FKOF/RM CON VOLANTE REDUCTOR PVDF/FKM LUG ANSI | 8" DN200 | 2003.31 | PVDF | 115
FKOALFRM810F | VALVULA MARIPOSA "WAFER" FKOF/RM CON VOLANTE REDUCTOR PVDF/FKM LUG ANSI | 10" DN250 | 5346.8 | PVDF | 115
FKOALFRM812F | VALVULA MARIPOSA "WAFER" FKOF/RM CON VOLANTE REDUCTOR PVDF/FKM LUG ANSI | 12" DN300 | 5712.58 | PVDF | 115
FKOLFRM075F | VALVULA MARIPOSA "WAFER" FKOF/RM CON VOLANTE REDUCTOR PVDF/FKM LUG ISO-DIN | 75 DN65 | 1099.53 | PVDF | 115
FKOLFRM090F | VALVULA MARIPOSA "WAFER" FKOF/RM CON VOLANTE REDUCTOR PVDF/FKM LUG ISO-DIN | 90 DN80 | 1162.21 | PVDF | 115
FKOLFRM110F | VALVULA MARIPOSA "WAFER" FKOF/RM CON VOLANTE REDUCTOR PVDF/FKM LUG ISO-DIN | 110 DN100 | 1213.26 | PVDF | 115
FKOLFRM140F | VALVULA MARIPOSA "WAFER" FKOF/RM CON VOLANTE REDUCTOR PVDF/FKM LUG ISO-DIN | 140 DN125 | 1471.66 | PVDF | 115
FKOLFRM160F | VALVULA MARIPOSA "WAFER" FKOF/RM CON VOLANTE REDUCTOR PVDF/FKM LUG ISO-DIN | 160 DN150 | 1514.18 | PVDF | 115
FKOLFRM225F | VALVULA MARIPOSA "WAFER" FKOF/RM CON VOLANTE REDUCTOR PVDF/FKM LUG ISO-DIN | 225 DN200 | 1864 | PVDF | 115
FROAF112FMLX | VALVULA ANTI-RETORNO CLAPETA "WAFER" FROAF PVDF/FKM CON MUELLE ANSI | 1 1/2" DN40 | 794.35 | PVDF | 115
FROAF114FMLX | VALVULA ANTI-RETORNO CLAPETA "WAFER" FROAF PVDF/FKM CON MUELLE ANSI | 1 1/4" DN32 | 797.93 | PVDF | 115
FROAF200FMLX | VALVULA ANTI-RETORNO CLAPETA "WAFER" FROAF PVDF/FKM CON MUELLE ANSI | 2" DN50 | 848.65 | PVDF | 115
FROAF212FMLX | VALVULA ANTI-RETORNO CLAPETA "WAFER" FROAF PVDF/FKM CON MUELLE ANSI | 2 1/2" DN65 | 865.28 | PVDF | 115
FROAF300FMLX | VALVULA ANTI-RETORNO CLAPETA "WAFER" FROAF PVDF/FKM CON MUELLE ANSI | 3" DN80 | 1243.52 | PVDF | 115
FROAF400FMLX | VALVULA ANTI-RETORNO CLAPETA "WAFER" FROAF PVDF/FKM CON MUELLE ANSI | 4" DN100 | 1522.1 | PVDF | 115
FROAF500FMLX | VALVULA ANTI-RETORNO CLAPETA "WAFER" FROAF PVDF/FKM CON MUELLE ANSI | 5" DN125 | 1663 | PVDF | 115
FROAF600FMLX | VALVULA ANTI-RETORNO CLAPETA "WAFER" FROAF PVDF/FKM CON MUELLE ANSI | 6" DN150 | 2638.16 | PVDF | 115
FROAF800FMLX | VALVULA ANTI-RETORNO CLAPETA "WAFER" FROAF PVDF/FKM CON MUELLE ANSI | 8" DN200 | 4606.04 | PVDF | 115
FROAF810FMLX | VALVULA ANTI-RETORNO CLAPETA "WAFER" FROAF PVDF/FKM CON MUELLE ANSI | 10" DN250 | 6790.44 | PVDF | 115
FROAF812FMLX | VALVULA ANTI-RETORNO CLAPETA "WAFER" FROAF PVDF/FKM CON MUELLE ANSI | 12" DN300 | 10351.84 | PVDF | 115
FROAF112F | VALVULA ANTI-RETORNO CLAPETA "WAFER" FROAF PVDF/FKM SIN MUELLE ANSI | 1 1/2" DN40 | 712.32 | PVDF | 115
FROAF114F | VALVULA ANTI-RETORNO CLAPETA "WAFER" FROAF PVDF/FKM SIN MUELLE ANSI | 1 1/4" DN32 | 715.93 | PVDF | 115
FROAF200F | VALVULA ANTI-RETORNO CLAPETA "WAFER" FROAF PVDF/FKM SIN MUELLE ANSI | 2" DN50 | 761.74 | PVDF | 115
FROAF212F | VALVULA ANTI-RETORNO CLAPETA "WAFER" FROAF PVDF/FKM SIN MUELLE ANSI | 2 1/2" DN65 | 773.27 | PVDF | 115
FROAF300F | VALVULA ANTI-RETORNO CLAPETA "WAFER" FROAF PVDF/FKM SIN MUELLE ANSI | 3" DN80 | 1146.79 | PVDF | 115
FROAF400F | VALVULA ANTI-RETORNO CLAPETA "WAFER" FROAF PVDF/FKM SIN MUELLE ANSI | 4" DN100 | 1415.32 | PVDF | 115
FROAF500F | VALVULA ANTI-RETORNO CLAPETA "WAFER" FROAF PVDF/FKM SIN MUELLE ANSI | 5" DN125 | 1556.26 | PVDF | 115
FROAF600F | VALVULA ANTI-RETORNO CLAPETA "WAFER" FROAF PVDF/FKM SIN MUELLE ANSI | 6" DN150 | 2500.54 | PVDF | 115
FROAF800F | VALVULA ANTI-RETORNO CLAPETA "WAFER" FROAF PVDF/FKM SIN MUELLE ANSI | 8" DN200 | 4448.94 | PVDF | 115
FROAF810F | VALVULA ANTI-RETORNO CLAPETA "WAFER" FROAF PVDF/FKM SIN MUELLE ANSI | 10" DN250 | 6602.66 | PVDF | 115
FROAF812F | VALVULA ANTI-RETORNO CLAPETA "WAFER" FROAF PVDF/FKM SIN MUELLE ANSI | 12" DN300 | 10135.14 | PVDF | 115
FROAF112PMLX | VALVULA ANTI-RETORNO CLAPETA "WAFER" FROAF PVDF/PTFE CON MUELLE ANSI | 1 1/2" DN40 | 956.28 | PVDF | 115
FROAF114PMLX | VALVULA ANTI-RETORNO CLAPETA "WAFER" FROAF PVDF/PTFE CON MUELLE ANSI | 1 1/4" DN32 | 949.36 | PVDF | 115
FROAF200PMLX | VALVULA ANTI-RETORNO CLAPETA "WAFER" FROAF PVDF/PTFE CON MUELLE ANSI | 2" DN50 | 1014.83 | PVDF | 115
FROAF212PMLX | VALVULA ANTI-RETORNO CLAPETA "WAFER" FROAF PVDF/PTFE CON MUELLE ANSI | 2 1/2" DN65 | 1075.09 | PVDF | 115
FROAF300PMLX | VALVULA ANTI-RETORNO CLAPETA "WAFER" FROAF PVDF/PTFE CON MUELLE ANSI | 3" DN80 | 1488.08 | PVDF | 115
FROAF400PMLX | VALVULA ANTI-RETORNO CLAPETA "WAFER" FROAF PVDF/PTFE CON MUELLE ANSI | 4" DN100 | 1810.24 | PVDF | 115
FROAF500PMLX | VALVULA ANTI-RETORNO CLAPETA "WAFER" FROAF PVDF/PTFE CON MUELLE ANSI | 5" DN125 | 1985.87 | PVDF | 115
FROAF600PMLX | VALVULA ANTI-RETORNO CLAPETA "WAFER" FROAF PVDF/PTFE CON MUELLE ANSI | 6" DN150 | 3014.69 | PVDF | 115
FROAF800PMLX | VALVULA ANTI-RETORNO CLAPETA "WAFER" FROAF PVDF/PTFE CON MUELLE ANSI | 8" DN200 | 5007.28 | PVDF | 115
FROAF810PMLX | VALVULA ANTI-RETORNO CLAPETA "WAFER" FROAF PVDF/PTFE CON MUELLE ANSI | 10" DN250 | 7333.63 | PVDF | 115
FROAF812PMLX | VALVULA ANTI-RETORNO CLAPETA "WAFER" FROAF PVDF/PTFE CON MUELLE ANSI | 12" DN300 | 10997.62 | PVDF | 115
FROAF112P | VALVULA ANTI-RETORNO CLAPETA "WAFER" FROAF PVDF/PTFE SIN MUELLE ANSI | 1 1/2" DN40 | 874.27 | PVDF | 115
FROAF114P | VALVULA ANTI-RETORNO CLAPETA "WAFER" FROAF PVDF/PTFE SIN MUELLE ANSI | 1 1/4" DN32 | 867.34 | PVDF | 115
FROAF200P | VALVULA ANTI-RETORNO CLAPETA "WAFER" FROAF PVDF/PTFE SIN MUELLE ANSI | 2" DN50 | 927.57 | PVDF | 115
FROAF212P | VALVULA ANTI-RETORNO CLAPETA "WAFER" FROAF PVDF/PTFE SIN MUELLE ANSI | 2 1/2" DN65 | 983.11 | PVDF | 115
FROAF300P | VALVULA ANTI-RETORNO CLAPETA "WAFER" FROAF PVDF/PTFE SIN MUELLE ANSI | 3" DN80 | 1391.35 | PVDF | 115
FROAF400P | VALVULA ANTI-RETORNO CLAPETA "WAFER" FROAF PVDF/PTFE SIN MUELLE ANSI | 4" DN100 | 1703.51 | PVDF | 115
FROAF500P | VALVULA ANTI-RETORNO CLAPETA "WAFER" FROAF PVDF/PTFE SIN MUELLE ANSI | 5" DN125 | 1879.18 | PVDF | 115
FROAF600P | VALVULA ANTI-RETORNO CLAPETA "WAFER" FROAF PVDF/PTFE SIN MUELLE ANSI | 6" DN150 | 2877.06 | PVDF | 115
FROAF800P | VALVULA ANTI-RETORNO CLAPETA "WAFER" FROAF PVDF/PTFE SIN MUELLE ANSI | 8" DN200 | 4850.19 | PVDF | 115
FROAF810P | VALVULA ANTI-RETORNO CLAPETA "WAFER" FROAF PVDF/PTFE SIN MUELLE ANSI | 10" DN250 | 7145.89 | PVDF | 115
FROAF812P | VALVULA ANTI-RETORNO CLAPETA "WAFER" FROAF PVDF/PTFE SIN MUELLE ANSI | 12" DN300 | 10780.93 | PVDF | 115
FROF040FMLX | VALVULA ANTI-RETORNO CLAPETA "WAFER" FROF PVDF/FKM CON MUELLE ISO | 40 DN32 | 727.83 | PVDF | 115
FROF050FMLX | VALVULA ANTI-RETORNO CLAPETA "WAFER" FROF PVDF/FKM CON MUELLE ISO | 50 DN40 | 732.49 | PVDF | 115
FROF063FMLX | VALVULA ANTI-RETORNO CLAPETA "WAFER" FROF PVDF/FKM CON MUELLE ISO | 63 DN50 | 782.01 | PVDF | 115
FROF075FMLX | VALVULA ANTI-RETORNO CLAPETA "WAFER" FROF PVDF/FKM CON MUELLE ISO | 75 DN65 | 801.45 | PVDF | 115
FROF090FMLX | VALVULA ANTI-RETORNO CLAPETA "WAFER" FROF PVDF/FKM CON MUELLE ISO | 90 DN80 | 1143.26 | PVDF | 115
FROF110FMLX | VALVULA ANTI-RETORNO CLAPETA "WAFER" FROF PVDF/FKM CON MUELLE ISO | 110 DN100 | 1398.25 | PVDF | 115
FROF140FMLX | VALVULA ANTI-RETORNO CLAPETA "WAFER" FROF PVDF/FKM CON MUELLE ISO | 140 DN125 | 1535.07 | PVDF | 115
FROF160FMLX | VALVULA ANTI-RETORNO CLAPETA "WAFER" FROF PVDF/FKM CON MUELLE ISO | 160 DN150 | 2441.04 | PVDF | 115
FROF225FMLX | VALVULA ANTI-RETORNO CLAPETA "WAFER" FROF PVDF/FKM CON MUELLE ISO | 225 DN200 | 4192.21 | PVDF | 115
FROF280FMLX | VALVULA ANTI-RETORNO CLAPETA "WAFER" FROF PVDF/FKM CON MUELLE ISO | 280 DN250 | 6262.23 | PVDF | 115
FROF315FMLX | VALVULA ANTI-RETORNO CLAPETA "WAFER" FROF PVDF/FKM CON MUELLE ISO | 315 DN300 | 9411.21 | PVDF | 115
FROF040F | VALVULA ANTI-RETORNO CLAPETA "WAFER" FROF PVDF/FKM SIN MUELLE ISO | 40 DN32 | 645.83 | PVDF | 115
FROF050F | VALVULA ANTI-RETORNO CLAPETA "WAFER" FROF PVDF/FKM SIN MUELLE ISO | 50 DN40 | 650.49 | PVDF | 115
FROF063F | VALVULA ANTI-RETORNO CLAPETA "WAFER" FROF PVDF/FKM SIN MUELLE ISO | 63 DN50 | 694.73 | PVDF | 115
FROF075F | VALVULA ANTI-RETORNO CLAPETA "WAFER" FROF PVDF/FKM SIN MUELLE ISO | 75 DN65 | 709.42 | PVDF | 115
FROF090F | VALVULA ANTI-RETORNO CLAPETA "WAFER" FROF PVDF/FKM SIN MUELLE ISO | 90 DN80 | 1046.56 | PVDF | 115
FROF110F | VALVULA ANTI-RETORNO CLAPETA "WAFER" FROF PVDF/FKM SIN MUELLE ISO | 110 DN100 | 1291.55 | PVDF | 115
FROF140F | VALVULA ANTI-RETORNO CLAPETA "WAFER" FROF PVDF/FKM SIN MUELLE ISO | 140 DN125 | 1428.35 | PVDF | 115
FROF160F | VALVULA ANTI-RETORNO CLAPETA "WAFER" FROF PVDF/FKM SIN MUELLE ISO | 160 DN150 | 2303.39 | PVDF | 115
FROF225F | VALVULA ANTI-RETORNO CLAPETA "WAFER" FROF PVDF/FKM SIN MUELLE ISO | 225 DN200 | 4035.1 | PVDF | 115
FROF280F | VALVULA ANTI-RETORNO CLAPETA "WAFER" FROF PVDF/FKM SIN MUELLE ISO | 280 DN250 | 6074.48 | PVDF | 115
FROF315F | VALVULA ANTI-RETORNO CLAPETA "WAFER" FROF PVDF/FKM SIN MUELLE ISO | 315 DN300 | 9194.54 | PVDF | 115
FROF040PMLX | VALVULA ANTI-RETORNO CLAPETA "WAFER" FROF PVDF/PTFE CON MUELLE ISO | 40 DN32 | 850.34 | PVDF | 115
FROF050PMLX | VALVULA ANTI-RETORNO CLAPETA "WAFER" FROF PVDF/PTFE CON MUELLE ISO | 50 DN40 | 862.47 | PVDF | 115
FROF063PMLX | VALVULA ANTI-RETORNO CLAPETA "WAFER" FROF PVDF/PTFE CON MUELLE ISO | 63 DN50 | 907.11 | PVDF | 115
FROF075PMLX | VALVULA ANTI-RETORNO CLAPETA "WAFER" FROF PVDF/PTFE CON MUELLE ISO | 75 DN65 | 950.23 | PVDF | 115
FROF090PMLX | VALVULA ANTI-RETORNO CLAPETA "WAFER" FROF PVDF/PTFE CON MUELLE ISO | 90 DN80 | 1363.11 | PVDF | 115
FROF110PMLX | VALVULA ANTI-RETORNO CLAPETA "WAFER" FROF PVDF/PTFE CON MUELLE ISO | 110 DN100 | 1652.82 | PVDF | 115
FROF140PMLX | VALVULA ANTI-RETORNO CLAPETA "WAFER" FROF PVDF/PTFE CON MUELLE ISO | 140 DN125 | 1834.75 | PVDF | 115
FROF160PMLX | VALVULA ANTI-RETORNO CLAPETA "WAFER" FROF PVDF/PTFE CON MUELLE ISO | 160 DN150 | 2901.66 | PVDF | 115
FROF225PMLX | VALVULA ANTI-RETORNO CLAPETA "WAFER" FROF PVDF/PTFE CON MUELLE ISO | 225 DN200 | 5039.41 | PVDF | 115
FROF280PMLX | VALVULA ANTI-RETORNO CLAPETA "WAFER" FROF PVDF/PTFE CON MUELLE ISO | 280 DN250 | 7598.5 | PVDF | 115
FROF315PMLX | VALVULA ANTI-RETORNO CLAPETA "WAFER" FROF PVDF/PTFE CON MUELLE ISO | 315 DN300 | 11525.82 | PVDF | 115
FROF040P | VALVULA ANTI-RETORNO CLAPETA "WAFER" FROF PVDF/PTFE SIN MUELLE ISO | 40 DN32 | 768.3 | PVDF | 115
FROF050P | VALVULA ANTI-RETORNO CLAPETA "WAFER" FROF PVDF/PTFE SIN MUELLE ISO | 50 DN40 | 780.47 | PVDF | 115
FROF063P | VALVULA ANTI-RETORNO CLAPETA "WAFER" FROF PVDF/PTFE SIN MUELLE ISO | 63 DN50 | 819.8 | PVDF | 115
FROF075P | VALVULA ANTI-RETORNO CLAPETA "WAFER" FROF PVDF/PTFE SIN MUELLE ISO | 75 DN65 | 858.26 | PVDF | 115
FROF090P | VALVULA ANTI-RETORNO CLAPETA "WAFER" FROF PVDF/PTFE SIN MUELLE ISO | 90 DN80 | 1266.36 | PVDF | 115
FROF110P | VALVULA ANTI-RETORNO CLAPETA "WAFER" FROF PVDF/PTFE SIN MUELLE ISO | 110 DN100 | 1546.08 | PVDF | 115
FROF140P | VALVULA ANTI-RETORNO CLAPETA "WAFER" FROF PVDF/PTFE SIN MUELLE ISO | 140 DN125 | 1728.01 | PVDF | 115
FROF160P | VALVULA ANTI-RETORNO CLAPETA "WAFER" FROF PVDF/PTFE SIN MUELLE ISO | 160 DN150 | 2764.01 | PVDF | 115
FROF225P | VALVULA ANTI-RETORNO CLAPETA "WAFER" FROF PVDF/PTFE SIN MUELLE ISO | 225 DN200 | 4882.26 | PVDF | 115
FROF280P | VALVULA ANTI-RETORNO CLAPETA "WAFER" FROF PVDF/PTFE SIN MUELLE ISO | 280 DN250 | 7410.71 | PVDF | 115
FROF315P | VALVULA ANTI-RETORNO CLAPETA "WAFER" FROF PVDF/PTFE SIN MUELLE ISO | 315 DN300 | 11309.19 | PVDF | 115
ENDNF012 | MANGUITO ROSCA H NPT PVDF PARA VALVULA VKD-VKR-SR | 1/2" DN15 | 25.63 | PVDF | 115
ENDNF034 | MANGUITO ROSCA H NPT PVDF PARA VALVULA VKD-VKR-SR | 3/4" DN20 | 33.38 | PVDF | 115
ENDNF100 | MANGUITO ROSCA H NPT PVDF PARA VALVULA VKD-VKR-SR | 1" DN25 | 44.87 | PVDF | 115
ENDNF112 | MANGUITO ROSCA H NPT PVDF PARA VALVULA VKD-VKR-SR | 1 1/2" DN40 | 69.07 | PVDF | 115
ENDNF114 | MANGUITO ROSCA H NPT PVDF PARA VALVULA VKD-VKR-SR | 1 1/4" DN32 | 58.34 | PVDF | 115
ENDNF200 | MANGUITO ROSCA H NPT PVDF PARA VALVULA VKD-VKR-SR | 2" DN50 | 105.33 | PVDF | 115
ENDFF012 | MANGUITO ROSCA H PVDF PARA VALVULA VKD-VKR-SR | 1/2" DN15 | 25.63 | PVDF | 115
ENDFF034 | MANGUITO ROSCA H PVDF PARA VALVULA VKD-VKR-SR | 3/4" DN20 | 33.38 | PVDF | 115
ENDFF100 | MANGUITO ROSCA H PVDF PARA VALVULA VKD-VKR-SR | 1" DN25 | 44.87 | PVDF | 115
ENDFF112 | MANGUITO ROSCA H PVDF PARA VALVULA VKD-VKR-SR | 1 1/2" DN40 | 69.07 | PVDF | 115
ENDFF114 | MANGUITO ROSCA H PVDF PARA VALVULA VKD-VKR-SR | 1 1/4" DN32 | 58.34 | PVDF | 115
ENDFF200 | MANGUITO ROSCA H PVDF PARA VALVULA VKD-VKR-SR | 2" DN50 | 105.33 | PVDF | 115
ENDDF075 | MANGUITO SOLDAR M PVDF PARA VALVULA VKD | 75 DN65 | 224.24 | PVDF | 115
ENDDF090 | MANGUITO SOLDAR M PVDF PARA VALVULA VKD | 90 DN80 | 351.54 | PVDF | 115
ENDDF110 | MANGUITO SOLDAR M PVDF PARA VALVULA VKD | 110 DN100 | 621.04 | PVDF | 115
ENDDF020 | MANGUITO SOLDAR M PVDF PARA VALVULA VKD-VKR-SR | 20 DN15 | 25.63 | PVDF | 115
ENDDF025 | MANGUITO SOLDAR M PVDF PARA VALVULA VKD-VKR-SR | 25 DN20 | 33.38 | PVDF | 115
ENDDF032 | MANGUITO SOLDAR M PVDF PARA VALVULA VKD-VKR-SR | 32 DN25 | 44.87 | PVDF | 115
ENDDF040 | MANGUITO SOLDAR M PVDF PARA VALVULA VKD-VKR-SR | 40 DN32 | 58.34 | PVDF | 115
ENDDF050 | MANGUITO SOLDAR M PVDF PARA VALVULA VKD-VKR-SR | 50 DN40 | 69.07 | PVDF | 115
ENDDF063 | MANGUITO SOLDAR M PVDF PARA VALVULA VKD-VKR-SR | 63 DN50 | 105.33 | PVDF | 115
ENDIF075 | MANGUITO SOLDAR SOCKET PVDF PARA VALVULA VKD | 75 DN65 | 224.24 | PVDF | 115
ENDIF090 | MANGUITO SOLDAR SOCKET PVDF PARA VALVULA VKD | 90 DN80 | 351.54 | PVDF | 115
ENDIF110 | MANGUITO SOLDAR SOCKET PVDF PARA VALVULA VKD | 110 DN100 | 621.04 | PVDF | 115
ENDIF016 | MANGUITO SOLDAR SOCKET PVDF PARA VALVULA VKD-VKR.SR | 16 DN10 | 25.63 | PVDF | 115
ENDIF020 | MANGUITO SOLDAR SOCKET PVDF PARA VALVULA VKD-VKR.SR | 20 DN15 | 25.63 | PVDF | 115
ENDIF025 | MANGUITO SOLDAR SOCKET PVDF PARA VALVULA VKD-VKR.SR | 25 DN20 | 33.38 | PVDF | 115
ENDIF032 | MANGUITO SOLDAR SOCKET PVDF PARA VALVULA VKD-VKR.SR | 32 DN25 | 44.87 | PVDF | 115
ENDIF040 | MANGUITO SOLDAR SOCKET PVDF PARA VALVULA VKD-VKR.SR | 40 DN32 | 58.34 | PVDF | 115
ENDIF050 | MANGUITO SOLDAR SOCKET PVDF PARA VALVULA VKD-VKR.SR | 50 DN40 | 69.07 | PVDF | 115
ENDIF063 | MANGUITO SOLDAR SOCKET PVDF PARA VALVULA VKD-VKR.SR | 63 DN50 | 105.33 | PVDF | 115
SETFLOAF012 | SET EMBRIDADO SETFLOAF ANSI PVDF PARA VKD-VKR | 1/2" DN15 | 98.62 | PVDF | 115
SETFLOAF034 | SET EMBRIDADO SETFLOAF ANSI PVDF PARA VKD-VKR | 3/4" DN20 | 124.07 | PVDF | 115
SETFLOAF100 | SET EMBRIDADO SETFLOAF ANSI PVDF PARA VKD-VKR | 1" DN25 | 152.13 | PVDF | 115
SETFLOAF112 | SET EMBRIDADO SETFLOAF ANSI PVDF PARA VKD-VKR | 1 1/2" DN40 | 251.03 | PVDF | 115
SETFLOAF114 | SET EMBRIDADO SETFLOAF ANSI PVDF PARA VKD-VKR | 1 1/4" DN32 | 206.26 | PVDF | 115
SETFLOAF200 | SET EMBRIDADO SETFLOAF ANSI PVDF PARA VKD-VKR | 2" DN50 | 328.32 | PVDF | 115
SETFLOF020 | SET EMBRIDADO SETFLOF ISO-DIN PVDF PARA VKD-VKR | 20 DN15 | 98.62 | PVDF | 115
SETFLOF025 | SET EMBRIDADO SETFLOF ISO-DIN PVDF PARA VKD-VKR | 25 DN20 | 124.07 | PVDF | 115
SETFLOF032 | SET EMBRIDADO SETFLOF ISO-DIN PVDF PARA VKD-VKR | 32 DN25 | 152.13 | PVDF | 115
SETFLOF040 | SET EMBRIDADO SETFLOF ISO-DIN PVDF PARA VKD-VKR | 40 DN32 | 206.26 | PVDF | 115
SETFLOF050 | SET EMBRIDADO SETFLOF ISO-DIN PVDF PARA VKD-VKR | 50 DN40 | 251.03 | PVDF | 115
SETFLOF063 | SET EMBRIDADO SETFLOF ISO-DIN PVDF PARA VKD-VKR | 63 DN50 | 328.32 | PVDF | 115
SETFLOF075 | SET EMBRIDADO SETFLOF/SETFLOAF ISO DIN-ANSI PVDF PARA VKD | 75 DN65 | 504.86 | PVDF | 115
SETFLOF090 | SET EMBRIDADO SETFLOF/SETFLOAF ISO DIN-ANSI PVDF PARA VKD | 90 DN80 | 756.55 | PVDF | 115
SETFLOF110 | SET EMBRIDADO SETFLOF/SETFLOAF ISO DIN-ANSI PVDF PARA VKD | 110 DN100 | 974.96 | PVDF | 115
SRIF020F | VALVULA ANTI-RETORNO DE BOLA SRIF SOLDAR SOCKET M-H PVDF/FKM | 20 DN15 | 179.58 | PVDF | 115
SRIF025F | VALVULA ANTI-RETORNO DE BOLA SRIF SOLDAR SOCKET M-H PVDF/FKM | 25 DN20 | 220.98 | PVDF | 115
SRIF032F | VALVULA ANTI-RETORNO DE BOLA SRIF SOLDAR SOCKET M-H PVDF/FKM | 32 DN25 | 257.14 | PVDF | 115
SRIF040F | VALVULA ANTI-RETORNO DE BOLA SRIF SOLDAR SOCKET M-H PVDF/FKM | 40 DN32 | 449.62 | PVDF | 115
SRIF050F | VALVULA ANTI-RETORNO DE BOLA SRIF SOLDAR SOCKET M-H PVDF/FKM | 50 DN40 | 484.49 | PVDF | 115
SRIF063F | VALVULA ANTI-RETORNO DE BOLA SRIF SOLDAR SOCKET M-H PVDF/FKM | 63 DN50 | 819.08 | PVDF | 115
VKDBF020F | VALVULA BOLA VKDBF SOLDAR M TESTA PVDF/FKM | 20 DN15 | 156.55 | PVDF | 115
VKDBF025F | VALVULA BOLA VKDBF SOLDAR M TESTA PVDF/FKM | 25 DN20 | 195.75 | PVDF | 115
VKDBF032F | VALVULA BOLA VKDBF SOLDAR M TESTA PVDF/FKM | 32 DN25 | 247.88 | PVDF | 115
VKDBF040F | VALVULA BOLA VKDBF SOLDAR M TESTA PVDF/FKM | 40 DN32 | 313.08 | PVDF | 115
VKDBF050F | VALVULA BOLA VKDBF SOLDAR M TESTA PVDF/FKM | 50 DN40 | 456.61 | PVDF | 115
VKDBF063F | VALVULA BOLA VKDBF SOLDAR M TESTA PVDF/FKM | 63 DN50 | 678.34 | PVDF | 115
VKDBF075F | VALVULA BOLA VKDBF SOLDAR M TESTA PVDF/FKM | 75 DN65 | 1684.07 | PVDF | 115
VKDBF090F | VALVULA BOLA VKDBF SOLDAR M TESTA PVDF/FKM | 90 DN80 | 2121.06 | PVDF | 115
VKDBF110F | VALVULA BOLA VKDBF SOLDAR M TESTA PVDF/FKM | 110 DN100 | 3091.48 | PVDF | 115
VKDDF020F | VALVULA BOLA VKDDF SOLDAR M SOCKET PVDF/FKM | 20 DN15 | 156.55 | PVDF | 115
VKDDF025F | VALVULA BOLA VKDDF SOLDAR M SOCKET PVDF/FKM | 25 DN20 | 195.75 | PVDF | 115
VKDDF032F | VALVULA BOLA VKDDF SOLDAR M SOCKET PVDF/FKM | 32 DN25 | 247.88 | PVDF | 115
VKDDF040F | VALVULA BOLA VKDDF SOLDAR M SOCKET PVDF/FKM | 40 DN32 | 313.08 | PVDF | 115
VKDDF050F | VALVULA BOLA VKDDF SOLDAR M SOCKET PVDF/FKM | 50 DN40 | 456.61 | PVDF | 115
VKDDF063F | VALVULA BOLA VKDDF SOLDAR M SOCKET PVDF/FKM | 63 DN50 | 678.34 | PVDF | 115
VKDDF075F | VALVULA BOLA VKDDF SOLDAR M SOCKET PVDF/FKM | 75 DN65 | 1684.04 | PVDF | 115
VKDDF090F | VALVULA BOLA VKDDF SOLDAR M SOCKET PVDF/FKM | 90 DN80 | 2121.06 | PVDF | 115
VKDDF110F | VALVULA BOLA VKDDF SOLDAR M SOCKET PVDF/FKM | 110 DN100 | 3091.52 | PVDF | 115
VKDIF016F | VALVULA BOLA VKDIF SOLDAR SOCKET PVDF/FKM | 16 DN10 | 127.97 | PVDF | 115
VKDIF020F | VALVULA BOLA VKDIF SOLDAR SOCKET PVDF/FKM | 20 DN15 | 132.95 | PVDF | 115
VKDIF025F | VALVULA BOLA VKDIF SOLDAR SOCKET PVDF/FKM | 25 DN20 | 165.65 | PVDF | 115
VKDIF032F | VALVULA BOLA VKDIF SOLDAR SOCKET PVDF/FKM | 32 DN25 | 212.58 | PVDF | 115
VKDIF040F | VALVULA BOLA VKDIF SOLDAR SOCKET PVDF/FKM | 40 DN32 | 275.27 | PVDF | 115
VKDIF050F | VALVULA BOLA VKDIF SOLDAR SOCKET PVDF/FKM | 50 DN40 | 396.63 | PVDF | 115
VKDIF063F | VALVULA BOLA VKDIF SOLDAR SOCKET PVDF/FKM | 63 DN50 | 589.65 | PVDF | 115
VKDIF075F | VALVULA BOLA VKDIF SOLDAR SOCKET PVDF/FKM | 75 DN65 | 1530.97 | PVDF | 115
VKDIF090F | VALVULA BOLA VKDIF SOLDAR SOCKET PVDF/FKM | 90 DN80 | 1928.27 | PVDF | 115
VKDIF110F | VALVULA BOLA VKDIF SOLDAR SOCKET PVDF/FKM | 110 DN100 | 2810.41 | PVDF | 115
VKDOAF012F | VALVULA BOLA VKDOAF CON BRIDAS ANSI PVDF/FKM | 1/2" DN15 | 292.96 | PVDF | 115
VKDOAF034F | VALVULA BOLA VKDOAF CON BRIDAS ANSI PVDF/FKM | 3/4" DN20 | 354.86 | PVDF | 115
VKDOAF100F | VALVULA BOLA VKDOAF CON BRIDAS ANSI PVDF/FKM | 1" DN25 | 458.27 | PVDF | 115
VKDOAF112F | VALVULA BOLA VKDOAF CON BRIDAS ANSI PVDF/FKM | 1 1/2" DN40 | 809.87 | PVDF | 115
VKDOAF114F | VALVULA BOLA VKDOAF CON BRIDAS ANSI PVDF/FKM | 1 1/4" DN32 | 562.28 | PVDF | 115
VKDOAF200F | VALVULA BOLA VKDOAF CON BRIDAS ANSI PVDF/FKM | 2" DN50 | 1093.72 | PVDF | 115
VKDOF020F | VALVULA BOLA VKDOF CON BRIDAS DIN PVDF/FKM | 20 DN15 | 292.96 | PVDF | 115
VKDOF025F | VALVULA BOLA VKDOF CON BRIDAS DIN PVDF/FKM | 25 DN20 | 354.86 | PVDF | 115
VKDOF032F | VALVULA BOLA VKDOF CON BRIDAS DIN PVDF/FKM | 32 DN25 | 458.27 | PVDF | 115
VKDOF040F | VALVULA BOLA VKDOF CON BRIDAS DIN PVDF/FKM | 40 DN32 | 562.28 | PVDF | 115
VKDOF050F | VALVULA BOLA VKDOF CON BRIDAS DIN PVDF/FKM | 50 DN40 | 809.87 | PVDF | 115
VKDOF063F | VALVULA BOLA VKDOF CON BRIDAS DIN PVDF/FKM | 63 DN50 | 1093.72 | PVDF | 115
VKDOF075F | VALVULA BOLA VKDOF/VKDOAF CON BRIDAS DIN-ANSI PVDF/FKM | 75 DN65 | 1990.28 | PVDF | 115
VKDOF090F | VALVULA BOLA VKDOF/VKDOAF CON BRIDAS DIN-ANSI PVDF/FKM | 90 DN80 | 2506.71 | PVDF | 115
VKDOF110F | VALVULA BOLA VKDOF/VKDOAF CON BRIDAS DIN-ANSI PVDF/FKM | 110 DN100 | 3653.57 | PVDF | 115
VKRIF016F | VALVULA BOLA REGULACION VKRIF SOLDAR SOCKET PVDF/FKM | 16 DN10 | 262.95 | PVDF | 115
VKRIF020F | VALVULA BOLA REGULACION VKRIF SOLDAR SOCKET PVDF/FKM | 20 DN15 | 267.94 | PVDF | 115
VKRIF025F | VALVULA BOLA REGULACION VKRIF SOLDAR SOCKET PVDF/FKM | 25 DN20 | 305.27 | PVDF | 115
VKRIF032F | VALVULA BOLA REGULACION VKRIF SOLDAR SOCKET PVDF/FKM | 32 DN25 | 369.73 | PVDF | 115
VKRIF040F | VALVULA BOLA REGULACION VKRIF SOLDAR SOCKET PVDF/FKM | 40 DN32 | 450.96 | PVDF | 115
VKRIF050F | VALVULA BOLA REGULACION VKRIF SOLDAR SOCKET PVDF/FKM | 50 DN40 | 749.72 | PVDF | 115
VKRIF063F | VALVULA BOLA REGULACION VKRIF SOLDAR SOCKET PVDF/FKM | 63 DN50 | 1262.27 | PVDF | 115
VKROAF012F | VALVULA BOLA REGULACION VKROAF CON BRIDAS ANSI PVDF/FKM | 1/2" DN15 | 427.95 | PVDF | 115
VKROAF034F | VALVULA BOLA REGULACION VKROAF CON BRIDAS ANSI PVDF/FKM | 3/4" DN20 | 494.45 | PVDF | 115
VKROAF100F | VALVULA BOLA REGULACION VKROAF CON BRIDAS ANSI PVDF/FKM | 1" DN25 | 615.42 | PVDF | 115
VKROAF112F | VALVULA BOLA REGULACION VKROAF CON BRIDAS ANSI PVDF/FKM | 1 1/2" DN40 | 1162.98 | PVDF | 115
VKROAF114F | VALVULA BOLA REGULACION VKROAF CON BRIDAS ANSI PVDF/FKM | 1 1/4" DN32 | 737.96 | PVDF | 115
VKROAF200F | VALVULA BOLA REGULACION VKROAF CON BRIDAS ANSI PVDF/FKM | 2" DN50 | 1766.34 | PVDF | 115
VKROF020F | VALVULA BOLA REGULACION VKROF CON BRIDAS DIN PVDF/FKM | 20 DN15 | 427.95 | PVDF | 115
VKROF025F | VALVULA BOLA REGULACION VKROF CON BRIDAS DIN PVDF/FKM | 25 DN20 | 494.45 | PVDF | 115
VKROF032F | VALVULA BOLA REGULACION VKROF CON BRIDAS DIN PVDF/FKM | 32 DN25 | 615.42 | PVDF | 115
VKROF040F | VALVULA BOLA REGULACION VKROF CON BRIDAS DIN PVDF/FKM | 40 DN32 | 737.96 | PVDF | 115
VKROF050F | VALVULA BOLA REGULACION VKROF CON BRIDAS DIN PVDF/FKM | 50 DN40 | 1162.98 | PVDF | 115
VKROF063F | VALVULA BOLA REGULACION VKROF CON BRIDAS DIN PVDF/FKM | 63 DN50 | 1766.34 | PVDF | 115
CMDCDA020E | VALVULA MEMBRANA COMPACTA CMDC/CP DOBLE EFECTO ENCOLAR M C-PVC/EPDM | 20 DN15 | 180.75 | VALVULAS AUTOM | 116
CMDCDA020F | VALVULA MEMBRANA COMPACTA CMDC/CP DOBLE EFECTO ENCOLAR M C-PVC/FKM | 20 DN15 | 197.76 | VALVULAS AUTOM | 116
CMDCDA020P | VALVULA MEMBRANA COMPACTA CMDC/CP DOBLE EFECTO ENCOLAR M C-PVC/PTFE | 20 DN15 | 211.6 | VALVULAS AUTOM | 116
CMDCNC020E | VALVULA MEMBRANA COMPACTA CMDC/CP NORMALMENTE CERRADA ENCOLAR M C-PVC/EPDM | 20 DN15 | 183.96 | VALVULAS AUTOM | 116
CMDCNC020F | VALVULA MEMBRANA COMPACTA CMDC/CP NORMALMENTE CERRADA ENCOLAR M C-PVC/FKM | 20 DN15 | 199.89 | VALVULAS AUTOM | 116
CMDCNC020P | VALVULA MEMBRANA COMPACTA CMDC/CP NORMALMENTE CERRADA ENCOLAR M C-PVC/PTFE | 20 DN15 | 215.87 | VALVULAS AUTOM | 116
CMDCNO020E | VALVULA MEMBRANA COMPACTA CMDC/CP NORMALMENTE ABIERTA ENCOLAR M C-PVC/EPDM | 20 DN15 | 180.75 | VALVULAS AUTOM | 116
CMDCNO020F | VALVULA MEMBRANA COMPACTA CMDC/CP NORMALMENTE ABIERTA ENCOLAR M C-PVC/FKM | 20 DN15 | 197.76 | VALVULAS AUTOM | 116
CMDCNO020P | VALVULA MEMBRANA COMPACTA CMDC/CP NORMALMENTE ABIERTA ENCOLAR M C-PVC/PTFE | 20 DN15 | 211.6 | VALVULAS AUTOM | 116
CMDFDA020E | VALVULA MEMBRANA COMPACTA CMDF/CP DOBLE EFECTO SOLDAR M PVDF/EPDM | 20 DN15 | 175.47 | VALVULAS AUTOM | 116
CMDFDA020F | VALVULA MEMBRANA COMPACTA CMDF/CP DOBLE EFECTO SOLDAR M PVDF/FKM | 20 DN15 | 190.36 | VALVULAS AUTOM | 116
CMDFDA020P | VALVULA MEMBRANA COMPACTA CMDF/CP DOBLE EFECTO SOLDAR M PVDF/PTFE | 20 DN15 | 193.51 | VALVULAS AUTOM | 116
CMDFNC020E | VALVULA MEMBRANA COMPACTA CMDF/CP NORMALMENTE CERRADA SOLDAR M PVDF/EPDM | 20 DN15 | 178.61 | VALVULAS AUTOM | 116
CMDFNC020F | VALVULA MEMBRANA COMPACTA CMDF/CP NORMALMENTE CERRADA SOLDAR M PVDF/FKM | 20 DN15 | 192.47 | VALVULAS AUTOM | 116
CMDFNC020P | VALVULA MEMBRANA COMPACTA CMDF/CP NORMALMENTE CERRADA SOLDAR M PVDF/PTFE | 20 DN15 | 196.69 | VALVULAS AUTOM | 116
CMDFNO020E | VALVULA MEMBRANA COMPACTA CMDF/CP NORMALMENTE ABIERTA SOLDAR M PVDF/EPDM | 20 DN15 | 175.47 | VALVULAS AUTOM | 116
CMDFNO020F | VALVULA MEMBRANA COMPACTA CMDF/CP NORMALMENTE ABIERTA SOLDAR M PVDF/FKM | 20 DN15 | 190.36 | VALVULAS AUTOM | 116
CMDFNO020P | VALVULA MEMBRANA COMPACTA CMDF/CP NORMALMENTE ABIERTA SOLDAR M PVDF/PTFE | 20 DN15 | 193.51 | VALVULAS AUTOM | 116
CMDMDA020E | VALVULA MEMBRANA COMPACTA CMDM/CP DOBLE EFECTO SOLDAR M PP/EPDM | 20 DN15 | 124.41 | VALVULAS AUTOM | 116
CMDMDA020F | VALVULA MEMBRANA COMPACTA CMDM/CP DOBLE EFECTO SOLDAR M PP/FKM | 20 DN15 | 162.69 | VALVULAS AUTOM | 116
CMDMDA020P | VALVULA MEMBRANA COMPACTA CMDM/CP DOBLE EFECTO SOLDAR M PP/PTFE | 20 DN15 | 185.02 | VALVULAS AUTOM | 116
CMDMNC020E | VALVULA MEMBRANA COMPACTA CMDM/CP NORMALMENTE CERRADA SOLDAR M PP/EPDM | 20 DN15 | 125.47 | VALVULAS AUTOM | 116
CMDMNC020F | VALVULA MEMBRANA COMPACTA CMDM/CP NORMALMENTE CERRADA SOLDAR M PP/FKM | 20 DN15 | 165.91 | VALVULAS AUTOM | 116
CMDMNC020P | VALVULA MEMBRANA COMPACTA CMDM/CP NORMALMENTE CERRADA SOLDAR M PP/PTFE | 20 DN15 | 187.14 | VALVULAS AUTOM | 116
CMDMNO020E | VALVULA MEMBRANA COMPACTA CMDM/CP NORMALMENTE ABIERTA SOLDAR M PP/EPDM | 20 DN15 | 124.41 | VALVULAS AUTOM | 116
CMDMNO020F | VALVULA MEMBRANA COMPACTA CMDM/CP NORMALMENTE ABIERTA SOLDAR M PP/FKM | 20 DN15 | 162.69 | VALVULAS AUTOM | 116
CMDMNO020P | VALVULA MEMBRANA COMPACTA CMDM/CP NORMALMENTE ABIERTA SOLDAR M PP/PTFE | 20 DN15 | 185.02 | VALVULAS AUTOM | 116
CMFFDA012E | VALVULA MEMBRANA COMPACTA CMFF/CP DOBLE EFECTO ROSCA H PVDF/EPDM | 1/2" DN15 | 152.06 | VALVULAS AUTOM | 116
CMFFDA038E | VALVULA MEMBRANA COMPACTA CMFF/CP DOBLE EFECTO ROSCA H PVDF/EPDM | 3/8" DN12 | 143.53 | VALVULAS AUTOM | 116
CMFFDA012F | VALVULA MEMBRANA COMPACTA CMFF/CP DOBLE EFECTO ROSCA H PVDF/FKM | 1/2" DN15 | 173.36 | VALVULAS AUTOM | 116
CMFFDA038F | VALVULA MEMBRANA COMPACTA CMFF/CP DOBLE EFECTO ROSCA H PVDF/FKM | 3/8" DN12 | 161.65 | VALVULAS AUTOM | 116
CMFFDA012P | VALVULA MEMBRANA COMPACTA CMFF/CP DOBLE EFECTO ROSCA H PVDF/PTFE | 1/2" DN15 | 179.75 | VALVULAS AUTOM | 116
CMFFDA038P | VALVULA MEMBRANA COMPACTA CMFF/CP DOBLE EFECTO ROSCA H PVDF/PTFE | 3/8" DN12 | 168.03 | VALVULAS AUTOM | 116
CMFFNC012E | VALVULA MEMBRANA COMPACTA CMFF/CP NORMALMENTE CERRADA ROSCA H PVDF/EPDM | 1/2" DN15 | 155.24 | VALVULAS AUTOM | 116
CMFFNC038E | VALVULA MEMBRANA COMPACTA CMFF/CP NORMALMENTE CERRADA ROSCA H PVDF/EPDM | 3/8" DN12 | 145.67 | VALVULAS AUTOM | 116
CMFFNC012F | VALVULA MEMBRANA COMPACTA CMFF/CP NORMALMENTE CERRADA ROSCA H PVDF/FKM | 1/2" DN15 | 174.4 | VALVULAS AUTOM | 116
CMFFNC038F | VALVULA MEMBRANA COMPACTA CMFF/CP NORMALMENTE CERRADA ROSCA H PVDF/FKM | 3/8" DN12 | 162.69 | VALVULAS AUTOM | 116
CMFFNC012P | VALVULA MEMBRANA COMPACTA CMFF/CP NORMALMENTE CERRADA ROSCA H PVDF/PTFE | 1/2" DN15 | 181.85 | VALVULAS AUTOM | 116
CMFFNC038P | VALVULA MEMBRANA COMPACTA CMFF/CP NORMALMENTE CERRADA ROSCA H PVDF/PTFE | 3/8" DN12 | 170.14 | VALVULAS AUTOM | 116
CMFFNO012E | VALVULA MEMBRANA COMPACTA CMFF/CP NORMALMENTE ABIERTA ROSCA H PVDF/EPDM | 1/2" DN15 | 152.06 | VALVULAS AUTOM | 116
CMFFNO038E | VALVULA MEMBRANA COMPACTA CMFF/CP NORMALMENTE ABIERTA ROSCA H PVDF/EPDM | 3/8" DN12 | 143.53 | VALVULAS AUTOM | 116
CMFFNO012F | VALVULA MEMBRANA COMPACTA CMFF/CP NORMALMENTE ABIERTA ROSCA H PVDF/FKM | 1/2" DN15 | 173.36 | VALVULAS AUTOM | 116
CMFFNO038F | VALVULA MEMBRANA COMPACTA CMFF/CP NORMALMENTE ABIERTA ROSCA H PVDF/FKM | 3/8" DN12 | 161.65 | VALVULAS AUTOM | 116
CMFFNO012P | VALVULA MEMBRANA COMPACTA CMFF/CP NORMALMENTE ABIERTA ROSCA H PVDF/PTFE | 1/2" DN15 | 179.75 | VALVULAS AUTOM | 116
CMFFNO038P | VALVULA MEMBRANA COMPACTA CMFF/CP NORMALMENTE ABIERTA ROSCA H PVDF/PTFE | 3/8" DN12 | 168.03 | VALVULAS AUTOM | 116
CMFMDA012E | VALVULA MEMBRANA COMPACTA CMFM/CP DOBLE EFECTO ROSCA H PP/EPDM | 1/2" DN15 | 119.09 | VALVULAS AUTOM | 116
CMFMDA038E | VALVULA MEMBRANA COMPACTA CMFM/CP DOBLE EFECTO ROSCA H PP/EPDM | 3/8" DN12 | 119.09 | VALVULAS AUTOM | 116
CMFMDA012F | VALVULA MEMBRANA COMPACTA CMFM/CP DOBLE EFECTO ROSCA H PP/FKM | 1/2" DN15 | 138.24 | VALVULAS AUTOM | 116
CMFMDA038F | VALVULA MEMBRANA COMPACTA CMFM/CP DOBLE EFECTO ROSCA H PP/FKM | 3/8" DN12 | 138.24 | VALVULAS AUTOM | 116
CMFMDA012P | VALVULA MEMBRANA COMPACTA CMFM/CP DOBLE EFECTO ROSCA H PP/PTFE | 1/2" DN15 | 148.86 | VALVULAS AUTOM | 116
CMFMDA038P | VALVULA MEMBRANA COMPACTA CMFM/CP DOBLE EFECTO ROSCA H PP/PTFE | 3/8" DN12 | 148.86 | VALVULAS AUTOM | 116
CMFMNC012E | VALVULA MEMBRANA COMPACTA CMFM/CP NORMALMENTE CERRADA ROSCA H PP/EPDM | 1/2" DN15 | 120.15 | VALVULAS AUTOM | 116
CMFMNC038E | VALVULA MEMBRANA COMPACTA CMFM/CP NORMALMENTE CERRADA ROSCA H PP/EPDM | 3/8" DN12 | 120.15 | VALVULAS AUTOM | 116
CMFMNC012F | VALVULA MEMBRANA COMPACTA CMFM/CP NORMALMENTE CERRADA ROSCA H PP/FKM | 1/2" DN15 | 140.38 | VALVULAS AUTOM | 116
CMFMNC038F | VALVULA MEMBRANA COMPACTA CMFM/CP NORMALMENTE CERRADA ROSCA H PP/FKM | 3/8" DN12 | 140.38 | VALVULAS AUTOM | 116
CMFMNC012P | VALVULA MEMBRANA COMPACTA CMFM/CP NORMALMENTE CERRADA ROSCA H PP/PTFE | 1/2" DN15 | 151.01 | VALVULAS AUTOM | 116
CMFMNC038P | VALVULA MEMBRANA COMPACTA CMFM/CP NORMALMENTE CERRADA ROSCA H PP/PTFE | 3/8" DN12 | 151.01 | VALVULAS AUTOM | 116
CMFMNO012E | VALVULA MEMBRANA COMPACTA CMFM/CP NORMALMENTE ABIERTA ROSCA H PP/EPDM | 1/2" DN15 | 119.09 | VALVULAS AUTOM | 116
CMFMNO038E | VALVULA MEMBRANA COMPACTA CMFM/CP NORMALMENTE ABIERTA ROSCA H PP/EPDM | 3/8" DN12 | 119.09 | VALVULAS AUTOM | 116
CMFMNO012F | VALVULA MEMBRANA COMPACTA CMFM/CP NORMALMENTE ABIERTA ROSCA H PP/FKM | 1/2" DN15 | 138.24 | VALVULAS AUTOM | 116
CMFMNO038F | VALVULA MEMBRANA COMPACTA CMFM/CP NORMALMENTE ABIERTA ROSCA H PP/FKM | 3/8" DN12 | 138.24 | VALVULAS AUTOM | 116
CMFMNO012P | VALVULA MEMBRANA COMPACTA CMFM/CP NORMALMENTE ABIERTA ROSCA H PP/PTFE | 1/2" DN15 | 148.86 | VALVULAS AUTOM | 116
CMFMNO038P | VALVULA MEMBRANA COMPACTA CMFM/CP NORMALMENTE ABIERTA ROSCA H PP/PTFE | 3/8" DN12 | 148.86 | VALVULAS AUTOM | 116
CMIFDA016E | VALVULA MEMBRANA COMPACTA CMIF/CP DOBLE EFECTO SOLDAR SOCKET PVDF/EPDM | 16 DN12 | 140.38 | VALVULAS AUTOM | 116
CMIFDA020E | VALVULA MEMBRANA COMPACTA CMIF/CP DOBLE EFECTO SOLDAR SOCKET PVDF/EPDM | 20 DN15 | 152.06 | VALVULAS AUTOM | 116
CMIFDA016F | VALVULA MEMBRANA COMPACTA CMIF/CP DOBLE EFECTO SOLDAR SOCKET PVDF/FKM | 16 DN12 | 162.69 | VALVULAS AUTOM | 116
CMIFDA020F | VALVULA MEMBRANA COMPACTA CMIF/CP DOBLE EFECTO SOLDAR SOCKET PVDF/FKM | 20 DN15 | 173.36 | VALVULAS AUTOM | 116
CMIFDA016P | VALVULA MEMBRANA COMPACTA CMIF/CP DOBLE EFECTO SOLDAR SOCKET PVDF/PTFE | 16 DN12 | 168.03 | VALVULAS AUTOM | 116
CMIFDA020P | VALVULA MEMBRANA COMPACTA CMIF/CP DOBLE EFECTO SOLDAR SOCKET PVDF/PTFE | 20 DN15 | 179.75 | VALVULAS AUTOM | 116
CMIFNC016E | VALVULA MEMBRANA COMPACTA CMIF/CP NORMALMENTE CERRADA SOLDAR SOCKET PVDF/EPDM | 16 DN12 | 143.53 | VALVULAS AUTOM | 116
CMIFNC020E | VALVULA MEMBRANA COMPACTA CMIF/CP NORMALMENTE CERRADA SOLDAR SOCKET PVDF/EPDM | 20 DN15 | 155.24 | VALVULAS AUTOM | 116
CMIFNC016F | VALVULA MEMBRANA COMPACTA CMIF/CP NORMALMENTE CERRADA SOLDAR SOCKET PVDF/FKM | 16 DN12 | 163.76 | VALVULAS AUTOM | 116
CMIFNC020F | VALVULA MEMBRANA COMPACTA CMIF/CP NORMALMENTE CERRADA SOLDAR SOCKET PVDF/FKM | 20 DN15 | 174.4 | VALVULAS AUTOM | 116
CMIFNC016P | VALVULA MEMBRANA COMPACTA CMIF/CP NORMALMENTE CERRADA SOLDAR SOCKET PVDF/PTFE | 16 DN12 | 170.14 | VALVULAS AUTOM | 116
CMIFNC020P | VALVULA MEMBRANA COMPACTA CMIF/CP NORMALMENTE CERRADA SOLDAR SOCKET PVDF/PTFE | 20 DN15 | 181.85 | VALVULAS AUTOM | 116
CMIFNO016E | VALVULA MEMBRANA COMPACTA CMIF/CP NORMALMENTE ABIERTA SOLDAR SOCKET PVDF/EPDM | 16 DN12 | 140.38 | VALVULAS AUTOM | 116
CMIFNO020E | VALVULA MEMBRANA COMPACTA CMIF/CP NORMALMENTE ABIERTA SOLDAR SOCKET PVDF/EPDM | 20 DN15 | 152.06 | VALVULAS AUTOM | 116
CMIFNO016F | VALVULA MEMBRANA COMPACTA CMIF/CP NORMALMENTE ABIERTA SOLDAR SOCKET PVDF/FKM | 16 DN12 | 162.69 | VALVULAS AUTOM | 116
CMIFNO020F | VALVULA MEMBRANA COMPACTA CMIF/CP NORMALMENTE ABIERTA SOLDAR SOCKET PVDF/FKM | 20 DN15 | 173.36 | VALVULAS AUTOM | 116
CMIFNO016P | VALVULA MEMBRANA COMPACTA CMIF/CP NORMALMENTE ABIERTA SOLDAR SOCKET PVDF/PTFE | 16 DN12 | 168.03 | VALVULAS AUTOM | 116
CMIFNO020P | VALVULA MEMBRANA COMPACTA CMIF/CP NORMALMENTE ABIERTA SOLDAR SOCKET PVDF/PTFE | 20 DN15 | 179.75 | VALVULAS AUTOM | 116
CMIMDA016E | VALVULA MEMBRANA COMPACTA CMIM/CP DOBLE EFECTO SOLDAR SOCKET PP/EPDM | 16 DN12 | 119.09 | VALVULAS AUTOM | 116
CMIMDA020E | VALVULA MEMBRANA COMPACTA CMIM/CP DOBLE EFECTO SOLDAR SOCKET PP/EPDM | 20 DN15 | 119.09 | VALVULAS AUTOM | 116
CMIMDA016F | VALVULA MEMBRANA COMPACTA CMIM/CP DOBLE EFECTO SOLDAR SOCKET PP/FKM | 16 DN12 | 138.24 | VALVULAS AUTOM | 116
CMIMDA020F | VALVULA MEMBRANA COMPACTA CMIM/CP DOBLE EFECTO SOLDAR SOCKET PP/FKM | 20 DN15 | 138.24 | VALVULAS AUTOM | 116
CMIMDA016P | VALVULA MEMBRANA COMPACTA CMIM/CP DOBLE EFECTO SOLDAR SOCKET PP/PTFE | 16 DN12 | 148.86 | VALVULAS AUTOM | 116
CMIMDA020P | VALVULA MEMBRANA COMPACTA CMIM/CP DOBLE EFECTO SOLDAR SOCKET PP/PTFE | 20 DN15 | 148.86 | VALVULAS AUTOM | 116
CMIMNC016E | VALVULA MEMBRANA COMPACTA CMIM/CP NORMALMENTE CERRADA SOLDAR SOCKET PP/EPDM | 16 DN12 | 120.15 | VALVULAS AUTOM | 116
CMIMNC020E | VALVULA MEMBRANA COMPACTA CMIM/CP NORMALMENTE CERRADA SOLDAR SOCKET PP/EPDM | 20 DN15 | 120.15 | VALVULAS AUTOM | 116
CMIMNC016F | VALVULA MEMBRANA COMPACTA CMIM/CP NORMALMENTE CERRADA SOLDAR SOCKET PP/FKM | 16 DN12 | 140.38 | VALVULAS AUTOM | 116
CMIMNC020F | VALVULA MEMBRANA COMPACTA CMIM/CP NORMALMENTE CERRADA SOLDAR SOCKET PP/FKM | 20 DN15 | 140.38 | VALVULAS AUTOM | 116
CMIMNC016P | VALVULA MEMBRANA COMPACTA CMIM/CP NORMALMENTE CERRADA SOLDAR SOCKET PP/PTFE | 16 DN12 | 151.01 | VALVULAS AUTOM | 116
CMIMNC020P | VALVULA MEMBRANA COMPACTA CMIM/CP NORMALMENTE CERRADA SOLDAR SOCKET PP/PTFE | 20 DN15 | 151.01 | VALVULAS AUTOM | 116
CMIMNO016E | VALVULA MEMBRANA COMPACTA CMIM/CP NORMALMENTE ABIERTA SOLDAR SOCKET PP/EPDM | 16 DN12 | 119.09 | VALVULAS AUTOM | 116
CMIMNO020E | VALVULA MEMBRANA COMPACTA CMIM/CP NORMALMENTE ABIERTA SOLDAR SOCKET PP/EPDM | 20 DN15 | 119.09 | VALVULAS AUTOM | 116
CMIMNO016F | VALVULA MEMBRANA COMPACTA CMIM/CP NORMALMENTE ABIERTA SOLDAR SOCKET PP/FKM | 16 DN12 | 138.24 | VALVULAS AUTOM | 116
CMIMNO020F | VALVULA MEMBRANA COMPACTA CMIM/CP NORMALMENTE ABIERTA SOLDAR SOCKET PP/FKM | 20 DN15 | 138.24 | VALVULAS AUTOM | 116
CMIMNO016P | VALVULA MEMBRANA COMPACTA CMIM/CP NORMALMENTE ABIERTA SOLDAR SOCKET PP/PTFE | 16 DN12 | 148.86 | VALVULAS AUTOM | 116
CMIMNO020P | VALVULA MEMBRANA COMPACTA CMIM/CP NORMALMENTE ABIERTA SOLDAR SOCKET PP/PTFE | 20 DN15 | 148.86 | VALVULAS AUTOM | 116
CMUICDA020E | VALVULA MEMBRANA COMPACTA CMUIC/CP DOBLE EFECTO CON ENLACES ENCOLAR H C-PVC/EPDM | 20 DN15 | 216.92 | VALVULAS AUTOM | 116
CMUICDA020F | VALVULA MEMBRANA COMPACTA CMUIC/CP DOBLE EFECTO CON ENLACES ENCOLAR H C-PVC/FKM | 20 DN15 | 238.18 | VALVULAS AUTOM | 116
CMUICDA020P | VALVULA MEMBRANA COMPACTA CMUIC/CP DOBLE EFECTO CON ENLACES ENCOLAR H C-PVC/PTFE | 20 DN15 | 256.29 | VALVULAS AUTOM | 116
CMUICNC020E | VALVULA MEMBRANA COMPACTA CMUIC/CP NORMALMENTE CERRADA CON ENLACES ENCOLAR H C-PVC/EPDM | 20 DN15 | 220.13 | VALVULAS AUTOM | 116
CMUICNC020F | VALVULA MEMBRANA COMPACTA CMUIC/CP NORMALMENTE CERRADA CON ENLACES ENCOLAR H C-PVC/FKM | 20 DN15 | 240.32 | VALVULAS AUTOM | 116
CMUICNC020P | VALVULA MEMBRANA COMPACTA CMUIC/CP NORMALMENTE CERRADA CON ENLACES ENCOLAR H C-PVC/PTFE | 20 DN15 | 258.4 | VALVULAS AUTOM | 116
CMUICNO020E | VALVULA MEMBRANA COMPACTA CMUIC/CP NORMALMENTE ABIERTA CON ENLACES ENCOLAR H C-PVC/EPDM | 20 DN15 | 216.92 | VALVULAS AUTOM | 116
CMUICNO020F | VALVULA MEMBRANA COMPACTA CMUIC/CP NORMALMENTE ABIERTA CON ENLACES ENCOLAR H C-PVC/FKM | 20 DN15 | 238.18 | VALVULAS AUTOM | 116
CMUICNO020P | VALVULA MEMBRANA COMPACTA CMUIC/CP NORMALMENTE ABIERTA CON ENLACES ENCOLAR H C-PVC/PTFE | 20 DN15 | 256.29 | VALVULAS AUTOM | 116
CMUIFDA020E | VALVULA MEMBRANA COMPACTA CMUIF/CP DOBLE EFECTO CON ENLACES SOLDAR H PVDF/EPDM | 20 DN15 | 209.47 | VALVULAS AUTOM | 116
CMUIFDA020F | VALVULA MEMBRANA COMPACTA CMUIF/CP DOBLE EFECTO CON ENLACES SOLDAR H PVDF/FKM | 20 DN15 | 229.66 | VALVULAS AUTOM | 116
CMUIFDA020P | VALVULA MEMBRANA COMPACTA CMUIF/CP DOBLE EFECTO CON ENLACES SOLDAR H PVDF/PTFE | 20 DN15 | 236.05 | VALVULAS AUTOM | 116
CMUIFNC020E | VALVULA MEMBRANA COMPACTA CMUIF/CP NORMALMENTE CERRADA CON ENLACES SOLDAR H PVDF/EPDM | 20 DN15 | 210.48 | VALVULAS AUTOM | 116
CMUIFNC020F | VALVULA MEMBRANA COMPACTA CMUIF/CP NORMALMENTE CERRADA CON ENLACES SOLDAR H PVDF/FKM | 20 DN15 | 230.73 | VALVULAS AUTOM | 116
CMUIFNC020P | VALVULA MEMBRANA COMPACTA CMUIF/CP NORMALMENTE CERRADA CON ENLACES SOLDAR H PVDF/PTFE | 20 DN15 | 238.18 | VALVULAS AUTOM | 116
CMUIFNO020E | VALVULA MEMBRANA COMPACTA CMUIF/CP NORMALMENTE ABIERTA CON ENLACES SOLDAR H PVDF/EPDM | 20 DN15 | 209.47 | VALVULAS AUTOM | 116
CMUIFNO020F | VALVULA MEMBRANA COMPACTA CMUIF/CP NORMALMENTE ABIERTA CON ENLACES SOLDAR H PVDF/FKM | 20 DN15 | 229.66 | VALVULAS AUTOM | 116
CMUIFNO020P | VALVULA MEMBRANA COMPACTA CMUIF/CP NORMALMENTE ABIERTA CON ENLACES SOLDAR H PVDF/PTFE | 20 DN15 | 236.05 | VALVULAS AUTOM | 116
CMUIMDA020E | VALVULA MEMBRANA COMPACTA CMUIM/CP DOBLE EFECTO CON ENLACES SOLDAR H PP/EPDM | 20 DN15 | 174.4 | VALVULAS AUTOM | 116
CMUIMDA020F | VALVULA MEMBRANA COMPACTA CMUIM/CP DOBLE EFECTO CON ENLACES SOLDAR H PP/FKM | 20 DN15 | 196.69 | VALVULAS AUTOM | 116
CMUIMDA020P | VALVULA MEMBRANA COMPACTA CMUIM/CP DOBLE EFECTO CON ENLACES SOLDAR H PP/PTFE | 20 DN15 | 208.4 | VALVULAS AUTOM | 116
CMUIMNC020E | VALVULA MEMBRANA COMPACTA CMUIM/CP NORMALMENTE CERRADA CON ENLACES SOLDAR H PP/EPDM | 20 DN15 | 176.5 | VALVULAS AUTOM | 116
CMUIMNC020F | VALVULA MEMBRANA COMPACTA CMUIM/CP NORMALMENTE CERRADA CON ENLACES SOLDAR H PP/FKM | 20 DN15 | 199.89 | VALVULAS AUTOM | 116
CMUIMNC020P | VALVULA MEMBRANA COMPACTA CMUIM/CP NORMALMENTE CERRADA CON ENLACES SOLDAR H PP/PTFE | 20 DN15 | 210.53 | VALVULAS AUTOM | 116
CMUIMNO020E | VALVULA MEMBRANA COMPACTA CMUIM/CP NORMALMENTE ABIERTA CON ENLACES SOLDAR H PP/EPDM | 20 DN15 | 174.4 | VALVULAS AUTOM | 116
CMUIMNO020F | VALVULA MEMBRANA COMPACTA CMUIM/CP NORMALMENTE ABIERTA CON ENLACES SOLDAR H PP/FKM | 20 DN15 | 196.69 | VALVULAS AUTOM | 116
CMUIMNO020P | VALVULA MEMBRANA COMPACTA CMUIM/CP NORMALMENTE ABIERTA CON ENLACES SOLDAR H PP/PTFE | 20 DN15 | 208.4 | VALVULAS AUTOM | 116
DKDCDA020E | VALVULA MEMBRANA DKDC/CP DOBLE EFECTO ENCOLAR M C-PVC/EPDM | 20 DN15 | 200.77 | VALVULAS AUTOM | 116
DKDCDA025E | VALVULA MEMBRANA DKDC/CP DOBLE EFECTO ENCOLAR M C-PVC/EPDM | 25 DN20 | 214.31 | VALVULAS AUTOM | 116
DKDCDA032E | VALVULA MEMBRANA DKDC/CP DOBLE EFECTO ENCOLAR M C-PVC/EPDM | 32 DN25 | 289.5 | VALVULAS AUTOM | 116
DKDCDA040E | VALVULA MEMBRANA DKDC/CP DOBLE EFECTO ENCOLAR M C-PVC/EPDM | 40 DN32 | 321.7 | VALVULAS AUTOM | 116
DKDCDA020F | VALVULA MEMBRANA DKDC/CP DOBLE EFECTO ENCOLAR M C-PVC/FKM | 20 DN15 | 276.74 | VALVULAS AUTOM | 116
DKDCDA025F | VALVULA MEMBRANA DKDC/CP DOBLE EFECTO ENCOLAR M C-PVC/FKM | 25 DN20 | 291.13 | VALVULAS AUTOM | 116
DKDCDA032F | VALVULA MEMBRANA DKDC/CP DOBLE EFECTO ENCOLAR M C-PVC/FKM | 32 DN25 | 342.83 | VALVULAS AUTOM | 116
DKDCDA040F | VALVULA MEMBRANA DKDC/CP DOBLE EFECTO ENCOLAR M C-PVC/FKM | 40 DN32 | 472.48 | VALVULAS AUTOM | 116
DKDCDA020P | VALVULA MEMBRANA DKDC/CP DOBLE EFECTO ENCOLAR M C-PVC/PTFE | 20 DN15 | 292.21 | VALVULAS AUTOM | 116
DKDCDA025P | VALVULA MEMBRANA DKDC/CP DOBLE EFECTO ENCOLAR M C-PVC/PTFE | 25 DN20 | 306.95 | VALVULAS AUTOM | 116
DKDCDA032P | VALVULA MEMBRANA DKDC/CP DOBLE EFECTO ENCOLAR M C-PVC/PTFE | 32 DN25 | 374.83 | VALVULAS AUTOM | 116
DKDCDA040P | VALVULA MEMBRANA DKDC/CP DOBLE EFECTO ENCOLAR M C-PVC/PTFE | 40 DN32 | 507.92 | VALVULAS AUTOM | 116
DKDCNC020E | VALVULA MEMBRANA DKDC/CP NORMALMENTE CERRADA ENCOLAR M C-PVC/EPDM | 20 DN15 | 291.94 | VALVULAS AUTOM | 116
DKDCNC025E | VALVULA MEMBRANA DKDC/CP NORMALMENTE CERRADA ENCOLAR M C-PVC/EPDM | 25 DN20 | 305.51 | VALVULAS AUTOM | 116
DKDCNC032E | VALVULA MEMBRANA DKDC/CP NORMALMENTE CERRADA ENCOLAR M C-PVC/EPDM | 32 DN25 | 374.3 | VALVULAS AUTOM | 116
DKDCNC040E | VALVULA MEMBRANA DKDC/CP NORMALMENTE CERRADA ENCOLAR M C-PVC/EPDM | 40 DN32 | 491.27 | VALVULAS AUTOM | 116
DKDCNC020F | VALVULA MEMBRANA DKDC/CP NORMALMENTE CERRADA ENCOLAR M C-PVC/FKM | 20 DN15 | 367.91 | VALVULAS AUTOM | 116
DKDCNC025F | VALVULA MEMBRANA DKDC/CP NORMALMENTE CERRADA ENCOLAR M C-PVC/FKM | 25 DN20 | 382.31 | VALVULAS AUTOM | 116
DKDCNC032F | VALVULA MEMBRANA DKDC/CP NORMALMENTE CERRADA ENCOLAR M C-PVC/FKM | 32 DN25 | 466.85 | VALVULAS AUTOM | 116
DKDCNC040F | VALVULA MEMBRANA DKDC/CP NORMALMENTE CERRADA ENCOLAR M C-PVC/FKM | 40 DN32 | 626.32 | VALVULAS AUTOM | 116
DKDCNC020P | VALVULA MEMBRANA DKDC/CP NORMALMENTE CERRADA ENCOLAR M C-PVC/PTFE | 20 DN15 | 378.89 | VALVULAS AUTOM | 116
DKDCNC025P | VALVULA MEMBRANA DKDC/CP NORMALMENTE CERRADA ENCOLAR M C-PVC/PTFE | 25 DN20 | 393.72 | VALVULAS AUTOM | 116
DKDCNC032P | VALVULA MEMBRANA DKDC/CP NORMALMENTE CERRADA ENCOLAR M C-PVC/PTFE | 32 DN25 | 492.93 | VALVULAS AUTOM | 116
DKDCNC040P | VALVULA MEMBRANA DKDC/CP NORMALMENTE CERRADA ENCOLAR M C-PVC/PTFE | 40 DN32 | 654.31 | VALVULAS AUTOM | 116
DKDCNO020E | VALVULA MEMBRANA DKDC/CP NORMALMENTE ABIERTA ENCOLAR M C-PVC/EPDM | 20 DN15 | 263.13 | VALVULAS AUTOM | 116
DKDCNO025E | VALVULA MEMBRANA DKDC/CP NORMALMENTE ABIERTA ENCOLAR M C-PVC/EPDM | 25 DN20 | 277.61 | VALVULAS AUTOM | 116
DKDCNO032E | VALVULA MEMBRANA DKDC/CP NORMALMENTE ABIERTA ENCOLAR M C-PVC/EPDM | 32 DN25 | 328.36 | VALVULAS AUTOM | 116
DKDCNO040E | VALVULA MEMBRANA DKDC/CP NORMALMENTE ABIERTA ENCOLAR M C-PVC/EPDM | 40 DN32 | 353.83 | VALVULAS AUTOM | 116
DKDCNO020F | VALVULA MEMBRANA DKDC/CP NORMALMENTE ABIERTA ENCOLAR M C-PVC/FKM | 20 DN15 | 344.23 | VALVULAS AUTOM | 116
DKDCNO025F | VALVULA MEMBRANA DKDC/CP NORMALMENTE ABIERTA ENCOLAR M C-PVC/FKM | 25 DN20 | 359.62 | VALVULAS AUTOM | 116
DKDCNO032F | VALVULA MEMBRANA DKDC/CP NORMALMENTE ABIERTA ENCOLAR M C-PVC/FKM | 32 DN25 | 377.1 | VALVULAS AUTOM | 116
DKDCNO040F | VALVULA MEMBRANA DKDC/CP NORMALMENTE ABIERTA ENCOLAR M C-PVC/FKM | 40 DN32 | 519.75 | VALVULAS AUTOM | 116
DKDCNO020P | VALVULA MEMBRANA DKDC/CP NORMALMENTE ABIERTA ENCOLAR M C-PVC/PTFE | 20 DN15 | 368.9 | VALVULAS AUTOM | 116
DKDCNO025P | VALVULA MEMBRANA DKDC/CP NORMALMENTE ABIERTA ENCOLAR M C-PVC/PTFE | 25 DN20 | 385.2 | VALVULAS AUTOM | 116
DKDCNO032P | VALVULA MEMBRANA DKDC/CP NORMALMENTE ABIERTA ENCOLAR M C-PVC/PTFE | 32 DN25 | 412.29 | VALVULAS AUTOM | 116
DKDCNO040P | VALVULA MEMBRANA DKDC/CP NORMALMENTE ABIERTA ENCOLAR M C-PVC/PTFE | 40 DN32 | 558.74 | VALVULAS AUTOM | 116
DKDFDA020E | VALVULA MEMBRANA DKDF/CP DOBLE EFECTO SOLDAR M PVDF/EPDM | 20 DN15 | 222.47 | VALVULAS AUTOM | 116
DKDFDA025E | VALVULA MEMBRANA DKDF/CP DOBLE EFECTO SOLDAR M PVDF/EPDM | 25 DN20 | 236.04 | VALVULAS AUTOM | 116
DKDFDA032E | VALVULA MEMBRANA DKDF/CP DOBLE EFECTO SOLDAR M PVDF/EPDM | 32 DN25 | 367.03 | VALVULAS AUTOM | 116
DKDFDA040E | VALVULA MEMBRANA DKDF/CP DOBLE EFECTO SOLDAR M PVDF/EPDM | 40 DN32 | 455.05 | VALVULAS AUTOM | 116
DKDFDA020F | VALVULA MEMBRANA DKDF/CP DOBLE EFECTO SOLDAR M PVDF/FKM | 20 DN15 | 269.46 | VALVULAS AUTOM | 116
DKDFDA025F | VALVULA MEMBRANA DKDF/CP DOBLE EFECTO SOLDAR M PVDF/FKM | 25 DN20 | 283.01 | VALVULAS AUTOM | 116
DKDFDA032F | VALVULA MEMBRANA DKDF/CP DOBLE EFECTO SOLDAR M PVDF/FKM | 32 DN25 | 442.22 | VALVULAS AUTOM | 116
DKDFDA040F | VALVULA MEMBRANA DKDF/CP DOBLE EFECTO SOLDAR M PVDF/FKM | 40 DN32 | 558.46 | VALVULAS AUTOM | 116
DKDFDA020P | VALVULA MEMBRANA DKDF/CP DOBLE EFECTO SOLDAR M PVDF/PTFE | 20 DN15 | 286.64 | VALVULAS AUTOM | 116
DKDFDA025P | VALVULA MEMBRANA DKDF/CP DOBLE EFECTO SOLDAR M PVDF/PTFE | 25 DN20 | 301.09 | VALVULAS AUTOM | 116
DKDFDA032P | VALVULA MEMBRANA DKDF/CP DOBLE EFECTO SOLDAR M PVDF/PTFE | 32 DN25 | 464.39 | VALVULAS AUTOM | 116
DKDFDA040P | VALVULA MEMBRANA DKDF/CP DOBLE EFECTO SOLDAR M PVDF/PTFE | 40 DN32 | 584.69 | VALVULAS AUTOM | 116
DKDFNC020E | VALVULA MEMBRANA DKDF/CP NORMALMENTE CERRADA SOLDAR M PVDF/EPDM | 20 DN15 | 313.66 | VALVULAS AUTOM | 116
DKDFNC025E | VALVULA MEMBRANA DKDF/CP NORMALMENTE CERRADA SOLDAR M PVDF/EPDM | 25 DN20 | 327.22 | VALVULAS AUTOM | 116
DKDFNC032E | VALVULA MEMBRANA DKDF/CP NORMALMENTE CERRADA SOLDAR M PVDF/EPDM | 32 DN25 | 403 | VALVULAS AUTOM | 116
DKDFNC040E | VALVULA MEMBRANA DKDF/CP NORMALMENTE CERRADA SOLDAR M PVDF/EPDM | 40 DN32 | 600.83 | VALVULAS AUTOM | 116
DKDFNC020F | VALVULA MEMBRANA DKDF/CP NORMALMENTE CERRADA SOLDAR M PVDF/FKM | 20 DN15 | 360.62 | VALVULAS AUTOM | 116
DKDFNC025F | VALVULA MEMBRANA DKDF/CP NORMALMENTE CERRADA SOLDAR M PVDF/FKM | 25 DN20 | 374.18 | VALVULAS AUTOM | 116
DKDFNC032F | VALVULA MEMBRANA DKDF/CP NORMALMENTE CERRADA SOLDAR M PVDF/FKM | 32 DN25 | 455.11 | VALVULAS AUTOM | 116
DKDFNC040F | VALVULA MEMBRANA DKDF/CP NORMALMENTE CERRADA SOLDAR M PVDF/FKM | 40 DN32 | 690.15 | VALVULAS AUTOM | 116
DKDFNC020P | VALVULA MEMBRANA DKDF/CP NORMALMENTE CERRADA SOLDAR M PVDF/PTFE | 20 DN15 | 377.78 | VALVULAS AUTOM | 116
DKDFNC025P | VALVULA MEMBRANA DKDF/CP NORMALMENTE CERRADA SOLDAR M PVDF/PTFE | 25 DN20 | 392.25 | VALVULAS AUTOM | 116
DKDFNC032P | VALVULA MEMBRANA DKDF/CP NORMALMENTE CERRADA SOLDAR M PVDF/PTFE | 32 DN25 | 476.39 | VALVULAS AUTOM | 116
DKDFNC040P | VALVULA MEMBRANA DKDF/CP NORMALMENTE CERRADA SOLDAR M PVDF/PTFE | 40 DN32 | 713.53 | VALVULAS AUTOM | 116
DKDFNO020E | VALVULA MEMBRANA DKDF/CP NORMALMENTE ABIERTA SOLDAR M PVDF/EPDM | 20 DN15 | 268.05 | VALVULAS AUTOM | 116
DKDFNO025E | VALVULA MEMBRANA DKDF/CP NORMALMENTE ABIERTA SOLDAR M PVDF/EPDM | 25 DN20 | 281.64 | VALVULAS AUTOM | 116
DKDFNO032E | VALVULA MEMBRANA DKDF/CP NORMALMENTE ABIERTA SOLDAR M PVDF/EPDM | 32 DN25 | 308.54 | VALVULAS AUTOM | 116
DKDFNO040E | VALVULA MEMBRANA DKDF/CP NORMALMENTE ABIERTA SOLDAR M PVDF/EPDM | 40 DN32 | 500.52 | VALVULAS AUTOM | 116
DKDFNO020F | VALVULA MEMBRANA DKDF/CP NORMALMENTE ABIERTA SOLDAR M PVDF/FKM | 20 DN15 | 315.05 | VALVULAS AUTOM | 116
DKDFNO025F | VALVULA MEMBRANA DKDF/CP NORMALMENTE ABIERTA SOLDAR M PVDF/FKM | 25 DN20 | 328.59 | VALVULAS AUTOM | 116
DKDFNO032F | VALVULA MEMBRANA DKDF/CP NORMALMENTE ABIERTA SOLDAR M PVDF/FKM | 32 DN25 | 492.94 | VALVULAS AUTOM | 116
DKDFNO040F | VALVULA MEMBRANA DKDF/CP NORMALMENTE ABIERTA SOLDAR M PVDF/FKM | 40 DN32 | 614.32 | VALVULAS AUTOM | 116
DKDFNO020P | VALVULA MEMBRANA DKDF/CP NORMALMENTE ABIERTA SOLDAR M PVDF/PTFE | 20 DN15 | 332.2 | VALVULAS AUTOM | 116
DKDFNO025P | VALVULA MEMBRANA DKDF/CP NORMALMENTE ABIERTA SOLDAR M PVDF/PTFE | 25 DN20 | 346.68 | VALVULAS AUTOM | 116
DKDFNO032P | VALVULA MEMBRANA DKDF/CP NORMALMENTE ABIERTA SOLDAR M PVDF/PTFE | 32 DN25 | 516.41 | VALVULAS AUTOM | 116
DKDFNO040P | VALVULA MEMBRANA DKDF/CP NORMALMENTE ABIERTA SOLDAR M PVDF/PTFE | 40 DN32 | 643.17 | VALVULAS AUTOM | 116
DKDMDA020E | VALVULA MEMBRANA DKDM/CP DOBLE EFECTO SOLDAR M PP/EPDM | 20 DN15 | 183.59 | VALVULAS AUTOM | 116
DKDMDA025E | VALVULA MEMBRANA DKDM/CP DOBLE EFECTO SOLDAR M PP/EPDM | 25 DN20 | 199.85 | VALVULAS AUTOM | 116
DKDMDA032E | VALVULA MEMBRANA DKDM/CP DOBLE EFECTO SOLDAR M PP/EPDM | 32 DN25 | 269.14 | VALVULAS AUTOM | 116
DKDMDA040E | VALVULA MEMBRANA DKDM/CP DOBLE EFECTO SOLDAR M PP/EPDM | 40 DN32 | 295.46 | VALVULAS AUTOM | 116
DKDMDA020F | VALVULA MEMBRANA DKDM/CP DOBLE EFECTO SOLDAR M PP/FKM | 20 DN15 | 226.96 | VALVULAS AUTOM | 116
DKDMDA025F | VALVULA MEMBRANA DKDM/CP DOBLE EFECTO SOLDAR M PP/FKM | 25 DN20 | 244.15 | VALVULAS AUTOM | 116
DKDMDA032F | VALVULA MEMBRANA DKDM/CP DOBLE EFECTO SOLDAR M PP/FKM | 40 DN32 | 343.66 | VALVULAS AUTOM | 116
DKDMDA040F | VALVULA MEMBRANA DKDM/CP DOBLE EFECTO SOLDAR M PP/FKM | 20 DN15 | 400.15 | VALVULAS AUTOM | 116
DKDMDA020P | VALVULA MEMBRANA DKDM/CP DOBLE EFECTO SOLDAR M PP/PTFE | 20 DN15 | 245.95 | VALVULAS AUTOM | 116
DKDMDA025P | VALVULA MEMBRANA DKDM/CP DOBLE EFECTO SOLDAR M PP/PTFE | 25 DN20 | 261.32 | VALVULAS AUTOM | 116
DKDMDA032P | VALVULA MEMBRANA DKDM/CP DOBLE EFECTO SOLDAR M PP/PTFE | 40 DN32 | 365.95 | VALVULAS AUTOM | 116
DKDMDA040P | VALVULA MEMBRANA DKDM/CP DOBLE EFECTO SOLDAR M PP/PTFE | 20 DN15 | 427.6 | VALVULAS AUTOM | 116
DKDMNC020E | VALVULA MEMBRANA DKDM/CP NORMALMENTE CERRADA SOLDAR M PP/EPDM | 20 DN15 | 274.76 | VALVULAS AUTOM | 116
DKDMNC025E | VALVULA MEMBRANA DKDM/CP NORMALMENTE CERRADA SOLDAR M PP/EPDM | 25 DN20 | 291.02 | VALVULAS AUTOM | 116
DKDMNC032E | VALVULA MEMBRANA DKDM/CP NORMALMENTE CERRADA SOLDAR M PP/EPDM | 40 DN32 | 354.14 | VALVULAS AUTOM | 116
DKDMNC040E | VALVULA MEMBRANA DKDM/CP NORMALMENTE CERRADA SOLDAR M PP/EPDM | 20 DN15 | 466.85 | VALVULAS AUTOM | 116
DKDMNC020F | VALVULA MEMBRANA DKDM/CP NORMALMENTE CERRADA SOLDAR M PP/FKM | 20 DN15 | 318.13 | VALVULAS AUTOM | 116
DKDMNC025F | VALVULA MEMBRANA DKDM/CP NORMALMENTE CERRADA SOLDAR M PP/FKM | 25 DN20 | 335.32 | VALVULAS AUTOM | 116
DKDMNC032F | VALVULA MEMBRANA DKDM/CP NORMALMENTE CERRADA SOLDAR M PP/FKM | 40 DN32 | 407.3 | VALVULAS AUTOM | 116
DKDMNC040F | VALVULA MEMBRANA DKDM/CP NORMALMENTE CERRADA SOLDAR M PP/FKM | 20 DN15 | 552.99 | VALVULAS AUTOM | 116
DKDMNC020P | VALVULA MEMBRANA DKDM/CP NORMALMENTE CERRADA SOLDAR M PP/PTFE | 20 DN15 | 337.13 | VALVULAS AUTOM | 116
DKDMNC025P | VALVULA MEMBRANA DKDM/CP NORMALMENTE CERRADA SOLDAR M PP/PTFE | 25 DN20 | 352.49 | VALVULAS AUTOM | 116
DKDMNC032P | VALVULA MEMBRANA DKDM/CP NORMALMENTE CERRADA SOLDAR M PP/PTFE | 40 DN32 | 428.52 | VALVULAS AUTOM | 116
DKDMNC040P | VALVULA MEMBRANA DKDM/CP NORMALMENTE CERRADA SOLDAR M PP/PTFE | 20 DN15 | 576.21 | VALVULAS AUTOM | 116
DKDMNO020E | VALVULA MEMBRANA DKDM/CP NORMALMENTE ABIERTA SOLDAR M PP/EPDM | 20 DN15 | 229.16 | VALVULAS AUTOM | 116
DKDMNO025E | VALVULA MEMBRANA DKDM/CP NORMALMENTE ABIERTA SOLDAR M PP/EPDM | 25 DN20 | 245.43 | VALVULAS AUTOM | 116
DKDMNO032E | VALVULA MEMBRANA DKDM/CP NORMALMENTE ABIERTA SOLDAR M PP/EPDM | 40 DN32 | 306.71 | VALVULAS AUTOM | 116
DKDMNO040E | VALVULA MEMBRANA DKDM/CP NORMALMENTE ABIERTA SOLDAR M PP/EPDM | 20 DN15 | 325.01 | VALVULAS AUTOM | 116
DKDMNO020F | VALVULA MEMBRANA DKDM/CP NORMALMENTE ABIERTA SOLDAR M PP/FKM | 20 DN15 | 272.56 | VALVULAS AUTOM | 116
DKDMNO025F | VALVULA MEMBRANA DKDM/CP NORMALMENTE ABIERTA SOLDAR M PP/FKM | 25 DN20 | 289.74 | VALVULAS AUTOM | 116
DKDMNO032F | VALVULA MEMBRANA DKDM/CP NORMALMENTE ABIERTA SOLDAR M PP/FKM | 40 DN32 | 386.45 | VALVULAS AUTOM | 116
DKDMNO040F | VALVULA MEMBRANA DKDM/CP NORMALMENTE ABIERTA SOLDAR M PP/FKM | 20 DN15 | 440.17 | VALVULAS AUTOM | 116
DKDMNO020P | VALVULA MEMBRANA DKDM/CP NORMALMENTE ABIERTA SOLDAR M PP/PTFE | 20 DN15 | 291.54 | VALVULAS AUTOM | 116
DKDMNO025P | VALVULA MEMBRANA DKDM/CP NORMALMENTE ABIERTA SOLDAR M PP/PTFE | 25 DN20 | 306.93 | VALVULAS AUTOM | 116
DKDMNO032P | VALVULA MEMBRANA DKDM/CP NORMALMENTE ABIERTA SOLDAR M PP/PTFE | 40 DN32 | 410.15 | VALVULAS AUTOM | 116
DKDMNO040P | VALVULA MEMBRANA DKDM/CP NORMALMENTE ABIERTA SOLDAR M PP/PTFE | 20 DN15 | 470.36 | VALVULAS AUTOM | 116
DKDCNC050E | VALVULA MEMBRANA DKMDC/CP NORMALMENTE CERRADA ENCOLAR M C-PVC/EPDM | 50 DN40 | 556.8 | VALVULAS AUTOM | 116
DKDCNC063E | VALVULA MEMBRANA DKMDC/CP NORMALMENTE CERRADA ENCOLAR M C-PVC/EPDM | 63 DN50 | 768.43 | VALVULAS AUTOM | 116
DKDCNC075E | VALVULA MEMBRANA DKMDC/CP NORMALMENTE CERRADA ENCOLAR M C-PVC/EPDM | 75 DN65 | 922.09 | VALVULAS AUTOM | 116
DKDCNC050F | VALVULA MEMBRANA DKMDC/CP NORMALMENTE CERRADA ENCOLAR M C-PVC/FKM | 50 DN40 | 706.29 | VALVULAS AUTOM | 116
DKDCNC063F | VALVULA MEMBRANA DKMDC/CP NORMALMENTE CERRADA ENCOLAR M C-PVC/FKM | 63 DN50 | 1008.88 | VALVULAS AUTOM | 116
DKDCNC075F | VALVULA MEMBRANA DKMDC/CP NORMALMENTE CERRADA ENCOLAR M C-PVC/FKM | 75 DN65 | 1210.65 | VALVULAS AUTOM | 116
DKDCNC050P | VALVULA MEMBRANA DKMDC/CP NORMALMENTE CERRADA ENCOLAR M C-PVC/PTFE | 50 DN40 | 706.29 | VALVULAS AUTOM | 116
DKDCNC063P | VALVULA MEMBRANA DKMDC/CP NORMALMENTE CERRADA ENCOLAR M C-PVC/PTFE | 63 DN50 | 987.52 | VALVULAS AUTOM | 116
DKDCNC075P | VALVULA MEMBRANA DKMDC/CP NORMALMENTE CERRADA ENCOLAR M C-PVC/PTFE | 75 DN65 | 1185.06 | VALVULAS AUTOM | 116
DKDCNO050E | VALVULA MEMBRANA DKMDC/CP NORMALMENTE ABIERTA-DOBLE EFECTO ENCOLAR M C-PVC/EPDM | 50 DN40 | 412.44 | VALVULAS AUTOM | 116
DKDCNO063E | VALVULA MEMBRANA DKMDC/CP NORMALMENTE ABIERTA-DOBLE EFECTO ENCOLAR M C-PVC/EPDM | 63 DN50 | 525.16 | VALVULAS AUTOM | 116
DKDCNO075E | VALVULA MEMBRANA DKMDC/CP NORMALMENTE ABIERTA-DOBLE EFECTO ENCOLAR M C-PVC/EPDM | 75 DN65 | 630.18 | VALVULAS AUTOM | 116
DKDCNO050F | VALVULA MEMBRANA DKMDC/CP NORMALMENTE ABIERTA-DOBLE EFECTO ENCOLAR M C-PVC/FKM | 50 DN40 | 591.89 | VALVULAS AUTOM | 116
DKDCNO063F | VALVULA MEMBRANA DKMDC/CP NORMALMENTE ABIERTA-DOBLE EFECTO ENCOLAR M C-PVC/FKM | 63 DN50 | 814.42 | VALVULAS AUTOM | 116
DKDCNO075F | VALVULA MEMBRANA DKMDC/CP NORMALMENTE ABIERTA-DOBLE EFECTO ENCOLAR M C-PVC/FKM | 75 DN65 | 977.31 | VALVULAS AUTOM | 116
DKDCNO050P | VALVULA MEMBRANA DKMDC/CP NORMALMENTE ABIERTA-DOBLE EFECTO ENCOLAR M C-PVC/PTFE | 50 DN40 | 591.89 | VALVULAS AUTOM | 116
DKDCNO063P | VALVULA MEMBRANA DKMDC/CP NORMALMENTE ABIERTA-DOBLE EFECTO ENCOLAR M C-PVC/PTFE | 63 DN50 | 814.42 | VALVULAS AUTOM | 116
DKDCNO075P | VALVULA MEMBRANA DKMDC/CP NORMALMENTE ABIERTA-DOBLE EFECTO ENCOLAR M C-PVC/PTFE | 75 DN65 | 977.31 | VALVULAS AUTOM | 116
DKDFNC050E | VALVULA MEMBRANA DKMDF/CP NORMALMENTE CERRADA SOLDAR M PVDF/EPDM | 50 DN40 | 676.4 | VALVULAS AUTOM | 116
DKDFNC063E | VALVULA MEMBRANA DKMDF/CP NORMALMENTE CERRADA SOLDAR M PVDF/EPDM | 63 DN50 | 923.72 | VALVULAS AUTOM | 116
DKDFNC075E | VALVULA MEMBRANA DKMDF/CP NORMALMENTE CERRADA SOLDAR M PVDF/EPDM | 75 DN65 | 1108.45 | VALVULAS AUTOM | 116
DKDFNC050F | VALVULA MEMBRANA DKMDF/CP NORMALMENTE CERRADA SOLDAR M PVDF/FKM | 50 DN40 | 771.9 | VALVULAS AUTOM | 116
DKDFNC063F | VALVULA MEMBRANA DKMDF/CP NORMALMENTE CERRADA SOLDAR M PVDF/FKM | 63 DN50 | 1085.99 | VALVULAS AUTOM | 116
DKDFNC075F | VALVULA MEMBRANA DKMDF/CP NORMALMENTE CERRADA SOLDAR M PVDF/FKM | 75 DN65 | 1303.2 | VALVULAS AUTOM | 116
DKDFNC050P | VALVULA MEMBRANA DKMDF/CP NORMALMENTE CERRADA SOLDAR M PVDF/PTFE | 50 DN40 | 789.17 | VALVULAS AUTOM | 116
DKDFNC063P | VALVULA MEMBRANA DKMDF/CP NORMALMENTE CERRADA SOLDAR M PVDF/PTFE | 63 DN50 | 1083.64 | VALVULAS AUTOM | 116
DKDFNC075P | VALVULA MEMBRANA DKMDF/CP NORMALMENTE CERRADA SOLDAR M PVDF/PTFE | 75 DN65 | 1300.36 | VALVULAS AUTOM | 116
DKDFNO050E | VALVULA MEMBRANA DKMDF/CP NORMALMENTE ABIERTA-DOBLE EFECTO SOLDAR M PVDF/EPDM | 50 DN40 | 569.67 | VALVULAS AUTOM | 116
DKDFNO063E | VALVULA MEMBRANA DKMDF/CP NORMALMENTE ABIERTA-DOBLE EFECTO SOLDAR M PVDF/EPDM | 63 DN50 | 734.35 | VALVULAS AUTOM | 116
DKDFNO075E | VALVULA MEMBRANA DKMDF/CP NORMALMENTE ABIERTA-DOBLE EFECTO SOLDAR M PVDF/EPDM | 75 DN65 | 881.2 | VALVULAS AUTOM | 116
DKDFNO050F | VALVULA MEMBRANA DKMDF/CP NORMALMENTE ABIERTA-DOBLE EFECTO SOLDAR M PVDF/FKM | 50 DN40 | 694.25 | VALVULAS AUTOM | 116
DKDFNO063F | VALVULA MEMBRANA DKMDF/CP NORMALMENTE ABIERTA-DOBLE EFECTO SOLDAR M PVDF/FKM | 63 DN50 | 940.51 | VALVULAS AUTOM | 116
DKDFNO075F | VALVULA MEMBRANA DKMDF/CP NORMALMENTE ABIERTA-DOBLE EFECTO SOLDAR M PVDF/FKM | 75 DN65 | 1128.6 | VALVULAS AUTOM | 116
DKDFNO050P | VALVULA MEMBRANA DKMDF/CP NORMALMENTE ABIERTA-DOBLE EFECTO SOLDAR M PVDF/PTFE | 50 DN40 | 728.38 | VALVULAS AUTOM | 116
DKDFNO063P | VALVULA MEMBRANA DKMDF/CP NORMALMENTE ABIERTA-DOBLE EFECTO SOLDAR M PVDF/PTFE | 63 DN50 | 937.57 | VALVULAS AUTOM | 116
DKDFNO075P | VALVULA MEMBRANA DKMDF/CP NORMALMENTE ABIERTA-DOBLE EFECTO SOLDAR M PVDF/PTFE | 75 DN65 | 1125.06 | VALVULAS AUTOM | 116
DKDMNC050E | VALVULA MEMBRANA DKMDM/CP NORMALMENTE CERRADA SOLDAR M PP/EPDM | 50 DN40 | 527.98 | VALVULAS AUTOM | 116
DKDMNC063E | VALVULA MEMBRANA DKMDM/CP NORMALMENTE CERRADA SOLDAR M PP/EPDM | 63 DN50 | 732.76 | VALVULAS AUTOM | 116
DKDMNC075E | VALVULA MEMBRANA DKMDM/CP NORMALMENTE CERRADA SOLDAR M PP/EPDM | 75 DN65 | 441.13 | VALVULAS AUTOM | 116
DKDMNC050F | VALVULA MEMBRANA DKMDM/CP NORMALMENTE CERRADA SOLDAR M PP/FKM | 50 DN40 | 624.67 | VALVULAS AUTOM | 116
DKDMNC063F | VALVULA MEMBRANA DKMDM/CP NORMALMENTE CERRADA SOLDAR M PP/FKM | 63 DN50 | 917.21 | VALVULAS AUTOM | 116
DKDMNC075F | VALVULA MEMBRANA DKMDM/CP NORMALMENTE CERRADA SOLDAR M PP/FKM | 75 DN65 | 1100.67 | VALVULAS AUTOM | 116
DKDMNC050P | VALVULA MEMBRANA DKMDM/CP NORMALMENTE CERRADA SOLDAR M PP/PTFE | 50 DN40 | 649.98 | VALVULAS AUTOM | 116
DKDMNC063P | VALVULA MEMBRANA DKMDM/CP NORMALMENTE CERRADA SOLDAR M PP/PTFE | 63 DN50 | 890.36 | VALVULAS AUTOM | 116
DKDMNC075P | VALVULA MEMBRANA DKMDM/CP NORMALMENTE CERRADA SOLDAR M PP/PTFE | 75 DN65 | 1068.44 | VALVULAS AUTOM | 116
DKDMNO050E | VALVULA MEMBRANA DKMDM/CP NORMALMENTE ABIERTA-DOBLE EFECTO SOLDAR M PP/EPDM | 50 DN40 | 379.77 | VALVULAS AUTOM | 116
DKDMNO063E | VALVULA MEMBRANA DKMDM/CP NORMALMENTE ABIERTA-DOBLE EFECTO SOLDAR M PP/EPDM | 63 DN50 | 486.57 | VALVULAS AUTOM | 116
DKDMNO075E | VALVULA MEMBRANA DKMDM/CP NORMALMENTE ABIERTA-DOBLE EFECTO SOLDAR M PP/EPDM | 75 DN65 | 583.87 | VALVULAS AUTOM | 116
DKDMNO050F | VALVULA MEMBRANA DKMDM/CP NORMALMENTE ABIERTA-DOBLE EFECTO SOLDAR M PP/FKM | 50 DN40 | 504.39 | VALVULAS AUTOM | 116
DKDMNO063F | VALVULA MEMBRANA DKMDM/CP NORMALMENTE ABIERTA-DOBLE EFECTO SOLDAR M PP/FKM | 63 DN50 | 694.25 | VALVULAS AUTOM | 116
DKDMNO075F | VALVULA MEMBRANA DKMDM/CP NORMALMENTE ABIERTA-DOBLE EFECTO SOLDAR M PP/FKM | 75 DN65 | 833.12 | VALVULAS AUTOM | 116
DKDMNO050P | VALVULA MEMBRANA DKMDM/CP NORMALMENTE ABIERTA-DOBLE EFECTO SOLDAR M PP/PTFE | 50 DN40 | 538.49 | VALVULAS AUTOM | 116
DKDMNO063P | VALVULA MEMBRANA DKMDM/CP NORMALMENTE ABIERTA-DOBLE EFECTO SOLDAR M PP/PTFE | 63 DN50 | 688.36 | VALVULAS AUTOM | 116
DKDMNO075P | VALVULA MEMBRANA DKMDM/CP NORMALMENTE ABIERTA-DOBLE EFECTO SOLDAR M PP/PTFE | 75 DN65 | 826.03 | VALVULAS AUTOM | 116
DKOCNC050E | VALVULA MEMBRANA DKMOC/CP NORMALMENTE CERRADA CON BRIDAS DIN C-PVC/EPDM | 50 DN40 | 668.16 | VALVULAS AUTOM | 116
DKOCNC063E | VALVULA MEMBRANA DKMOC/CP NORMALMENTE CERRADA CON BRIDAS DIN C-PVC/EPDM | 63 DN50 | 922.14 | VALVULAS AUTOM | 116
DKOCNC050F | VALVULA MEMBRANA DKMOC/CP NORMALMENTE CERRADA CON BRIDAS DIN C-PVC/FKM | 50 DN40 | 817.67 | VALVULAS AUTOM | 116
DKOCNC063F | VALVULA MEMBRANA DKMOC/CP NORMALMENTE CERRADA CON BRIDAS DIN C-PVC/FKM | 63 DN50 | 1162.59 | VALVULAS AUTOM | 116
DKOCNC050P | VALVULA MEMBRANA DKMOC/CP NORMALMENTE CERRADA CON BRIDAS DIN C-PVC/PTFE | 50 DN40 | 817.67 | VALVULAS AUTOM | 116
DKOCNC063P | VALVULA MEMBRANA DKMOC/CP NORMALMENTE CERRADA CON BRIDAS DIN C-PVC/PTFE | 63 DN50 | 1141.18 | VALVULAS AUTOM | 116
DKOCNO050E | VALVULA MEMBRANA DKMOC/CP NORMALMENTE ABIERTA-DOBLE EFECTO CON BRIDAS DIN C-PVC/EPDM | 50 DN40 | 534.92 | VALVULAS AUTOM | 116
DKOCNO063E | VALVULA MEMBRANA DKMOC/CP NORMALMENTE ABIERTA-DOBLE EFECTO CON BRIDAS DIN C-PVC/EPDM | 63 DN50 | 694.2 | VALVULAS AUTOM | 116
DKOCNO050F | VALVULA MEMBRANA DKMOC/CP NORMALMENTE ABIERTA-DOBLE EFECTO CON BRIDAS DIN C-PVC/FKM | 50 DN40 | 714.4 | VALVULAS AUTOM | 116
DKOCNO063F | VALVULA MEMBRANA DKMOC/CP NORMALMENTE ABIERTA-DOBLE EFECTO CON BRIDAS DIN C-PVC/FKM | 63 DN50 | 983.48 | VALVULAS AUTOM | 116
DKOCNO050P | VALVULA MEMBRANA DKMOC/CP NORMALMENTE ABIERTA-DOBLE EFECTO CON BRIDAS DIN C-PVC/PTFE | 50 DN40 | 714.4 | VALVULAS AUTOM | 116
DKOCNO063P | VALVULA MEMBRANA DKMOC/CP NORMALMENTE ABIERTA-DOBLE EFECTO CON BRIDAS DIN C-PVC/PTFE | 63 DN50 | 983.48 | VALVULAS AUTOM | 116
DKOCNC075E | VALVULA MEMBRANA DKMOC-DKMOAC/CP NORMALMENTE CERRADA CON BRIDAS DIN-ANSI C-PVC/EPDM | 75 DN65 | 1106.57 | VALVULAS AUTOM | 116
DKOCNC075F | VALVULA MEMBRANA DKMOC-DKMOAC/CP NORMALMENTE CERRADA CON BRIDAS DIN-ANSI C-PVC/FKM | 75 DN65 | 1395.1 | VALVULAS AUTOM | 116
DKOCNC075P | VALVULA MEMBRANA DKMOC-DKMOAC/CP NORMALMENTE CERRADA CON BRIDAS DIN-ANSI C-PVC/PTFE | 75 DN65 | 1369.4 | VALVULAS AUTOM | 116
DKOCNO075E | VALVULA MEMBRANA DKMOC-DKMOAC/CP NORMALMENTE ABIERTA-DOBLE EFECTO CON BRIDAS DIN-ANSI C-PVC/EPDM | 75 DN65 | 833.02 | VALVULAS AUTOM | 116
DKOCNO075F | VALVULA MEMBRANA DKMOC-DKMOAC/CP NORMALMENTE ABIERTA-DOBLE EFECTO CON BRIDAS DIN-ANSI C-PVC/FKM | 75 DN65 | 1180.17 | VALVULAS AUTOM | 116
DKOCNO075P | VALVULA MEMBRANA DKMOC-DKMOAC/CP NORMALMENTE ABIERTA-DOBLE EFECTO CON BRIDAS DIN-ANSI C-PVC/PTFE | 75 DN65 | 1180.17 | VALVULAS AUTOM | 116
DKOFNC050E | VALVULA MEMBRANA DKMOF/CP NORMALMENTE CERRADA CON BRIDAS DIN PVDF/EPDM | 50 DN40 | 879.34 | VALVULAS AUTOM | 116
DKOFNC063E | VALVULA MEMBRANA DKMOF/CP NORMALMENTE CERRADA CON BRIDAS DIN PVDF/EPDM | 63 DN50 | 1200.86 | VALVULAS AUTOM | 116
DKOFNC050F | VALVULA MEMBRANA DKMOF/CP NORMALMENTE CERRADA CON BRIDAS DIN PVDF/FKM | 50 DN40 | 974.83 | VALVULAS AUTOM | 116
DKOFNC063F | VALVULA MEMBRANA DKMOF/CP NORMALMENTE CERRADA CON BRIDAS DIN PVDF/FKM | 63 DN50 | 1363.1 | VALVULAS AUTOM | 116
DKOFNC050P | VALVULA MEMBRANA DKMOF/CP NORMALMENTE CERRADA CON BRIDAS DIN PVDF/PTFE | 50 DN40 | 992.12 | VALVULAS AUTOM | 116
DKOFNC063P | VALVULA MEMBRANA DKMOF/CP NORMALMENTE CERRADA CON BRIDAS DIN PVDF/PTFE | 63 DN50 | 1360.76 | VALVULAS AUTOM | 116
DKOFNO050E | VALVULA MEMBRANA DKMOF/CP NORMALMENTE ABIERTA-DOBLE EFECTO CON BRIDAS DIN PVDF/EPDM | 50 DN40 | 792.87 | VALVULAS AUTOM | 116
DKOFNO063E | VALVULA MEMBRANA DKMOF/CP NORMALMENTE ABIERTA-DOBLE EFECTO CON BRIDAS DIN PVDF/EPDM | 63 DN50 | 1039.16 | VALVULAS AUTOM | 116
DKOFNO050F | VALVULA MEMBRANA DKMOF/CP NORMALMENTE ABIERTA-DOBLE EFECTO CON BRIDAS DIN PVDF/FKM | 50 DN40 | 917.53 | VALVULAS AUTOM | 116
DKOFNO063F | VALVULA MEMBRANA DKMOF/CP NORMALMENTE ABIERTA-DOBLE EFECTO CON BRIDAS DIN PVDF/FKM | 63 DN50 | 1245.38 | VALVULAS AUTOM | 116
DKOFNO050P | VALVULA MEMBRANA DKMOF/CP NORMALMENTE ABIERTA-DOBLE EFECTO CON BRIDAS DIN PVDF/PTFE | 50 DN40 | 951.61 | VALVULAS AUTOM | 116
DKOFNO063P | VALVULA MEMBRANA DKMOF/CP NORMALMENTE ABIERTA-DOBLE EFECTO CON BRIDAS DIN PVDF/PTFE | 63 DN50 | 1242.39 | VALVULAS AUTOM | 116
DKOFNC075E | VALVULA MEMBRANA DKMOF-DKMOAF/CP NORMALMENTE CERRADA CON BRIDAS DIN-ANSI PVDF/EPDM | 75 DN65 | 1441 | VALVULAS AUTOM | 116
DKOFNC075F | VALVULA MEMBRANA DKMOF-DKMOAF/CP NORMALMENTE CERRADA CON BRIDAS DIN-ANSI PVDF/FKM | 75 DN65 | 1635.71 | VALVULAS AUTOM | 116
DKOFNC075P | VALVULA MEMBRANA DKMOF-DKMOAF/CP NORMALMENTE CERRADA CON BRIDAS DIN-ANSI PVDF/PTFE | 75 DN65 | 1632.91 | VALVULAS AUTOM | 116
DKOFNO075E | VALVULA MEMBRANA DKMOF-DKMOAF/CP NORMALMENTE ABIERTA-DOBLE EFECTO CON BRIDAS DIN-ANSI PVDF/EPDM | 75 DN65 | 1246.99 | VALVULAS AUTOM | 116
DKOFNO075F | VALVULA MEMBRANA DKMOF-DKMOAF/CP NORMALMENTE ABIERTA-DOBLE EFECTO CON BRIDAS DIN-ANSI PVDF/FKM | 75 DN65 | 1494.45 | VALVULAS AUTOM | 116
DKOFNO075P | VALVULA MEMBRANA DKMOF-DKMOAF/CP NORMALMENTE ABIERTA-DOBLE EFECTO CON BRIDAS DIN-ANSI PVDF/PTFE | 75 DN65 | 1490.88 | VALVULAS AUTOM | 116
DKOMNC050E | VALVULA MEMBRANA DKMOM/CP NORMALMENTE CERRADA CON BRIDAS DIN PP/EPDM | 50 DN40 | 607.18 | VALVULAS AUTOM | 116
DKOMNC063E | VALVULA MEMBRANA DKMOM/CP NORMALMENTE CERRADA CON BRIDAS DIN PP/EPDM | 63 DN50 | 842.69 | VALVULAS AUTOM | 116
DKOMNC050F | VALVULA MEMBRANA DKMOM/CP NORMALMENTE CERRADA CON BRIDAS DIN PP/FKM | 50 DN40 | 703.87 | VALVULAS AUTOM | 116
DKOMNC063F | VALVULA MEMBRANA DKMOM/CP NORMALMENTE CERRADA CON BRIDAS DIN PP/FKM | 63 DN50 | 1027.16 | VALVULAS AUTOM | 116
DKOMNC050P | VALVULA MEMBRANA DKMOM/CP NORMALMENTE CERRADA CON BRIDAS DIN PP/PTFE | 50 DN40 | 729.16 | VALVULAS AUTOM | 116
DKOMNC063P | VALVULA MEMBRANA DKMOM/CP NORMALMENTE CERRADA CON BRIDAS DIN PP/PTFE | 63 DN50 | 1000.29 | VALVULAS AUTOM | 116
DKOMNO050E | VALVULA MEMBRANA DKMOM/CP NORMALMENTE ABIERTA-DOBLE EFECTO CON BRIDAS DIN PP/EPDM | 50 DN40 | 466.88 | VALVULAS AUTOM | 116
DKOMNO063E | VALVULA MEMBRANA DKMOM/CP NORMALMENTE ABIERTA-DOBLE EFECTO CON BRIDAS DIN PP/EPDM | 63 DN50 | 607.46 | VALVULAS AUTOM | 116
DKOMNO050F | VALVULA MEMBRANA DKMOM/CP NORMALMENTE ABIERTA-DOBLE EFECTO CON BRIDAS DIN PP/FKM | 50 DN40 | 591.5 | VALVULAS AUTOM | 116
DKOMNO063F | VALVULA MEMBRANA DKMOM/CP NORMALMENTE ABIERTA-DOBLE EFECTO CON BRIDAS DIN PP/FKM | 63 DN50 | 815.18 | VALVULAS AUTOM | 116
DKOMNO050P | VALVULA MEMBRANA DKMOM/CP NORMALMENTE ABIERTA-DOBLE EFECTO CON BRIDAS DIN PP/PTFE | 50 DN40 | 625.61 | VALVULAS AUTOM | 116
DKOMNO063P | VALVULA MEMBRANA DKMOM/CP NORMALMENTE ABIERTA-DOBLE EFECTO CON BRIDAS DIN PP/PTFE | 63 DN50 | 809.28 | VALVULAS AUTOM | 116
DKOMNC075E | VALVULA MEMBRANA DKMOM-DKMOAM/CP NORMALMENTE CERRADA CON BRIDAS DIN-ANSI PP/EPDM | 75 DN65 | 1011.25 | VALVULAS AUTOM | 116
DKOMNC075F | VALVULA MEMBRANA DKMOM-DKMOAM/CP NORMALMENTE CERRADA CON BRIDAS DIN-ANSI PP/FKM | 75 DN65 | 1232.59 | VALVULAS AUTOM | 116
DKOMNC075P | VALVULA MEMBRANA DKMOM-DKMOAM/CP NORMALMENTE CERRADA CON BRIDAS DIN-ANSI PP/PTFE | 75 DN65 | 1200.35 | VALVULAS AUTOM | 116
DKOMNO075E | VALVULA MEMBRANA DKMOM-DKMOAM/CP NORMALMENTE ABIERTA-DOBLE EFECTO CON BRIDAS DIN-ANSI PP/EPDM | 75 DN65 | 728.95 | VALVULAS AUTOM | 116
DKOMNO075F | VALVULA MEMBRANA DKMOM-DKMOAM/CP NORMALMENTE ABIERTA-DOBLE EFECTO CON BRIDAS DIN-ANSI PP/FKM | 75 DN65 | 978.22 | VALVULAS AUTOM | 116
DKOMNO075P | VALVULA MEMBRANA DKMOM-DKMOAM/CP NORMALMENTE ABIERTA-DOBLE EFECTO CON BRIDAS DIN-ANSI PP/PTFE | 75 DN65 | 971.13 | VALVULAS AUTOM | 116
DKUFCNC112E | VALVULA MEMBRANA DKMUFC/CP NORMALMENTE CERRADA CON ENLACES ROSCA H C-PVC/EPDM | 1 1/2" DN40 | 642.81 | VALVULAS AUTOM | 116
DKUFCNC200E | VALVULA MEMBRANA DKMUFC/CP NORMALMENTE CERRADA CON ENLACES ROSCA H C-PVC/EPDM | 2" DN50 | 893.38 | VALVULAS AUTOM | 116
DKUFCNC112F | VALVULA MEMBRANA DKMUFC/CP NORMALMENTE CERRADA CON ENLACES ROSCA H C-PVC/FKM | 1 1/2" DN40 | 807.32 | VALVULAS AUTOM | 116
DKUFCNC200F | VALVULA MEMBRANA DKMUFC/CP NORMALMENTE CERRADA CON ENLACES ROSCA H C-PVC/FKM | 2" DN50 | 1303.89 | VALVULAS AUTOM | 116
DKUFCNC112P | VALVULA MEMBRANA DKMUFC/CP NORMALMENTE CERRADA CON ENLACES ROSCA H C-PVC/PTFE | 1 1/2" DN40 | 807.32 | VALVULAS AUTOM | 116
DKUFCNC200P | VALVULA MEMBRANA DKMUFC/CP NORMALMENTE CERRADA CON ENLACES ROSCA H C-PVC/PTFE | 2" DN50 | 1157.84 | VALVULAS AUTOM | 116
DKUFCNO112E | VALVULA MEMBRANA DKMUFC/CP NORMALMENTE ABIERTA-DOBLE EFECTO CON ENLACES ROSCA H C-PVC/EPDM | 1 1/2" DN40 | 494.47 | VALVULAS AUTOM | 116
DKUFCNO200E | VALVULA MEMBRANA DKMUFC/CP NORMALMENTE ABIERTA-DOBLE EFECTO CON ENLACES ROSCA H C-PVC/EPDM | 2" DN50 | 638.06 | VALVULAS AUTOM | 116
DKUFCNO112F | VALVULA MEMBRANA DKMUFC/CP NORMALMENTE ABIERTA-DOBLE EFECTO CON ENLACES ROSCA H C-PVC/FKM | 1 1/2" DN40 | 690.28 | VALVULAS AUTOM | 116
DKUFCNO200F | VALVULA MEMBRANA DKMUFC/CP NORMALMENTE ABIERTA-DOBLE EFECTO CON ENLACES ROSCA H C-PVC/FKM | 2" DN50 | 957.85 | VALVULAS AUTOM | 116
DKUFCNO112P | VALVULA MEMBRANA DKMUFC/CP NORMALMENTE ABIERTA-DOBLE EFECTO CON ENLACES ROSCA H C-PVC/PTFE | 1 1/2" DN40 | 690.28 | VALVULAS AUTOM | 116
DKUFCNO200P | VALVULA MEMBRANA DKMUFC/CP NORMALMENTE ABIERTA-DOBLE EFECTO CON ENLACES ROSCA H C-PVC/PTFE | 2" DN50 | 957.85 | VALVULAS AUTOM | 116
DKUICNC050E | VALVULA MEMBRANA DKMUIC/CP NORMALMENTE CERRADA CON ENLACES ENCOLAR H C-PVC/EPDM | 50 DN40 | 584.37 | VALVULAS AUTOM | 116
DKUICNC063E | VALVULA MEMBRANA DKMUIC/CP NORMALMENTE CERRADA CON ENLACES ENCOLAR H C-PVC/EPDM | 63 DN50 | 812.19 | VALVULAS AUTOM | 116
DKUICNC050F | VALVULA MEMBRANA DKMUIC/CP NORMALMENTE CERRADA CON ENLACES ENCOLAR H C-PVC/FKM | 50 DN40 | 733.92 | VALVULAS AUTOM | 116
DKUICNC063F | VALVULA MEMBRANA DKMUIC/CP NORMALMENTE CERRADA CON ENLACES ENCOLAR H C-PVC/FKM | 63 DN50 | 1052.58 | VALVULAS AUTOM | 116
DKUICNC050P | VALVULA MEMBRANA DKMUIC/CP NORMALMENTE CERRADA CON ENLACES ENCOLAR H C-PVC/PTFE | 50 DN40 | 733.92 | VALVULAS AUTOM | 116
DKUICNC063P | VALVULA MEMBRANA DKMUIC/CP NORMALMENTE CERRADA CON ENLACES ENCOLAR H C-PVC/PTFE | 63 DN50 | 1052.58 | VALVULAS AUTOM | 116
DKUICNO050E | VALVULA MEMBRANA DKMUIC/CP NORMALMENTE ABIERTA-DOBLE EFECTO CON ENLACES ENCOLAR H C-PVC/EPDM | 50 DN40 | 449.52 | VALVULAS AUTOM | 116
DKUICNO063E | VALVULA MEMBRANA DKMUIC/CP NORMALMENTE ABIERTA-DOBLE EFECTO CON ENLACES ENCOLAR H C-PVC/EPDM | 63 DN50 | 580.05 | VALVULAS AUTOM | 116
DKUICNO050F | VALVULA MEMBRANA DKMUIC/CP NORMALMENTE ABIERTA-DOBLE EFECTO CON ENLACES ENCOLAR H C-PVC/FKM | 50 DN40 | 627.53 | VALVULAS AUTOM | 116
DKUICNO063F | VALVULA MEMBRANA DKMUIC/CP NORMALMENTE ABIERTA-DOBLE EFECTO CON ENLACES ENCOLAR H C-PVC/FKM | 63 DN50 | 870.76 | VALVULAS AUTOM | 116
DKUICNO050P | VALVULA MEMBRANA DKMUIC/CP NORMALMENTE ABIERTA-DOBLE EFECTO CON ENLACES ENCOLAR H C-PVC/PTFE | 50 DN40 | 627.53 | VALVULAS AUTOM | 116
DKUICNO063P | VALVULA MEMBRANA DKMUIC/CP NORMALMENTE ABIERTA-DOBLE EFECTO CON ENLACES ENCOLAR H C-PVC/PTFE | 63 DN50 | 870.76 | VALVULAS AUTOM | 116
DKUIFNC050E | VALVULA MEMBRANA DKMUIF/CP NORMALMENTE CERRADA CON ENLACES SOLDAR SOCKET PVDF/EPDM | 50 DN40 | 807.54 | VALVULAS AUTOM | 116
DKUIFNC063E | VALVULA MEMBRANA DKMUIF/CP NORMALMENTE CERRADA CON ENLACES SOLDAR SOCKET PVDF/EPDM | 63 DN50 | 1105.51 | VALVULAS AUTOM | 116
DKUIFNC050F | VALVULA MEMBRANA DKMUIF/CP NORMALMENTE CERRADA CON ENLACES SOLDAR SOCKET PVDF/FKM | 50 DN40 | 903.02 | VALVULAS AUTOM | 116
DKUIFNC063F | VALVULA MEMBRANA DKMUIF/CP NORMALMENTE CERRADA CON ENLACES SOLDAR SOCKET PVDF/FKM | 63 DN50 | 1267.67 | VALVULAS AUTOM | 116
DKUIFNC050P | VALVULA MEMBRANA DKMUIF/CP NORMALMENTE CERRADA CON ENLACES SOLDAR SOCKET PVDF/PTFE | 50 DN40 | 921.44 | VALVULAS AUTOM | 116
DKUIFNC063P | VALVULA MEMBRANA DKMUIF/CP NORMALMENTE CERRADA CON ENLACES SOLDAR SOCKET PVDF/PTFE | 63 DN50 | 1265.38 | VALVULAS AUTOM | 116
DKUIFNO050E | VALVULA MEMBRANA DKMUIF/CP NORMALMENTE ABIERTA-DOBLE EFECTO CON ENLACES SOLDAR SOCKET PVDF/EPDM | 50 DN40 | 738.78 | VALVULAS AUTOM | 116
DKUIFNO063E | VALVULA MEMBRANA DKMUIF/CP NORMALMENTE ABIERTA-DOBLE EFECTO CON ENLACES SOLDAR SOCKET PVDF/EPDM | 63 DN50 | 967.21 | VALVULAS AUTOM | 116
DKUIFNO050F | VALVULA MEMBRANA DKMUIF/CP NORMALMENTE ABIERTA-DOBLE EFECTO CON ENLACES SOLDAR SOCKET PVDF/FKM | 50 DN40 | 863.38 | VALVULAS AUTOM | 116
DKUIFNO063F | VALVULA MEMBRANA DKMUIF/CP NORMALMENTE ABIERTA-DOBLE EFECTO CON ENLACES SOLDAR SOCKET PVDF/FKM | 63 DN50 | 1174.87 | VALVULAS AUTOM | 116
DKUIFNO050P | VALVULA MEMBRANA DKMUIF/CP NORMALMENTE ABIERTA-DOBLE EFECTO CON ENLACES SOLDAR SOCKET PVDF/PTFE | 50 DN40 | 897.64 | VALVULAS AUTOM | 116
DKUIFNO063P | VALVULA MEMBRANA DKMUIF/CP NORMALMENTE ABIERTA-DOBLE EFECTO CON ENLACES SOLDAR SOCKET PVDF/PTFE | 63 DN50 | 1171.96 | VALVULAS AUTOM | 116
DKUIMNC050E | VALVULA MEMBRANA DKMUIM/CP NORMALMENTE CERRADA CON ENLACES SOLDAR SOCKET PP/EPDM | 50 DN40 | 547.56 | VALVULAS AUTOM | 116
DKUIMNC063E | VALVULA MEMBRANA DKMUIM/CP NORMALMENTE CERRADA CON ENLACES SOLDAR SOCKET PP/EPDM | 63 DN50 | 761.54 | VALVULAS AUTOM | 116
DKUIMNC050F | VALVULA MEMBRANA DKMUIM/CP NORMALMENTE CERRADA CON ENLACES SOLDAR SOCKET PP/FKM | 50 DN40 | 644.2 | VALVULAS AUTOM | 116
DKUIMNC063F | VALVULA MEMBRANA DKMUIM/CP NORMALMENTE CERRADA CON ENLACES SOLDAR SOCKET PP/FKM | 63 DN50 | 923.72 | VALVULAS AUTOM | 116
DKUIMNC050P | VALVULA MEMBRANA DKMUIM/CP NORMALMENTE CERRADA CON ENLACES SOLDAR SOCKET PP/PTFE | 50 DN40 | 669.52 | VALVULAS AUTOM | 116
DKUIMNC063P | VALVULA MEMBRANA DKMUIM/CP NORMALMENTE CERRADA CON ENLACES SOLDAR SOCKET PP/PTFE | 63 DN50 | 919.11 | VALVULAS AUTOM | 116
DKUIMNO050E | VALVULA MEMBRANA DKMUIM/CP NORMALMENTE ABIERTA-DOBLE EFECTO CON ENLACES SOLDAR SOCKET PP/EPDM | 50 DN40 | 404.97 | VALVULAS AUTOM | 116
DKUIMNO063E | VALVULA MEMBRANA DKMUIM/CP NORMALMENTE ABIERTA-DOBLE EFECTO CON ENLACES SOLDAR SOCKET PP/EPDM | 63 DN50 | 525.16 | VALVULAS AUTOM | 116
DKUIMNO050F | VALVULA MEMBRANA DKMUIM/CP NORMALMENTE ABIERTA-DOBLE EFECTO CON ENLACES SOLDAR SOCKET PP/FKM | 50 DN40 | 529.63 | VALVULAS AUTOM | 116
DKUIMNO063F | VALVULA MEMBRANA DKMUIM/CP NORMALMENTE ABIERTA-DOBLE EFECTO CON ENLACES SOLDAR SOCKET PP/FKM | 63 DN50 | 731.33 | VALVULAS AUTOM | 116
DKUIMNO050P | VALVULA MEMBRANA DKMUIM/CP NORMALMENTE ABIERTA-DOBLE EFECTO CON ENLACES SOLDAR SOCKET PP/PTFE | 50 DN40 | 563.69 | VALVULAS AUTOM | 116
DKUIMNO063P | VALVULA MEMBRANA DKMUIM/CP NORMALMENTE ABIERTA-DOBLE EFECTO CON ENLACES SOLDAR SOCKET PP/PTFE | 63 DN50 | 726.88 | VALVULAS AUTOM | 116
DKOACDA012E | VALVULA MEMBRANA DKOAC/CP DOBLE EFECTO CON BRIDAS ANSI C-PVC/EPDM | 1/2" DN15 | 259.15 | VALVULAS AUTOM | 116
DKOACDA034E | VALVULA MEMBRANA DKOAC/CP DOBLE EFECTO CON BRIDAS ANSI C-PVC/EPDM | 3/4" DN20 | 275.43 | VALVULAS AUTOM | 116
DKOACDA100E | VALVULA MEMBRANA DKOAC/CP DOBLE EFECTO CON BRIDAS ANSI C-PVC/EPDM | 1" DN25 | 369.16 | VALVULAS AUTOM | 116
DKOACDA114E | VALVULA MEMBRANA DKOAC/CP DOBLE EFECTO CON BRIDAS ANSI C-PVC/EPDM | 1 1/4" DN32 | 419.89 | VALVULAS AUTOM | 116
DKOACDA012F | VALVULA MEMBRANA DKOAC/CP DOBLE EFECTO CON BRIDAS ANSI C-PVC/FKM | 1/2" DN15 | 335.07 | VALVULAS AUTOM | 116
DKOACDA034F | VALVULA MEMBRANA DKOAC/CP DOBLE EFECTO CON BRIDAS ANSI C-PVC/FKM | 3/4" DN20 | 352.24 | VALVULAS AUTOM | 116
DKOACDA100F | VALVULA MEMBRANA DKOAC/CP DOBLE EFECTO CON BRIDAS ANSI C-PVC/FKM | 1" DN25 | 417.71 | VALVULAS AUTOM | 116
DKOACDA114F | VALVULA MEMBRANA DKOAC/CP DOBLE EFECTO CON BRIDAS ANSI C-PVC/FKM | 1 1/4" DN32 | 570.7 | VALVULAS AUTOM | 116
DKOACDA012P | VALVULA MEMBRANA DKOAC/CP DOBLE EFECTO CON BRIDAS ANSI C-PVC/PTFE | 1/2" DN15 | 349.42 | VALVULAS AUTOM | 116
DKOACDA034P | VALVULA MEMBRANA DKOAC/CP DOBLE EFECTO CON BRIDAS ANSI C-PVC/PTFE | 3/4" DN20 | 366.92 | VALVULAS AUTOM | 116
DKOACDA100P | VALVULA MEMBRANA DKOAC/CP DOBLE EFECTO CON BRIDAS ANSI C-PVC/PTFE | 1" DN25 | 450.35 | VALVULAS AUTOM | 116
DKOACDA114P | VALVULA MEMBRANA DKOAC/CP DOBLE EFECTO CON BRIDAS ANSI C-PVC/PTFE | 1 1/4" DN32 | 607.05 | VALVULAS AUTOM | 116
DKOACNC012E | VALVULA MEMBRANA DKOAC/CP NORMALMENTE CERRADA CON BRIDAS ANSI C-PVC/EPDM | 1/2" DN15 | 350.32 | VALVULAS AUTOM | 116
DKOACNC034E | VALVULA MEMBRANA DKOAC/CP NORMALMENTE CERRADA CON BRIDAS ANSI C-PVC/EPDM | 3/4" DN20 | 366.61 | VALVULAS AUTOM | 116
DKOACNC100E | VALVULA MEMBRANA DKOAC/CP NORMALMENTE CERRADA CON BRIDAS ANSI C-PVC/EPDM | 1" DN25 | 449.16 | VALVULAS AUTOM | 116
DKOACNC114E | VALVULA MEMBRANA DKOAC/CP NORMALMENTE CERRADA CON BRIDAS ANSI C-PVC/EPDM | 1 1/4" DN32 | 589.5 | VALVULAS AUTOM | 116
DKOACNC012F | VALVULA MEMBRANA DKOAC/CP NORMALMENTE CERRADA CON BRIDAS ANSI C-PVC/FKM | 1/2" DN15 | 426.26 | VALVULAS AUTOM | 116
DKOACNC034F | VALVULA MEMBRANA DKOAC/CP NORMALMENTE CERRADA CON BRIDAS ANSI C-PVC/FKM | 3/4" DN20 | 443.42 | VALVULAS AUTOM | 116
DKOACNC100F | VALVULA MEMBRANA DKOAC/CP NORMALMENTE CERRADA CON BRIDAS ANSI C-PVC/FKM | 1" DN25 | 541.7 | VALVULAS AUTOM | 116
DKOACNC114F | VALVULA MEMBRANA DKOAC/CP NORMALMENTE CERRADA CON BRIDAS ANSI C-PVC/FKM | 1 1/4" DN32 | 724.56 | VALVULAS AUTOM | 116
DKOACNC012P | VALVULA MEMBRANA DKOAC/CP NORMALMENTE CERRADA CON BRIDAS ANSI C-PVC/PTFE | 1/2" DN15 | 436.13 | VALVULAS AUTOM | 116
DKOACNC034P | VALVULA MEMBRANA DKOAC/CP NORMALMENTE CERRADA CON BRIDAS ANSI C-PVC/PTFE | 3/4" DN20 | 453.76 | VALVULAS AUTOM | 116
DKOACNC100P | VALVULA MEMBRANA DKOAC/CP NORMALMENTE CERRADA CON BRIDAS ANSI C-PVC/PTFE | 1" DN25 | 568.47 | VALVULAS AUTOM | 116
DKOACNC114P | VALVULA MEMBRANA DKOAC/CP NORMALMENTE CERRADA CON BRIDAS ANSI C-PVC/PTFE | 1 1/4" DN32 | 753.37 | VALVULAS AUTOM | 116
DKOACNO012E | VALVULA MEMBRANA DKOAC/CP NORMALMENTE ABIERTA CON BRIDAS ANSI C-PVC/EPDM | 1/2" DN15 | 325.47 | VALVULAS AUTOM | 116
DKOACNO034E | VALVULA MEMBRANA DKOAC/CP NORMALMENTE ABIERTA CON BRIDAS ANSI C-PVC/EPDM | 3/4" DN20 | 342.87 | VALVULAS AUTOM | 116
DKOACNO100E | VALVULA MEMBRANA DKOAC/CP NORMALMENTE ABIERTA CON BRIDAS ANSI C-PVC/EPDM | 1" DN25 | 400.92 | VALVULAS AUTOM | 116
DKOACNO114E | VALVULA MEMBRANA DKOAC/CP NORMALMENTE ABIERTA CON BRIDAS ANSI C-PVC/EPDM | 1 1/4" DN32 | 448.43 | VALVULAS AUTOM | 116
DKOACNO012F | VALVULA MEMBRANA DKOAC/CP NORMALMENTE ABIERTA CON BRIDAS ANSI C-PVC/FKM | 1/2" DN15 | 406.55 | VALVULAS AUTOM | 116
DKOACNO034F | VALVULA MEMBRANA DKOAC/CP NORMALMENTE ABIERTA CON BRIDAS ANSI C-PVC/FKM | 3/4" DN20 | 424.89 | VALVULAS AUTOM | 116
DKOACNO100F | VALVULA MEMBRANA DKOAC/CP NORMALMENTE ABIERTA CON BRIDAS ANSI C-PVC/FKM | 1" DN25 | 446.08 | VALVULAS AUTOM | 116
DKOACNO114F | VALVULA MEMBRANA DKOAC/CP NORMALMENTE ABIERTA CON BRIDAS ANSI C-PVC/FKM | 1 1/4" DN32 | 609.49 | VALVULAS AUTOM | 116
DKOACNO012P | VALVULA MEMBRANA DKOAC/CP NORMALMENTE ABIERTA CON BRIDAS ANSI C-PVC/PTFE | 1/2" DN15 | 431.88 | VALVULAS AUTOM | 116
DKOACNO034P | VALVULA MEMBRANA DKOAC/CP NORMALMENTE ABIERTA CON BRIDAS ANSI C-PVC/PTFE | 3/4" DN20 | 451.21 | VALVULAS AUTOM | 116
DKOACNO100P | VALVULA MEMBRANA DKOAC/CP NORMALMENTE ABIERTA CON BRIDAS ANSI C-PVC/PTFE | 1" DN25 | 480.95 | VALVULAS AUTOM | 116
DKOACNO114P | VALVULA MEMBRANA DKOAC/CP NORMALMENTE ABIERTA CON BRIDAS ANSI C-PVC/PTFE | 1 1/4" DN32 | 648.31 | VALVULAS AUTOM | 116
DKOAFDA012E | VALVULA MEMBRANA DKOAF/CP DOBLE EFECTO CON BRIDAS ANSI PVDF/EPDM | 1/2" DN15 | 316.54 | VALVULAS AUTOM | 116
DKOAFDA034E | VALVULA MEMBRANA DKOAF/CP DOBLE EFECTO CON BRIDAS ANSI PVDF/EPDM | 3/4" DN20 | 334.19 | VALVULAS AUTOM | 116
DKOAFDA100E | VALVULA MEMBRANA DKOAF/CP DOBLE EFECTO CON BRIDAS ANSI PVDF/EPDM | 1" DN25 | 491.47 | VALVULAS AUTOM | 116
DKOAFDA114E | VALVULA MEMBRANA DKOAF/CP DOBLE EFECTO CON BRIDAS ANSI PVDF/EPDM | 1 1/4" DN32 | 616.79 | VALVULAS AUTOM | 116
DKOAFDA012F | VALVULA MEMBRANA DKOAF/CP DOBLE EFECTO CON BRIDAS ANSI PVDF/FKM | 1/2" DN15 | 363.56 | VALVULAS AUTOM | 116
DKOAFDA034F | VALVULA MEMBRANA DKOAF/CP DOBLE EFECTO CON BRIDAS ANSI PVDF/FKM | 3/4" DN20 | 381.17 | VALVULAS AUTOM | 116
DKOAFDA100F | VALVULA MEMBRANA DKOAF/CP DOBLE EFECTO CON BRIDAS ANSI PVDF/FKM | 1" DN25 | 564.5 | VALVULAS AUTOM | 116
DKOAFDA114F | VALVULA MEMBRANA DKOAF/CP DOBLE EFECTO CON BRIDAS ANSI PVDF/FKM | 1 1/4" DN32 | 717.2 | VALVULAS AUTOM | 116
DKOAFDA012P | VALVULA MEMBRANA DKOAF/CP DOBLE EFECTO CON BRIDAS ANSI PVDF/PTFE | 1/2" DN15 | 380.73 | VALVULAS AUTOM | 116
DKOAFDA034P | VALVULA MEMBRANA DKOAF/CP DOBLE EFECTO CON BRIDAS ANSI PVDF/PTFE | 3/4" DN20 | 399.25 | VALVULAS AUTOM | 116
DKOAFDA100P | VALVULA MEMBRANA DKOAF/CP DOBLE EFECTO CON BRIDAS ANSI PVDF/PTFE | 1" DN25 | 586.01 | VALVULAS AUTOM | 116
DKOAFDA114P | VALVULA MEMBRANA DKOAF/CP DOBLE EFECTO CON BRIDAS ANSI PVDF/PTFE | 1 1/4" DN32 | 742.65 | VALVULAS AUTOM | 116
DKOAFNC012E | VALVULA MEMBRANA DKOAF/CP NORMALMENTE CERRADA CON BRIDAS ANSI PVDF/EPDM | 1/2" DN15 | 407.72 | VALVULAS AUTOM | 116
DKOAFNC034E | VALVULA MEMBRANA DKOAF/CP NORMALMENTE CERRADA CON BRIDAS ANSI PVDF/EPDM | 3/4" DN20 | 425.38 | VALVULAS AUTOM | 116
DKOAFNC100E | VALVULA MEMBRANA DKOAF/CP NORMALMENTE CERRADA CON BRIDAS ANSI PVDF/EPDM | 1" DN25 | 508.67 | VALVULAS AUTOM | 116
DKOAFNC114E | VALVULA MEMBRANA DKOAF/CP NORMALMENTE CERRADA CON BRIDAS ANSI PVDF/EPDM | 1 1/4" DN32 | 758.3 | VALVULAS AUTOM | 116
DKOAFNC012F | VALVULA MEMBRANA DKOAF/CP NORMALMENTE CERRADA CON BRIDAS ANSI PVDF/FKM | 1/2" DN15 | 454.74 | VALVULAS AUTOM | 116
DKOAFNC034F | VALVULA MEMBRANA DKOAF/CP NORMALMENTE CERRADA CON BRIDAS ANSI PVDF/FKM | 3/4" DN20 | 472.35 | VALVULAS AUTOM | 116
DKOAFNC100F | VALVULA MEMBRANA DKOAF/CP NORMALMENTE CERRADA CON BRIDAS ANSI PVDF/FKM | 1" DN25 | 559.24 | VALVULAS AUTOM | 116
DKOAFNC114F | VALVULA MEMBRANA DKOAF/CP NORMALMENTE CERRADA CON BRIDAS ANSI PVDF/FKM | 1 1/4" DN32 | 845.04 | VALVULAS AUTOM | 116
DKOAFNC012P | VALVULA MEMBRANA DKOAF/CP NORMALMENTE CERRADA CON BRIDAS ANSI PVDF/PTFE | 1/2" DN15 | 471.91 | VALVULAS AUTOM | 116
DKOAFNC034P | VALVULA MEMBRANA DKOAF/CP NORMALMENTE CERRADA CON BRIDAS ANSI PVDF/PTFE | 3/4" DN20 | 490.43 | VALVULAS AUTOM | 116
DKOAFNC100P | VALVULA MEMBRANA DKOAF/CP NORMALMENTE CERRADA CON BRIDAS ANSI PVDF/PTFE | 1" DN25 | 579.9 | VALVULAS AUTOM | 116
DKOAFNC114P | VALVULA MEMBRANA DKOAF/CP NORMALMENTE CERRADA CON BRIDAS ANSI PVDF/PTFE | 1 1/4" DN32 | 866.93 | VALVULAS AUTOM | 116
DKOAFNO012E | VALVULA MEMBRANA DKOAF/CP NORMALMENTE ABIERTA CON BRIDAS ANSI PVDF/EPDM | 1/2" DN15 | 362.12 | VALVULAS AUTOM | 116
DKOAFNO034E | VALVULA MEMBRANA DKOAF/CP NORMALMENTE ABIERTA CON BRIDAS ANSI PVDF/EPDM | 3/4" DN20 | 379.79 | VALVULAS AUTOM | 116
DKOAFNO100E | VALVULA MEMBRANA DKOAF/CP NORMALMENTE ABIERTA CON BRIDAS ANSI PVDF/EPDM | 1" DN25 | 544.47 | VALVULAS AUTOM | 116
DKOAFNO114E | VALVULA MEMBRANA DKOAF/CP NORMALMENTE ABIERTA CON BRIDAS ANSI PVDF/EPDM | 1 1/4" DN32 | 678.47 | VALVULAS AUTOM | 116
DKOAFNO012F | VALVULA MEMBRANA DKOAF/CP NORMALMENTE ABIERTA CON BRIDAS ANSI PVDF/FKM | 1/2" DN15 | 409.15 | VALVULAS AUTOM | 116
DKOAFNO034F | VALVULA MEMBRANA DKOAF/CP NORMALMENTE ABIERTA CON BRIDAS ANSI PVDF/FKM | 3/4" DN20 | 426.76 | VALVULAS AUTOM | 116
DKOAFNO100F | VALVULA MEMBRANA DKOAF/CP NORMALMENTE ABIERTA CON BRIDAS ANSI PVDF/FKM | 1" DN25 | 622.5 | VALVULAS AUTOM | 116
DKOAFNO114F | VALVULA MEMBRANA DKOAF/CP NORMALMENTE ABIERTA CON BRIDAS ANSI PVDF/FKM | 1 1/4" DN32 | 788.92 | VALVULAS AUTOM | 116
DKOAFNO012P | VALVULA MEMBRANA DKOAF/CP NORMALMENTE ABIERTA CON BRIDAS ANSI PVDF/PTFE | 1/2" DN15 | 426.32 | VALVULAS AUTOM | 116
DKOAFNO034P | VALVULA MEMBRANA DKOAF/CP NORMALMENTE ABIERTA CON BRIDAS ANSI PVDF/PTFE | 3/4" DN20 | 444.84 | VALVULAS AUTOM | 116
DKOAFNO100P | VALVULA MEMBRANA DKOAF/CP NORMALMENTE ABIERTA CON BRIDAS ANSI PVDF/PTFE | 1" DN25 | 645.27 | VALVULAS AUTOM | 116
DKOAFNO114P | VALVULA MEMBRANA DKOAF/CP NORMALMENTE ABIERTA CON BRIDAS ANSI PVDF/PTFE | 1 1/4" DN32 | 816.92 | VALVULAS AUTOM | 116
DKOAMDA012E | VALVULA MEMBRANA DKOAM/CP DOBLE EFECTO CON BRIDAS ANSI PP/EPDM | 1/2" DN15 | 224.79 | VALVULAS AUTOM | 116
DKOAMDA034E | VALVULA MEMBRANA DKOAM/CP DOBLE EFECTO CON BRIDAS ANSI PP/EPDM | 3/4" DN20 | 243.51 | VALVULAS AUTOM | 116
DKOAMDA100E | VALVULA MEMBRANA DKOAM/CP DOBLE EFECTO CON BRIDAS ANSI PP/EPDM | 1" DN25 | 316.5 | VALVULAS AUTOM | 116
DKOAMDA114E | VALVULA MEMBRANA DKOAM/CP DOBLE EFECTO CON BRIDAS ANSI PP/EPDM | 1 1/4" DN32 | 354.86 | VALVULAS AUTOM | 116
DKOAMDA012F | VALVULA MEMBRANA DKOAM/CP DOBLE EFECTO CON BRIDAS ANSI PP/FKM | 1/2" DN15 | 268.19 | VALVULAS AUTOM | 116
DKOAMDA034F | VALVULA MEMBRANA DKOAM/CP DOBLE EFECTO CON BRIDAS ANSI PP/FKM | 3/4" DN20 | 287.8 | VALVULAS AUTOM | 116
DKOAMDA100F | VALVULA MEMBRANA DKOAM/CP DOBLE EFECTO CON BRIDAS ANSI PP/FKM | 1" DN25 | 388.85 | VALVULAS AUTOM | 116
DKOAMDA114F | VALVULA MEMBRANA DKOAM/CP DOBLE EFECTO CON BRIDAS ANSI PP/FKM | 1 1/4" DN32 | 456.5 | VALVULAS AUTOM | 116
DKOAMDA012P | VALVULA MEMBRANA DKOAM/CP DOBLE EFECTO CON BRIDAS ANSI PP/PTFE | 1/2" DN15 | 287.17 | VALVULAS AUTOM | 116
DKOAMDA034P | VALVULA MEMBRANA DKOAM/CP DOBLE EFECTO CON BRIDAS ANSI PP/PTFE | 3/4" DN20 | 304.97 | VALVULAS AUTOM | 116
DKOAMDA100P | VALVULA MEMBRANA DKOAM/CP DOBLE EFECTO CON BRIDAS ANSI PP/PTFE | 1" DN25 | 351.72 | VALVULAS AUTOM | 116
DKOAMDA114P | VALVULA MEMBRANA DKOAM/CP DOBLE EFECTO CON BRIDAS ANSI PP/PTFE | 1 1/4" DN32 | 483.13 | VALVULAS AUTOM | 116
DKOAMNC012E | VALVULA MEMBRANA DKOAM/CP NORMALMENTE CERRADA CON BRIDAS ANSI PP/EPDM | 1/2" DN15 | 315.97 | VALVULAS AUTOM | 116
DKOAMNC034E | VALVULA MEMBRANA DKOAM/CP NORMALMENTE CERRADA CON BRIDAS ANSI PP/EPDM | 3/4" DN20 | 334.7 | VALVULAS AUTOM | 116
DKOAMNC100E | VALVULA MEMBRANA DKOAM/CP NORMALMENTE CERRADA CON BRIDAS ANSI PP/EPDM | 1" DN25 | 395.34 | VALVULAS AUTOM | 116
DKOAMNC114E | VALVULA MEMBRANA DKOAM/CP NORMALMENTE CERRADA CON BRIDAS ANSI PP/EPDM | 1 1/4" DN32 | 521.21 | VALVULAS AUTOM | 116
DKOAMNC012F | VALVULA MEMBRANA DKOAM/CP NORMALMENTE CERRADA CON BRIDAS ANSI PP/FKM | 1/2" DN15 | 359.35 | VALVULAS AUTOM | 116
DKOAMNC034F | VALVULA MEMBRANA DKOAM/CP NORMALMENTE CERRADA CON BRIDAS ANSI PP/FKM | 3/4" DN20 | 378.97 | VALVULAS AUTOM | 116
DKOAMNC100F | VALVULA MEMBRANA DKOAM/CP NORMALMENTE CERRADA CON BRIDAS ANSI PP/FKM | 1" DN25 | 446.96 | VALVULAS AUTOM | 116
DKOAMNC114F | VALVULA MEMBRANA DKOAM/CP NORMALMENTE CERRADA CON BRIDAS ANSI PP/FKM | 1 1/4" DN32 | 604.84 | VALVULAS AUTOM | 116
DKOAMNC012P | VALVULA MEMBRANA DKOAM/CP NORMALMENTE CERRADA CON BRIDAS ANSI PP/PTFE | 1/2" DN15 | 378.35 | VALVULAS AUTOM | 116
DKOAMNC034P | VALVULA MEMBRANA DKOAM/CP NORMALMENTE CERRADA CON BRIDAS ANSI PP/PTFE | 3/4" DN20 | 396.14 | VALVULAS AUTOM | 116
DKOAMNC100P | VALVULA MEMBRANA DKOAM/CP NORMALMENTE CERRADA CON BRIDAS ANSI PP/PTFE | 1" DN25 | 467.62 | VALVULAS AUTOM | 116
DKOAMNC114P | VALVULA MEMBRANA DKOAM/CP NORMALMENTE CERRADA CON BRIDAS ANSI PP/PTFE | 1 1/4" DN32 | 627.43 | VALVULAS AUTOM | 116
DKOAMNO012E | VALVULA MEMBRANA DKOAM/CP NORMALMENTE ABIERTA CON BRIDAS ANSI PP/EPDM | 1/2" DN15 | 270.37 | VALVULAS AUTOM | 116
DKOAMNO034E | VALVULA MEMBRANA DKOAM/CP NORMALMENTE ABIERTA CON BRIDAS ANSI PP/EPDM | 3/4" DN20 | 289.1 | VALVULAS AUTOM | 116
DKOAMNO100E | VALVULA MEMBRANA DKOAM/CP NORMALMENTE ABIERTA CON BRIDAS ANSI PP/EPDM | 1" DN25 | 356.37 | VALVULAS AUTOM | 116
DKOAMNO114E | VALVULA MEMBRANA DKOAM/CP NORMALMENTE ABIERTA CON BRIDAS ANSI PP/EPDM | 1 1/4" DN32 | 390.33 | VALVULAS AUTOM | 116
DKOAMNO012F | VALVULA MEMBRANA DKOAM/CP NORMALMENTE ABIERTA CON BRIDAS ANSI PP/FKM | 1/2" DN15 | 313.77 | VALVULAS AUTOM | 116
DKOAMNO034F | VALVULA MEMBRANA DKOAM/CP NORMALMENTE ABIERTA CON BRIDAS ANSI PP/FKM | 3/4" DN20 | 333.39 | VALVULAS AUTOM | 116
DKOAMNO100F | VALVULA MEMBRANA DKOAM/CP NORMALMENTE ABIERTA CON BRIDAS ANSI PP/FKM | 1" DN25 | 433.79 | VALVULAS AUTOM | 116
DKOAMNO114F | VALVULA MEMBRANA DKOAM/CP NORMALMENTE ABIERTA CON BRIDAS ANSI PP/FKM | 1 1/4" DN32 | 502.13 | VALVULAS AUTOM | 116
DKOAMNO012P | VALVULA MEMBRANA DKOAM/CP NORMALMENTE ABIERTA CON BRIDAS ANSI PP/PTFE | 1/2" DN15 | 332.76 | VALVULAS AUTOM | 116
DKOAMNO034P | VALVULA MEMBRANA DKOAM/CP NORMALMENTE ABIERTA CON BRIDAS ANSI PP/PTFE | 3/4" DN20 | 350.55 | VALVULAS AUTOM | 116
DKOAMNO100P | VALVULA MEMBRANA DKOAM/CP NORMALMENTE ABIERTA CON BRIDAS ANSI PP/PTFE | 1" DN25 | 386.88 | VALVULAS AUTOM | 116
DKOAMNO114P | VALVULA MEMBRANA DKOAM/CP NORMALMENTE ABIERTA CON BRIDAS ANSI PP/PTFE | 1 1/4" DN32 | 531.42 | VALVULAS AUTOM | 116
DKOCDA020E | VALVULA MEMBRANA DKOC/CP DOBLE EFECTO CON BRIDAS DIN C-PVC/EPDM | 20 DN15 | 259.15 | VALVULAS AUTOM | 116
DKOCDA025E | VALVULA MEMBRANA DKOC/CP DOBLE EFECTO CON BRIDAS DIN C-PVC/EPDM | 25 DN20 | 275.43 | VALVULAS AUTOM | 116
DKOCDA032E | VALVULA MEMBRANA DKOC/CP DOBLE EFECTO CON BRIDAS DIN C-PVC/EPDM | 32 DN25 | 369.16 | VALVULAS AUTOM | 116
DKOCDA040E | VALVULA MEMBRANA DKOC/CP DOBLE EFECTO CON BRIDAS DIN C-PVC/EPDM | 40 DN32 | 419.89 | VALVULAS AUTOM | 116
DKOCDA020F | VALVULA MEMBRANA DKOC/CP DOBLE EFECTO CON BRIDAS DIN C-PVC/FKM | 20 DN15 | 335.07 | VALVULAS AUTOM | 116
DKOCDA025F | VALVULA MEMBRANA DKOC/CP DOBLE EFECTO CON BRIDAS DIN C-PVC/FKM | 25 DN20 | 352.24 | VALVULAS AUTOM | 116
DKOCDA032F | VALVULA MEMBRANA DKOC/CP DOBLE EFECTO CON BRIDAS DIN C-PVC/FKM | 32 DN25 | 417.71 | VALVULAS AUTOM | 116
DKOCDA040F | VALVULA MEMBRANA DKOC/CP DOBLE EFECTO CON BRIDAS DIN C-PVC/FKM | 40 DN32 | 570.7 | VALVULAS AUTOM | 116
DKOCDA020P | VALVULA MEMBRANA DKOC/CP DOBLE EFECTO CON BRIDAS DIN C-PVC/PTFE | 20 DN15 | 349.42 | VALVULAS AUTOM | 116
DKOCDA025P | VALVULA MEMBRANA DKOC/CP DOBLE EFECTO CON BRIDAS DIN C-PVC/PTFE | 25 DN20 | 366.92 | VALVULAS AUTOM | 116
DKOCDA032P | VALVULA MEMBRANA DKOC/CP DOBLE EFECTO CON BRIDAS DIN C-PVC/PTFE | 32 DN25 | 450.35 | VALVULAS AUTOM | 116
DKOCDA040P | VALVULA MEMBRANA DKOC/CP DOBLE EFECTO CON BRIDAS DIN C-PVC/PTFE | 40 DN32 | 607.05 | VALVULAS AUTOM | 116
DKOCNC020E | VALVULA MEMBRANA DKOC/CP NORMALMENTE CERRADA CON BRIDAS DIN C-PVC/EPDM | 20 DN15 | 350.32 | VALVULAS AUTOM | 116
DKOCNC025E | VALVULA MEMBRANA DKOC/CP NORMALMENTE CERRADA CON BRIDAS DIN C-PVC/EPDM | 25 DN20 | 366.61 | VALVULAS AUTOM | 116
DKOCNC032E | VALVULA MEMBRANA DKOC/CP NORMALMENTE CERRADA CON BRIDAS DIN C-PVC/EPDM | 32 DN25 | 449.16 | VALVULAS AUTOM | 116
DKOCNC040E | VALVULA MEMBRANA DKOC/CP NORMALMENTE CERRADA CON BRIDAS DIN C-PVC/EPDM | 40 DN32 | 589.5 | VALVULAS AUTOM | 116
DKOCNC020F | VALVULA MEMBRANA DKOC/CP NORMALMENTE CERRADA CON BRIDAS DIN C-PVC/FKM | 20 DN15 | 426.26 | VALVULAS AUTOM | 116
DKOCNC025F | VALVULA MEMBRANA DKOC/CP NORMALMENTE CERRADA CON BRIDAS DIN C-PVC/FKM | 25 DN20 | 443.42 | VALVULAS AUTOM | 116
DKOCNC032F | VALVULA MEMBRANA DKOC/CP NORMALMENTE CERRADA CON BRIDAS DIN C-PVC/FKM | 32 DN25 | 541.7 | VALVULAS AUTOM | 116
DKOCNC040F | VALVULA MEMBRANA DKOC/CP NORMALMENTE CERRADA CON BRIDAS DIN C-PVC/FKM | 40 DN32 | 724.56 | VALVULAS AUTOM | 116
DKOCNC020P | VALVULA MEMBRANA DKOC/CP NORMALMENTE CERRADA CON BRIDAS DIN C-PVC/PTFE | 20 DN15 | 436.13 | VALVULAS AUTOM | 116
DKOCNC025P | VALVULA MEMBRANA DKOC/CP NORMALMENTE CERRADA CON BRIDAS DIN C-PVC/PTFE | 25 DN20 | 453.76 | VALVULAS AUTOM | 116
DKOCNC032P | VALVULA MEMBRANA DKOC/CP NORMALMENTE CERRADA CON BRIDAS DIN C-PVC/PTFE | 32 DN25 | 568.47 | VALVULAS AUTOM | 116
DKOCNC040P | VALVULA MEMBRANA DKOC/CP NORMALMENTE CERRADA CON BRIDAS DIN C-PVC/PTFE | 40 DN32 | 753.37 | VALVULAS AUTOM | 116
DKOCNO020E | VALVULA MEMBRANA DKOC/CP NORMALMENTE ABIERTA CON BRIDAS DIN C-PVC/EPDM | 20 DN15 | 325.47 | VALVULAS AUTOM | 116
DKOCNO025E | VALVULA MEMBRANA DKOC/CP NORMALMENTE ABIERTA CON BRIDAS DIN C-PVC/EPDM | 25 DN20 | 342.87 | VALVULAS AUTOM | 116
DKOCNO032E | VALVULA MEMBRANA DKOC/CP NORMALMENTE ABIERTA CON BRIDAS DIN C-PVC/EPDM | 32 DN25 | 353.16 | VALVULAS AUTOM | 116
DKOCNO040E | VALVULA MEMBRANA DKOC/CP NORMALMENTE ABIERTA CON BRIDAS DIN C-PVC/EPDM | 40 DN32 | 412.96 | VALVULAS AUTOM | 116
DKOCNO020F | VALVULA MEMBRANA DKOC/CP NORMALMENTE ABIERTA CON BRIDAS DIN C-PVC/FKM | 20 DN15 | 406.55 | VALVULAS AUTOM | 116
DKOCNO025F | VALVULA MEMBRANA DKOC/CP NORMALMENTE ABIERTA CON BRIDAS DIN C-PVC/FKM | 25 DN20 | 424.89 | VALVULAS AUTOM | 116
DKOCNO032F | VALVULA MEMBRANA DKOC/CP NORMALMENTE ABIERTA CON BRIDAS DIN C-PVC/FKM | 32 DN25 | 459.46 | VALVULAS AUTOM | 116
DKOCNO040F | VALVULA MEMBRANA DKOC/CP NORMALMENTE ABIERTA CON BRIDAS DIN C-PVC/FKM | 40 DN32 | 627.77 | VALVULAS AUTOM | 116
DKOCNO020P | VALVULA MEMBRANA DKOC/CP NORMALMENTE ABIERTA CON BRIDAS DIN C-PVC/PTFE | 20 DN15 | 431.88 | VALVULAS AUTOM | 116
DKOCNO025P | VALVULA MEMBRANA DKOC/CP NORMALMENTE ABIERTA CON BRIDAS DIN C-PVC/PTFE | 25 DN20 | 451.21 | VALVULAS AUTOM | 116
DKOCNO032P | VALVULA MEMBRANA DKOC/CP NORMALMENTE ABIERTA CON BRIDAS DIN C-PVC/PTFE | 32 DN25 | 495.39 | VALVULAS AUTOM | 116
DKOCNO040P | VALVULA MEMBRANA DKOC/CP NORMALMENTE ABIERTA CON BRIDAS DIN C-PVC/PTFE | 40 DN32 | 667.76 | VALVULAS AUTOM | 116
DKOFDA020E | VALVULA MEMBRANA DKOF/CP DOBLE EFECTO CON BRIDAS DIN PVDF/EPDM | 20 DN15 | 316.54 | VALVULAS AUTOM | 116
DKOFDA025E | VALVULA MEMBRANA DKOF/CP DOBLE EFECTO CON BRIDAS DIN PVDF/EPDM | 25 DN20 | 334.19 | VALVULAS AUTOM | 116
DKOFDA032E | VALVULA MEMBRANA DKOF/CP DOBLE EFECTO CON BRIDAS DIN PVDF/EPDM | 32 DN25 | 506.22 | VALVULAS AUTOM | 116
DKOFDA040E | VALVULA MEMBRANA DKOF/CP DOBLE EFECTO CON BRIDAS DIN PVDF/EPDM | 40 DN32 | 635.29 | VALVULAS AUTOM | 116
DKOFDA020F | VALVULA MEMBRANA DKOF/CP DOBLE EFECTO CON BRIDAS DIN PVDF/FKM | 20 DN15 | 363.56 | VALVULAS AUTOM | 116
DKOFDA025F | VALVULA MEMBRANA DKOF/CP DOBLE EFECTO CON BRIDAS DIN PVDF/FKM | 25 DN20 | 381.17 | VALVULAS AUTOM | 116
DKOFDA032F | VALVULA MEMBRANA DKOF/CP DOBLE EFECTO CON BRIDAS DIN PVDF/FKM | 32 DN25 | 581.43 | VALVULAS AUTOM | 116
DKOFDA040F | VALVULA MEMBRANA DKOF/CP DOBLE EFECTO CON BRIDAS DIN PVDF/FKM | 40 DN32 | 738.71 | VALVULAS AUTOM | 116
DKOFDA020P | VALVULA MEMBRANA DKOF/CP DOBLE EFECTO CON BRIDAS DIN PVDF/PTFE | 20 DN15 | 380.73 | VALVULAS AUTOM | 116
DKOFDA025P | VALVULA MEMBRANA DKOF/CP DOBLE EFECTO CON BRIDAS DIN PVDF/PTFE | 25 DN20 | 399.25 | VALVULAS AUTOM | 116
DKOFDA032P | VALVULA MEMBRANA DKOF/CP DOBLE EFECTO CON BRIDAS DIN PVDF/PTFE | 32 DN25 | 603.58 | VALVULAS AUTOM | 116
DKOFDA040P | VALVULA MEMBRANA DKOF/CP DOBLE EFECTO CON BRIDAS DIN PVDF/PTFE | 40 DN32 | 764.93 | VALVULAS AUTOM | 116
DKOFNC020E | VALVULA MEMBRANA DKOF/CP NORMALMENTE CERRADA CON BRIDAS DIN PVDF/EPDM | 20 DN15 | 407.72 | VALVULAS AUTOM | 116
DKOFNC025E | VALVULA MEMBRANA DKOF/CP NORMALMENTE CERRADA CON BRIDAS DIN PVDF/EPDM | 25 DN20 | 425.38 | VALVULAS AUTOM | 116
DKOFNC032E | VALVULA MEMBRANA DKOF/CP NORMALMENTE CERRADA CON BRIDAS DIN PVDF/EPDM | 32 DN25 | 523.92 | VALVULAS AUTOM | 116
DKOFNC040E | VALVULA MEMBRANA DKOF/CP NORMALMENTE CERRADA CON BRIDAS DIN PVDF/EPDM | 40 DN32 | 781.05 | VALVULAS AUTOM | 116
DKOFNC020F | VALVULA MEMBRANA DKOF/CP NORMALMENTE CERRADA CON BRIDAS DIN PVDF/FKM | 20 DN15 | 454.74 | VALVULAS AUTOM | 116
DKOFNC025F | VALVULA MEMBRANA DKOF/CP NORMALMENTE CERRADA CON BRIDAS DIN PVDF/FKM | 25 DN20 | 472.35 | VALVULAS AUTOM | 116
DKOFNC032F | VALVULA MEMBRANA DKOF/CP NORMALMENTE CERRADA CON BRIDAS DIN PVDF/FKM | 32 DN25 | 576.02 | VALVULAS AUTOM | 116
DKOFNC040F | VALVULA MEMBRANA DKOF/CP NORMALMENTE CERRADA CON BRIDAS DIN PVDF/FKM | 40 DN32 | 870.4 | VALVULAS AUTOM | 116
DKOFNC020P | VALVULA MEMBRANA DKOF/CP NORMALMENTE CERRADA CON BRIDAS DIN PVDF/PTFE | 20 DN15 | 471.91 | VALVULAS AUTOM | 116
DKOFNC025P | VALVULA MEMBRANA DKOF/CP NORMALMENTE CERRADA CON BRIDAS DIN PVDF/PTFE | 25 DN20 | 490.43 | VALVULAS AUTOM | 116
DKOFNC032P | VALVULA MEMBRANA DKOF/CP NORMALMENTE CERRADA CON BRIDAS DIN PVDF/PTFE | 32 DN25 | 597.3 | VALVULAS AUTOM | 116
DKOFNC040P | VALVULA MEMBRANA DKOF/CP NORMALMENTE CERRADA CON BRIDAS DIN PVDF/PTFE | 40 DN32 | 893.77 | VALVULAS AUTOM | 116
DKOFNO020E | VALVULA MEMBRANA DKOF/CP NORMALMENTE ABIERTA CON BRIDAS DIN PVDF/EPDM | 20 DN15 | 362.12 | VALVULAS AUTOM | 116
DKOFNO025E | VALVULA MEMBRANA DKOF/CP NORMALMENTE ABIERTA CON BRIDAS DIN PVDF/EPDM | 25 DN20 | 379.79 | VALVULAS AUTOM | 116
DKOFNO032E | VALVULA MEMBRANA DKOF/CP NORMALMENTE ABIERTA CON BRIDAS DIN PVDF/EPDM | 32 DN25 | 560.8 | VALVULAS AUTOM | 116
DKOFNO040E | VALVULA MEMBRANA DKOF/CP NORMALMENTE ABIERTA CON BRIDAS DIN PVDF/EPDM | 40 DN32 | 698.82 | VALVULAS AUTOM | 116
DKOFNO020F | VALVULA MEMBRANA DKOF/CP NORMALMENTE ABIERTA CON BRIDAS DIN PVDF/FKM | 20 DN15 | 409.15 | VALVULAS AUTOM | 116
DKOFNO025F | VALVULA MEMBRANA DKOF/CP NORMALMENTE ABIERTA CON BRIDAS DIN PVDF/FKM | 25 DN20 | 426.76 | VALVULAS AUTOM | 116
DKOFNO032F | VALVULA MEMBRANA DKOF/CP NORMALMENTE ABIERTA CON BRIDAS DIN PVDF/FKM | 32 DN25 | 641.17 | VALVULAS AUTOM | 116
DKOFNO040F | VALVULA MEMBRANA DKOF/CP NORMALMENTE ABIERTA CON BRIDAS DIN PVDF/FKM | 40 DN32 | 812.59 | VALVULAS AUTOM | 116
DKOFNO020P | VALVULA MEMBRANA DKOF/CP NORMALMENTE ABIERTA CON BRIDAS DIN PVDF/PTFE | 20 DN15 | 426.32 | VALVULAS AUTOM | 116
DKOFNO025P | VALVULA MEMBRANA DKOF/CP NORMALMENTE ABIERTA CON BRIDAS DIN PVDF/PTFE | 25 DN20 | 444.84 | VALVULAS AUTOM | 116
DKOFNO032P | VALVULA MEMBRANA DKOF/CP NORMALMENTE ABIERTA CON BRIDAS DIN PVDF/PTFE | 32 DN25 | 664.64 | VALVULAS AUTOM | 116
DKOFNO040P | VALVULA MEMBRANA DKOF/CP NORMALMENTE ABIERTA CON BRIDAS DIN PVDF/PTFE | 40 DN32 | 841.42 | VALVULAS AUTOM | 116
DKOMDA020E | VALVULA MEMBRANA DKOM/CP DOBLE EFECTO CON BRIDAS DIN PP/EPDM | 20 DN15 | 224.79 | VALVULAS AUTOM | 116
DKOMDA025E | VALVULA MEMBRANA DKOM/CP DOBLE EFECTO CON BRIDAS DIN PP/EPDM | 25 DN20 | 243.51 | VALVULAS AUTOM | 116
DKOMDA032E | VALVULA MEMBRANA DKOM/CP DOBLE EFECTO CON BRIDAS DIN PP/EPDM | 32 DN25 | 325.99 | VALVULAS AUTOM | 116
DKOMDA040E | VALVULA MEMBRANA DKOM/CP DOBLE EFECTO CON BRIDAS DIN PP/EPDM | 40 DN32 | 365.51 | VALVULAS AUTOM | 116
DKOMDA020F | VALVULA MEMBRANA DKOM/CP DOBLE EFECTO CON BRIDAS DIN PP/FKM | 20 DN15 | 268.19 | VALVULAS AUTOM | 116
DKOMDA025F | VALVULA MEMBRANA DKOM/CP DOBLE EFECTO CON BRIDAS DIN PP/FKM | 25 DN20 | 287.8 | VALVULAS AUTOM | 116
DKOMDA032F | VALVULA MEMBRANA DKOM/CP DOBLE EFECTO CON BRIDAS DIN PP/FKM | 32 DN25 | 400.51 | VALVULAS AUTOM | 116
DKOMDA040F | VALVULA MEMBRANA DKOM/CP DOBLE EFECTO CON BRIDAS DIN PP/FKM | 40 DN32 | 470.19 | VALVULAS AUTOM | 116
DKOMDA020P | VALVULA MEMBRANA DKOM/CP DOBLE EFECTO CON BRIDAS DIN PP/PTFE | 20 DN15 | 287.17 | VALVULAS AUTOM | 116
DKOMDA025P | VALVULA MEMBRANA DKOM/CP DOBLE EFECTO CON BRIDAS DIN PP/PTFE | 25 DN20 | 304.97 | VALVULAS AUTOM | 116
DKOMDA032P | VALVULA MEMBRANA DKOM/CP DOBLE EFECTO CON BRIDAS DIN PP/PTFE | 32 DN25 | 362.27 | VALVULAS AUTOM | 116
DKOMDA040P | VALVULA MEMBRANA DKOM/CP DOBLE EFECTO CON BRIDAS DIN PP/PTFE | 40 DN32 | 497.62 | VALVULAS AUTOM | 116
DKOMNC020E | VALVULA MEMBRANA DKOM/CP NORMALMENTE CERRADA CON BRIDAS DIN PP/EPDM | 20 DN15 | 315.97 | VALVULAS AUTOM | 116
DKOMNC025E | VALVULA MEMBRANA DKOM/CP NORMALMENTE CERRADA CON BRIDAS DIN PP/EPDM | 25 DN20 | 334.7 | VALVULAS AUTOM | 116
DKOMNC032E | VALVULA MEMBRANA DKOM/CP NORMALMENTE CERRADA CON BRIDAS DIN PP/EPDM | 32 DN25 | 407.2 | VALVULAS AUTOM | 116
DKOMNC040E | VALVULA MEMBRANA DKOM/CP NORMALMENTE CERRADA CON BRIDAS DIN PP/EPDM | 40 DN32 | 536.83 | VALVULAS AUTOM | 116
DKOMNC020F | VALVULA MEMBRANA DKOM/CP NORMALMENTE CERRADA CON BRIDAS DIN PP/FKM | 20 DN15 | 359.35 | VALVULAS AUTOM | 116
DKOMNC025F | VALVULA MEMBRANA DKOM/CP NORMALMENTE CERRADA CON BRIDAS DIN PP/FKM | 25 DN20 | 378.97 | VALVULAS AUTOM | 116
DKOMNC032F | VALVULA MEMBRANA DKOM/CP NORMALMENTE CERRADA CON BRIDAS DIN PP/FKM | 32 DN25 | 460.37 | VALVULAS AUTOM | 116
DKOMNC040F | VALVULA MEMBRANA DKOM/CP NORMALMENTE CERRADA CON BRIDAS DIN PP/FKM | 40 DN32 | 622.99 | VALVULAS AUTOM | 116
DKOMNC020P | VALVULA MEMBRANA DKOM/CP NORMALMENTE CERRADA CON BRIDAS DIN PP/PTFE | 20 DN15 | 378.35 | VALVULAS AUTOM | 116
DKOMNC025P | VALVULA MEMBRANA DKOM/CP NORMALMENTE CERRADA CON BRIDAS DIN PP/PTFE | 25 DN20 | 396.14 | VALVULAS AUTOM | 116
DKOMNO020E | VALVULA MEMBRANA DKOM/CP NORMALMENTE ABIERTA CON BRIDAS DIN PP/EPDM | 20 DN15 | 270.37 | VALVULAS AUTOM | 116
DKOMNO025E | VALVULA MEMBRANA DKOM/CP NORMALMENTE ABIERTA CON BRIDAS DIN PP/EPDM | 25 DN20 | 289.1 | VALVULAS AUTOM | 116
DKOMNO032E | VALVULA MEMBRANA DKOM/CP NORMALMENTE ABIERTA CON BRIDAS DIN PP/EPDM | 32 DN25 | 367.07 | VALVULAS AUTOM | 116
DKOMNO040E | VALVULA MEMBRANA DKOM/CP NORMALMENTE ABIERTA CON BRIDAS DIN PP/EPDM | 40 DN32 | 402.04 | VALVULAS AUTOM | 116
DKOMNO020F | VALVULA MEMBRANA DKOM/CP NORMALMENTE ABIERTA CON BRIDAS DIN PP/FKM | 20 DN15 | 313.77 | VALVULAS AUTOM | 116
DKOMNO025F | VALVULA MEMBRANA DKOM/CP NORMALMENTE ABIERTA CON BRIDAS DIN PP/FKM | 25 DN20 | 333.39 | VALVULAS AUTOM | 116
DKOMNO032F | VALVULA MEMBRANA DKOM/CP NORMALMENTE ABIERTA CON BRIDAS DIN PP/FKM | 32 DN25 | 446.79 | VALVULAS AUTOM | 116
DKOMNO040F | VALVULA MEMBRANA DKOM/CP NORMALMENTE ABIERTA CON BRIDAS DIN PP/FKM | 40 DN32 | 517.2 | VALVULAS AUTOM | 116
DKOMNO020P | VALVULA MEMBRANA DKOM/CP NORMALMENTE ABIERTA CON BRIDAS DIN PP/PTFE | 20 DN15 | 332.76 | VALVULAS AUTOM | 116
DKOMNO025P | VALVULA MEMBRANA DKOM/CP NORMALMENTE ABIERTA CON BRIDAS DIN PP/PTFE | 25 DN20 | 350.55 | VALVULAS AUTOM | 116
DKOMNO032P | VALVULA MEMBRANA DKOM/CP NORMALMENTE ABIERTA CON BRIDAS DIN PP/PTFE | 32 DN25 | 398.49 | VALVULAS AUTOM | 116
DKOMNO040P | VALVULA MEMBRANA DKOM/CP NORMALMENTE ABIERTA CON BRIDAS DIN PP/PTFE | 40 DN32 | 547.38 | VALVULAS AUTOM | 116
DKBDMNC032E | VALVULA MEMBRANA DKPDM/CP NORMALMENTE CERRADA SOLDAR M PP/EPDM | 32 DN25 | 334.7 | VALVULAS AUTOM | 116
DKBDMNC040E | VALVULA MEMBRANA DKPDM/CP NORMALMENTE CERRADA SOLDAR M PP/EPDM | 40 DN32 | 416.75 | VALVULAS AUTOM | 116
DKBDMNC050E | VALVULA MEMBRANA DKPDM/CP NORMALMENTE CERRADA SOLDAR M PP/EPDM | 50 DN40 | 435.76 | VALVULAS AUTOM | 116
DKBDMNC063E | VALVULA MEMBRANA DKPDM/CP NORMALMENTE CERRADA SOLDAR M PP/EPDM | 63 DN50 | 604.71 | VALVULAS AUTOM | 116
DKBDMNC075E | VALVULA MEMBRANA DKPDM/CP NORMALMENTE CERRADA SOLDAR M PP/EPDM | 75 DN65 | 725.65 | VALVULAS AUTOM | 116
DKBOAMNC100E | VALVULA MEMBRANA DKPOAM/CP NORMALMENTE CERRADA CON BRIDAS ANSI PP/EPDM | 1" DN25 | 392.19 | VALVULAS AUTOM | 116
DKBOAMNC112E | VALVULA MEMBRANA DKPOAM/CP NORMALMENTE CERRADA CON BRIDAS ANSI PP/EPDM | 1 1/2" DN40 | 514.94 | VALVULAS AUTOM | 116
DKBOAMNC114E | VALVULA MEMBRANA DKPOAM/CP NORMALMENTE CERRADA CON BRIDAS ANSI PP/EPDM | 1 1/4" DN32 | 492.51 | VALVULAS AUTOM | 116
DKBOAMNC200E | VALVULA MEMBRANA DKPOAM/CP NORMALMENTE CERRADA CON BRIDAS ANSI PP/EPDM | 2" DN50 | 710.25 | VALVULAS AUTOM | 116
DKBOMNC032E | VALVULA MEMBRANA DKPOM/CP NORMALMENTE CERRADA CON BRIDAS DIN PP/EPDM | 32 DN25 | 392.19 | VALVULAS AUTOM | 116
DKBOMNC040E | VALVULA MEMBRANA DKPOM/CP NORMALMENTE CERRADA CON BRIDAS DIN PP/EPDM | 40 DN32 | 492.51 | VALVULAS AUTOM | 116
DKBOMNC050E | VALVULA MEMBRANA DKPOM/CP NORMALMENTE CERRADA CON BRIDAS DIN PP/EPDM | 50 DN40 | 514.94 | VALVULAS AUTOM | 116
DKBOMNC063E | VALVULA MEMBRANA DKPOM/CP NORMALMENTE CERRADA CON BRIDAS DIN PP/EPDM | 63 DN50 | 714.62 | VALVULAS AUTOM | 116
DKBOMNC075E | VALVULA MEMBRANA DKPOM-DKPOAM/CP NORMALMENTE CERRADA CON BRIDAS DIN-ANSI PP/EPDM | 75 DN65 | 929.02 | VALVULAS AUTOM | 116
DKBUIMNC032E | VALVULA MEMBRANA DKPUIM/CP NORMALMENTE CERRADA CON ENLACES SOLDAR SOCKET PP/EPDM | 32 DN25 | 350.83 | VALVULAS AUTOM | 116
DKBUIMNC040E | VALVULA MEMBRANA DKPUIM/CP NORMALMENTE CERRADA CON ENLACES SOLDAR SOCKET PP/EPDM | 40 DN32 | 432.86 | VALVULAS AUTOM | 116
DKBUIMNC050E | VALVULA MEMBRANA DKPUIM/CP NORMALMENTE CERRADA CON ENLACES SOLDAR SOCKET PP/EPDM | 50 DN40 | 451.87 | VALVULAS AUTOM | 116
DKBUIMNC063E | VALVULA MEMBRANA DKPUIM/CP NORMALMENTE CERRADA CON ENLACES SOLDAR SOCKET PP/EPDM | 63 DN50 | 628.47 | VALVULAS AUTOM | 116
DKUFCDA012E | VALVULA MEMBRANA DKUFC/CP DOBLE EFECTO CON ENLACES ROSCA H C-PVC/EPDM | 1/2" DN15 | 241.91 | VALVULAS AUTOM | 116
DKUFCDA034E | VALVULA MEMBRANA DKUFC/CP DOBLE EFECTO CON ENLACES ROSCA H C-PVC/EPDM | 3/4" DN20 | 257.81 | VALVULAS AUTOM | 116
DKUFCDA100E | VALVULA MEMBRANA DKUFC/CP DOBLE EFECTO CON ENLACES ROSCA H C-PVC/EPDM | 1" DN25 | 343.05 | VALVULAS AUTOM | 116
DKUFCDA114E | VALVULA MEMBRANA DKUFC/CP DOBLE EFECTO CON ENLACES ROSCA H C-PVC/EPDM | 1 1/4" DN32 | 385.32 | VALVULAS AUTOM | 116
DKUFCDA012F | VALVULA MEMBRANA DKUFC/CP DOBLE EFECTO CON ENLACES ROSCA H C-PVC/FKM | 1/2" DN15 | 283.75 | VALVULAS AUTOM | 116
DKUFCDA034F | VALVULA MEMBRANA DKUFC/CP DOBLE EFECTO CON ENLACES ROSCA H C-PVC/FKM | 3/4" DN20 | 298.97 | VALVULAS AUTOM | 116
DKUFCDA100F | VALVULA MEMBRANA DKUFC/CP DOBLE EFECTO CON ENLACES ROSCA H C-PVC/FKM | 1" DN25 | 396.3 | VALVULAS AUTOM | 116
DKUFCDA114F | VALVULA MEMBRANA DKUFC/CP DOBLE EFECTO CON ENLACES ROSCA H C-PVC/FKM | 1 1/4" DN32 | 551.28 | VALVULAS AUTOM | 116
DKUFCDA012P | VALVULA MEMBRANA DKUFC/CP DOBLE EFECTO CON ENLACES ROSCA H C-PVC/PTFE | 1/2" DN15 | 325.42 | VALVULAS AUTOM | 116
DKUFCDA034P | VALVULA MEMBRANA DKUFC/CP DOBLE EFECTO CON ENLACES ROSCA H C-PVC/PTFE | 3/4" DN20 | 342.32 | VALVULAS AUTOM | 116
DKUFCDA100P | VALVULA MEMBRANA DKUFC/CP DOBLE EFECTO CON ENLACES ROSCA H C-PVC/PTFE | 1" DN25 | 468.31 | VALVULAS AUTOM | 116
DKUFCDA114P | VALVULA MEMBRANA DKUFC/CP DOBLE EFECTO CON ENLACES ROSCA H C-PVC/PTFE | 1 1/4" DN32 | 595.52 | VALVULAS AUTOM | 116
DKUFCNC012E | VALVULA MEMBRANA DKUFC/CP NORMALMENTE CERRADA CON ENLACES ROSCA H C-PVC/EPDM | 1/2" DN15 | 333.08 | VALVULAS AUTOM | 116
DKUFCNC034E | VALVULA MEMBRANA DKUFC/CP NORMALMENTE CERRADA CON ENLACES ROSCA H C-PVC/EPDM | 3/4" DN20 | 348.99 | VALVULAS AUTOM | 116
DKUFCNC100E | VALVULA MEMBRANA DKUFC/CP NORMALMENTE CERRADA CON ENLACES ROSCA H C-PVC/EPDM | 1" DN25 | 429.28 | VALVULAS AUTOM | 116
DKUFCNC114E | VALVULA MEMBRANA DKUFC/CP NORMALMENTE CERRADA CON ENLACES ROSCA H C-PVC/EPDM | 1 1/4" DN32 | 567.29 | VALVULAS AUTOM | 116
DKUFCNC012F | VALVULA MEMBRANA DKUFC/CP NORMALMENTE CERRADA CON ENLACES ROSCA H C-PVC/FKM | 1/2" DN15 | 374.94 | VALVULAS AUTOM | 116
DKUFCNC034F | VALVULA MEMBRANA DKUFC/CP NORMALMENTE CERRADA CON ENLACES ROSCA H C-PVC/FKM | 3/4" DN20 | 390.15 | VALVULAS AUTOM | 116
DKUFCNC100F | VALVULA MEMBRANA DKUFC/CP NORMALMENTE CERRADA CON ENLACES ROSCA H C-PVC/FKM | 1" DN25 | 529.89 | VALVULAS AUTOM | 116
DKUFCNC114F | VALVULA MEMBRANA DKUFC/CP NORMALMENTE CERRADA CON ENLACES ROSCA H C-PVC/FKM | 1 1/4" DN32 | 715.87 | VALVULAS AUTOM | 116
DKUFCNC012P | VALVULA MEMBRANA DKUFC/CP NORMALMENTE CERRADA CON ENLACES ROSCA H C-PVC/PTFE | 1/2" DN15 | 416.61 | VALVULAS AUTOM | 116
DKUFCNC034P | VALVULA MEMBRANA DKUFC/CP NORMALMENTE CERRADA CON ENLACES ROSCA H C-PVC/PTFE | 3/4" DN20 | 433.48 | VALVULAS AUTOM | 116
DKUFCNC100P | VALVULA MEMBRANA DKUFC/CP NORMALMENTE CERRADA CON ENLACES ROSCA H C-PVC/PTFE | 1" DN25 | 564.73 | VALVULAS AUTOM | 116
DKUFCNC114P | VALVULA MEMBRANA DKUFC/CP NORMALMENTE CERRADA CON ENLACES ROSCA H C-PVC/PTFE | 1 1/4" DN32 | 751.54 | VALVULAS AUTOM | 116
DKUFCNO012E | VALVULA MEMBRANA DKUFC/CP NORMALMENTE ABIERTA CON ENLACES ROSCA H C-PVC/EPDM | 1/2" DN15 | 307.04 | VALVULAS AUTOM | 116
DKUFCNO034E | VALVULA MEMBRANA DKUFC/CP NORMALMENTE ABIERTA CON ENLACES ROSCA H C-PVC/EPDM | 3/4" DN20 | 324.01 | VALVULAS AUTOM | 116
DKUFCNO100E | VALVULA MEMBRANA DKUFC/CP NORMALMENTE ABIERTA CON ENLACES ROSCA H C-PVC/EPDM | 1" DN25 | 385.1 | VALVULAS AUTOM | 116
DKUFCNO114E | VALVULA MEMBRANA DKUFC/CP NORMALMENTE ABIERTA CON ENLACES ROSCA H C-PVC/EPDM | 1 1/4" DN32 | 423.85 | VALVULAS AUTOM | 116
DKUFCNO012F | VALVULA MEMBRANA DKUFC/CP NORMALMENTE ABIERTA CON ENLACES ROSCA H C-PVC/FKM | 1/2" DN15 | 351.77 | VALVULAS AUTOM | 116
DKUFCNO034F | VALVULA MEMBRANA DKUFC/CP NORMALMENTE ABIERTA CON ENLACES ROSCA H C-PVC/FKM | 3/4" DN20 | 367.99 | VALVULAS AUTOM | 116
DKUFCNO100F | VALVULA MEMBRANA DKUFC/CP NORMALMENTE ABIERTA CON ENLACES ROSCA H C-PVC/FKM | 1" DN25 | 435.93 | VALVULAS AUTOM | 116
DKUFCNO114F | VALVULA MEMBRANA DKUFC/CP NORMALMENTE ABIERTA CON ENLACES ROSCA H C-PVC/FKM | 1 1/4" DN32 | 606.42 | VALVULAS AUTOM | 116
DKUFCNO012P | VALVULA MEMBRANA DKUFC/CP NORMALMENTE ABIERTA CON ENLACES ROSCA H C-PVC/PTFE | 1/2" DN15 | 396.24 | VALVULAS AUTOM | 116
DKUFCNO034P | VALVULA MEMBRANA DKUFC/CP NORMALMENTE ABIERTA CON ENLACES ROSCA H C-PVC/PTFE | 3/4" DN20 | 414.28 | VALVULAS AUTOM | 116
DKUFCNO100P | VALVULA MEMBRANA DKUFC/CP NORMALMENTE ABIERTA CON ENLACES ROSCA H C-PVC/PTFE | 1" DN25 | 483.78 | VALVULAS AUTOM | 116
DKUFCNO114P | VALVULA MEMBRANA DKUFC/CP NORMALMENTE ABIERTA CON ENLACES ROSCA H C-PVC/PTFE | 1 1/4" DN32 | 655.07 | VALVULAS AUTOM | 116
DKUICDA020E | VALVULA MEMBRANA DKUIC/CP DOBLE EFECTO CON ENLACES ENCOLAR H C-PVC/EPDM | 20 DN15 | 211.6 | VALVULAS AUTOM | 116
DKUICDA025E | VALVULA MEMBRANA DKUIC/CP DOBLE EFECTO CON ENLACES ENCOLAR H C-PVC/EPDM | 25 DN20 | 226.08 | VALVULAS AUTOM | 116
DKUICDA032E | VALVULA MEMBRANA DKUIC/CP DOBLE EFECTO CON ENLACES ENCOLAR H C-PVC/EPDM | 32 DN25 | 309.69 | VALVULAS AUTOM | 116
DKUICDA040E | VALVULA MEMBRANA DKUIC/CP DOBLE EFECTO CON ENLACES ENCOLAR H C-PVC/EPDM | 40 DN32 | 350.3 | VALVULAS AUTOM | 116
DKUICDA020F | VALVULA MEMBRANA DKUIC/CP DOBLE EFECTO CON ENLACES ENCOLAR H C-PVC/FKM | 20 DN15 | 287.55 | VALVULAS AUTOM | 116
DKUICDA025F | VALVULA MEMBRANA DKUIC/CP DOBLE EFECTO CON ENLACES ENCOLAR H C-PVC/FKM | 25 DN20 | 302.91 | VALVULAS AUTOM | 116
DKUICDA032F | VALVULA MEMBRANA DKUIC/CP DOBLE EFECTO CON ENLACES ENCOLAR H C-PVC/FKM | 32 DN25 | 423.53 | VALVULAS AUTOM | 116
DKUICDA040F | VALVULA MEMBRANA DKUIC/CP DOBLE EFECTO CON ENLACES ENCOLAR H C-PVC/FKM | 40 DN32 | 501.17 | VALVULAS AUTOM | 116
DKUICDA020P | VALVULA MEMBRANA DKUIC/CP DOBLE EFECTO CON ENLACES ENCOLAR H C-PVC/PTFE | 20 DN15 | 308.06 | VALVULAS AUTOM | 116
DKUICDA025P | VALVULA MEMBRANA DKUIC/CP DOBLE EFECTO CON ENLACES ENCOLAR H C-PVC/PTFE | 25 DN20 | 333.61 | VALVULAS AUTOM | 116
DKUICDA032P | VALVULA MEMBRANA DKUIC/CP DOBLE EFECTO CON ENLACES ENCOLAR H C-PVC/PTFE | 32 DN25 | 399.82 | VALVULAS AUTOM | 116
DKUICDA040P | VALVULA MEMBRANA DKUIC/CP DOBLE EFECTO CON ENLACES ENCOLAR H C-PVC/PTFE | 40 DN32 | 541.4 | VALVULAS AUTOM | 116
DKUICNC020E | VALVULA MEMBRANA DKUIC/CP NORMALMENTE CERRADA CON ENLACES ENCOLAR H C-PVC/EPDM | 20 DN15 | 302.79 | VALVULAS AUTOM | 116
DKUICNC025E | VALVULA MEMBRANA DKUIC/CP NORMALMENTE CERRADA CON ENLACES ENCOLAR H C-PVC/EPDM | 25 DN20 | 317.27 | VALVULAS AUTOM | 116
DKUICNC032E | VALVULA MEMBRANA DKUIC/CP NORMALMENTE CERRADA CON ENLACES ENCOLAR H C-PVC/EPDM | 32 DN25 | 390.27 | VALVULAS AUTOM | 116
DKUICNC040E | VALVULA MEMBRANA DKUIC/CP NORMALMENTE CERRADA CON ENLACES ENCOLAR H C-PVC/EPDM | 40 DN32 | 515.73 | VALVULAS AUTOM | 116
DKUICNC020F | VALVULA MEMBRANA DKUIC/CP NORMALMENTE CERRADA CON ENLACES ENCOLAR H C-PVC/FKM | 20 DN15 | 378.73 | VALVULAS AUTOM | 116
DKUICNC025F | VALVULA MEMBRANA DKUIC/CP NORMALMENTE CERRADA CON ENLACES ENCOLAR H C-PVC/FKM | 25 DN20 | 394.1 | VALVULAS AUTOM | 116
DKUICNC032F | VALVULA MEMBRANA DKUIC/CP NORMALMENTE CERRADA CON ENLACES ENCOLAR H C-PVC/FKM | 32 DN25 | 481.71 | VALVULAS AUTOM | 116
DKUICNC040F | VALVULA MEMBRANA DKUIC/CP NORMALMENTE CERRADA CON ENLACES ENCOLAR H C-PVC/FKM | 40 DN32 | 650.79 | VALVULAS AUTOM | 116
DKUICNC020P | VALVULA MEMBRANA DKUIC/CP NORMALMENTE CERRADA CON ENLACES ENCOLAR H C-PVC/PTFE | 20 DN15 | 394.54 | VALVULAS AUTOM | 116
DKUICNC025P | VALVULA MEMBRANA DKUIC/CP NORMALMENTE CERRADA CON ENLACES ENCOLAR H C-PVC/PTFE | 25 DN20 | 419.41 | VALVULAS AUTOM | 116
DKUICNC032P | VALVULA MEMBRANA DKUIC/CP NORMALMENTE CERRADA CON ENLACES ENCOLAR H C-PVC/PTFE | 32 DN25 | 513.38 | VALVULAS AUTOM | 116
DKUICNC040P | VALVULA MEMBRANA DKUIC/CP NORMALMENTE CERRADA CON ENLACES ENCOLAR H C-PVC/PTFE | 40 DN32 | 683.21 | VALVULAS AUTOM | 116
DKUICNO020E | VALVULA MEMBRANA DKUIC/CP NORMALMENTE ABIERTA CON ENLACES ENCOLAR H C-PVC/EPDM | 20 DN15 | 274.71 | VALVULAS AUTOM | 116
DKUICNO025E | VALVULA MEMBRANA DKUIC/CP NORMALMENTE ABIERTA CON ENLACES ENCOLAR H C-PVC/EPDM | 25 DN20 | 290.16 | VALVULAS AUTOM | 116
DKUICNO032E | VALVULA MEMBRANA DKUIC/CP NORMALMENTE ABIERTA CON ENLACES ENCOLAR H C-PVC/EPDM | 32 DN25 | 349.98 | VALVULAS AUTOM | 116
DKUICNO040E | VALVULA MEMBRANA DKUIC/CP NORMALMENTE ABIERTA CON ENLACES ENCOLAR H C-PVC/EPDM | 40 DN32 | 385.32 | VALVULAS AUTOM | 116
DKUICNO020F | VALVULA MEMBRANA DKUIC/CP NORMALMENTE ABIERTA CON ENLACES ENCOLAR H C-PVC/FKM | 20 DN15 | 355.81 | VALVULAS AUTOM | 116
DKUICNO025F | VALVULA MEMBRANA DKUIC/CP NORMALMENTE ABIERTA CON ENLACES ENCOLAR H C-PVC/FKM | 25 DN20 | 372.2 | VALVULAS AUTOM | 116
DKUICNO032F | VALVULA MEMBRANA DKUIC/CP NORMALMENTE ABIERTA CON ENLACES ENCOLAR H C-PVC/FKM | 32 DN25 | 396.3 | VALVULAS AUTOM | 116
DKUICNO040F | VALVULA MEMBRANA DKUIC/CP NORMALMENTE ABIERTA CON ENLACES ENCOLAR H C-PVC/FKM | 40 DN32 | 551.28 | VALVULAS AUTOM | 116
DKUICNO020P | VALVULA MEMBRANA DKUIC/CP NORMALMENTE ABIERTA CON ENLACES ENCOLAR H C-PVC/PTFE | 20 DN15 | 386.27 | VALVULAS AUTOM | 116
DKUICNO025P | VALVULA MEMBRANA DKUIC/CP NORMALMENTE ABIERTA CON ENLACES ENCOLAR H C-PVC/PTFE | 25 DN20 | 413.92 | VALVULAS AUTOM | 116
DKUICNO032P | VALVULA MEMBRANA DKUIC/CP NORMALMENTE ABIERTA CON ENLACES ENCOLAR H C-PVC/PTFE | 32 DN25 | 439.79 | VALVULAS AUTOM | 116
DKUICNO040P | VALVULA MEMBRANA DKUIC/CP NORMALMENTE ABIERTA CON ENLACES ENCOLAR H C-PVC/PTFE | 40 DN32 | 595.49 | VALVULAS AUTOM | 116
DKUIFDA020E | VALVULA MEMBRANA DKUIF/CP DOBLE EFECTO CON ENLACES SOLDAR SOCKET PVDF/EPDM | 20 DN15 | 263.12 | VALVULAS AUTOM | 116
DKUIFDA025E | VALVULA MEMBRANA DKUIF/CP DOBLE EFECTO CON ENLACES SOLDAR SOCKET PVDF/EPDM | 25 DN20 | 281.19 | VALVULAS AUTOM | 116
DKUIFDA032E | VALVULA MEMBRANA DKUIF/CP DOBLE EFECTO CON ENLACES SOLDAR SOCKET PVDF/EPDM | 32 DN25 | 450.05 | VALVULAS AUTOM | 116
DKUIFDA040E | VALVULA MEMBRANA DKUIF/CP DOBLE EFECTO CON ENLACES SOLDAR SOCKET PVDF/EPDM | 40 DN32 | 575.95 | VALVULAS AUTOM | 116
DKUIFDA020F | VALVULA MEMBRANA DKUIF/CP DOBLE EFECTO CON ENLACES SOLDAR SOCKET PVDF/FKM | 20 DN15 | 309.23 | VALVULAS AUTOM | 116
DKUIFDA025F | VALVULA MEMBRANA DKUIF/CP DOBLE EFECTO CON ENLACES SOLDAR SOCKET PVDF/FKM | 25 DN20 | 328.22 | VALVULAS AUTOM | 116
DKUIFDA032F | VALVULA MEMBRANA DKUIF/CP DOBLE EFECTO CON ENLACES SOLDAR SOCKET PVDF/FKM | 32 DN25 | 525.93 | VALVULAS AUTOM | 116
DKUIFDA040F | VALVULA MEMBRANA DKUIF/CP DOBLE EFECTO CON ENLACES SOLDAR SOCKET PVDF/FKM | 40 DN32 | 680.67 | VALVULAS AUTOM | 116
DKUIFDA020P | VALVULA MEMBRANA DKUIF/CP DOBLE EFECTO CON ENLACES SOLDAR SOCKET PVDF/PTFE | 20 DN15 | 327.3 | VALVULAS AUTOM | 116
DKUIFDA025P | VALVULA MEMBRANA DKUIF/CP DOBLE EFECTO CON ENLACES SOLDAR SOCKET PVDF/PTFE | 25 DN20 | 346.29 | VALVULAS AUTOM | 116
DKUIFDA032P | VALVULA MEMBRANA DKUIF/CP DOBLE EFECTO CON ENLACES SOLDAR SOCKET PVDF/PTFE | 32 DN25 | 547.45 | VALVULAS AUTOM | 116
DKUIFDA040P | VALVULA MEMBRANA DKUIF/CP DOBLE EFECTO CON ENLACES SOLDAR SOCKET PVDF/PTFE | 40 DN32 | 705.57 | VALVULAS AUTOM | 116
DKUIFNC020E | VALVULA MEMBRANA DKUIF/CP NORMALMENTE CERRADA CON ENLACES SOLDAR SOCKET PVDF/EPDM | 20 DN15 | 354.29 | VALVULAS AUTOM | 116
DKUIFNC025E | VALVULA MEMBRANA DKUIF/CP NORMALMENTE CERRADA CON ENLACES SOLDAR SOCKET PVDF/EPDM | 25 DN20 | 372.36 | VALVULAS AUTOM | 116
DKUIFNC032E | VALVULA MEMBRANA DKUIF/CP NORMALMENTE CERRADA CON ENLACES SOLDAR SOCKET PVDF/EPDM | 32 DN25 | 471.08 | VALVULAS AUTOM | 116
DKUIFNC040E | VALVULA MEMBRANA DKUIF/CP NORMALMENTE CERRADA CON ENLACES SOLDAR SOCKET PVDF/EPDM | 40 DN32 | 703.94 | VALVULAS AUTOM | 116
DKUIFNC020F | VALVULA MEMBRANA DKUIF/CP NORMALMENTE CERRADA CON ENLACES SOLDAR SOCKET PVDF/FKM | 20 DN15 | 400.41 | VALVULAS AUTOM | 116
DKUIFNC025F | VALVULA MEMBRANA DKUIF/CP NORMALMENTE CERRADA CON ENLACES SOLDAR SOCKET PVDF/FKM | 25 DN20 | 419.39 | VALVULAS AUTOM | 116
DKUIFNC032F | VALVULA MEMBRANA DKUIF/CP NORMALMENTE CERRADA CON ENLACES SOLDAR SOCKET PVDF/FKM | 32 DN25 | 523.18 | VALVULAS AUTOM | 116
DKUIFNC040F | VALVULA MEMBRANA DKUIF/CP NORMALMENTE CERRADA CON ENLACES SOLDAR SOCKET PVDF/FKM | 40 DN32 | 793.27 | VALVULAS AUTOM | 116
DKUIFNC020P | VALVULA MEMBRANA DKUIF/CP NORMALMENTE CERRADA CON ENLACES SOLDAR SOCKET PVDF/PTFE | 20 DN15 | 418.47 | VALVULAS AUTOM | 116
DKUIFNC025P | VALVULA MEMBRANA DKUIF/CP NORMALMENTE CERRADA CON ENLACES SOLDAR SOCKET PVDF/PTFE | 25 DN20 | 437.47 | VALVULAS AUTOM | 116
DKUIFNC032P | VALVULA MEMBRANA DKUIF/CP NORMALMENTE CERRADA CON ENLACES SOLDAR SOCKET PVDF/PTFE | 32 DN25 | 545.5 | VALVULAS AUTOM | 116
DKUIFNC040P | VALVULA MEMBRANA DKUIF/CP NORMALMENTE CERRADA CON ENLACES SOLDAR SOCKET PVDF/PTFE | 40 DN32 | 816.68 | VALVULAS AUTOM | 116
DKUIFNO020E | VALVULA MEMBRANA DKUIF/CP NORMALMENTE ABIERTA CON ENLACES SOLDAR SOCKET PVDF/EPDM | 20 DN15 | 308.69 | VALVULAS AUTOM | 116
DKUIFNO025E | VALVULA MEMBRANA DKUIF/CP NORMALMENTE ABIERTA CON ENLACES SOLDAR SOCKET PVDF/EPDM | 25 DN20 | 326.78 | VALVULAS AUTOM | 116
DKUIFNO032E | VALVULA MEMBRANA DKUIF/CP NORMALMENTE ABIERTA CON ENLACES SOLDAR SOCKET PVDF/EPDM | 32 DN25 | 501.64 | VALVULAS AUTOM | 116
DKUIFNO040E | VALVULA MEMBRANA DKUIF/CP NORMALMENTE ABIERTA CON ENLACES SOLDAR SOCKET PVDF/EPDM | 40 DN32 | 633.53 | VALVULAS AUTOM | 116
DKUIFNO020F | VALVULA MEMBRANA DKUIF/CP NORMALMENTE ABIERTA CON ENLACES SOLDAR SOCKET PVDF/FKM | 20 DN15 | 354.82 | VALVULAS AUTOM | 116
DKUIFNO025F | VALVULA MEMBRANA DKUIF/CP NORMALMENTE ABIERTA CON ENLACES SOLDAR SOCKET PVDF/FKM | 25 DN20 | 373.8 | VALVULAS AUTOM | 116
DKUIFNO032F | VALVULA MEMBRANA DKUIF/CP NORMALMENTE ABIERTA CON ENLACES SOLDAR SOCKET PVDF/FKM | 32 DN25 | 582.77 | VALVULAS AUTOM | 116
DKUIFNO040F | VALVULA MEMBRANA DKUIF/CP NORMALMENTE ABIERTA CON ENLACES SOLDAR SOCKET PVDF/FKM | 40 DN32 | 748.73 | VALVULAS AUTOM | 116
DKUIFNO020P | VALVULA MEMBRANA DKUIF/CP NORMALMENTE ABIERTA CON ENLACES SOLDAR SOCKET PVDF/PTFE | 20 DN15 | 372.88 | VALVULAS AUTOM | 116
DKUIFNO025P | VALVULA MEMBRANA DKUIF/CP NORMALMENTE ABIERTA CON ENLACES SOLDAR SOCKET PVDF/PTFE | 25 DN20 | 391.88 | VALVULAS AUTOM | 116
DKUIFNO032P | VALVULA MEMBRANA DKUIF/CP NORMALMENTE ABIERTA CON ENLACES SOLDAR SOCKET PVDF/PTFE | 32 DN25 | 605.49 | VALVULAS AUTOM | 116
DKUIFNO040P | VALVULA MEMBRANA DKUIF/CP NORMALMENTE ABIERTA CON ENLACES SOLDAR SOCKET PVDF/PTFE | 40 DN32 | 776.13 | VALVULAS AUTOM | 116
DKUIMDA020E | VALVULA MEMBRANA DKUIM/CP DOBLE EFECTO CON ENLACES SOLDAR SOCKET PP/EPDM | 20 DN15 | 196.25 | VALVULAS AUTOM | 116
DKUIMDA025E | VALVULA MEMBRANA DKUIM/CP DOBLE EFECTO CON ENLACES SOLDAR SOCKET PP/EPDM | 25 DN20 | 213.43 | VALVULAS AUTOM | 116
DKUIMDA032E | VALVULA MEMBRANA DKUIM/CP DOBLE EFECTO CON ENLACES SOLDAR SOCKET PP/EPDM | 32 DN25 | 286.53 | VALVULAS AUTOM | 116
DKUIMDA040E | VALVULA MEMBRANA DKUIM/CP DOBLE EFECTO CON ENLACES SOLDAR SOCKET PP/EPDM | 40 DN32 | 316.65 | VALVULAS AUTOM | 116
DKUIMDA020F | VALVULA MEMBRANA DKUIM/CP DOBLE EFECTO CON ENLACES SOLDAR SOCKET PP/FKM | 20 DN15 | 240.55 | VALVULAS AUTOM | 116
DKUIMDA025F | VALVULA MEMBRANA DKUIM/CP DOBLE EFECTO CON ENLACES SOLDAR SOCKET PP/FKM | 25 DN20 | 240.55 | VALVULAS AUTOM | 116
DKUIMDA032F | VALVULA MEMBRANA DKUIM/CP DOBLE EFECTO CON ENLACES SOLDAR SOCKET PP/FKM | 32 DN25 | 352.42 | VALVULAS AUTOM | 116
DKUIMDA040F | VALVULA MEMBRANA DKUIM/CP DOBLE EFECTO CON ENLACES SOLDAR SOCKET PP/FKM | 40 DN32 | 421.34 | VALVULAS AUTOM | 116
DKUIMDA020P | VALVULA MEMBRANA DKUIM/CP DOBLE EFECTO CON ENLACES SOLDAR SOCKET PP/PTFE | 20 DN15 | 259.53 | VALVULAS AUTOM | 116
DKUIMDA025P | VALVULA MEMBRANA DKUIM/CP DOBLE EFECTO CON ENLACES SOLDAR SOCKET PP/PTFE | 25 DN20 | 274.89 | VALVULAS AUTOM | 116
DKUIMDA032P | VALVULA MEMBRANA DKUIM/CP DOBLE EFECTO CON ENLACES SOLDAR SOCKET PP/PTFE | 32 DN25 | 383.33 | VALVULAS AUTOM | 116
DKUIMDA040P | VALVULA MEMBRANA DKUIM/CP DOBLE EFECTO CON ENLACES SOLDAR SOCKET PP/PTFE | 40 DN32 | 448.76 | VALVULAS AUTOM | 116
DKUIMNC020E | VALVULA MEMBRANA DKUIM/CP NORMALMENTE CERRADA CON ENLACES SOLDAR SOCKET PP/EPDM | 20 DN15 | 287.41 | VALVULAS AUTOM | 116
DKUIMNC025E | VALVULA MEMBRANA DKUIM/CP NORMALMENTE CERRADA CON ENLACES SOLDAR SOCKET PP/EPDM | 25 DN20 | 304.6 | VALVULAS AUTOM | 116
DKUIMNC032E | VALVULA MEMBRANA DKUIM/CP NORMALMENTE CERRADA CON ENLACES SOLDAR SOCKET PP/EPDM | 32 DN25 | 371.12 | VALVULAS AUTOM | 116
DKUIMNC040E | VALVULA MEMBRANA DKUIM/CP NORMALMENTE CERRADA CON ENLACES SOLDAR SOCKET PP/EPDM | 40 DN32 | 484.92 | VALVULAS AUTOM | 116
DKUIMNC020F | VALVULA MEMBRANA DKUIM/CP NORMALMENTE CERRADA CON ENLACES SOLDAR SOCKET PP/FKM | 20 DN15 | 331.73 | VALVULAS AUTOM | 116
DKUIMNC025F | VALVULA MEMBRANA DKUIM/CP NORMALMENTE CERRADA CON ENLACES SOLDAR SOCKET PP/FKM | 25 DN20 | 331.73 | VALVULAS AUTOM | 116
DKUIMNC032F | VALVULA MEMBRANA DKUIM/CP NORMALMENTE CERRADA CON ENLACES SOLDAR SOCKET PP/FKM | 32 DN25 | 424.3 | VALVULAS AUTOM | 116
DKUIMNC040F | VALVULA MEMBRANA DKUIM/CP NORMALMENTE CERRADA CON ENLACES SOLDAR SOCKET PP/FKM | 40 DN32 | 571.03 | VALVULAS AUTOM | 116
DKUIMNC020P | VALVULA MEMBRANA DKUIM/CP NORMALMENTE CERRADA CON ENLACES SOLDAR SOCKET PP/PTFE | 20 DN15 | 350.73 | VALVULAS AUTOM | 116
DKUIMNC025P | VALVULA MEMBRANA DKUIM/CP NORMALMENTE CERRADA CON ENLACES SOLDAR SOCKET PP/PTFE | 25 DN20 | 366.07 | VALVULAS AUTOM | 116
DKUIMNC032P | VALVULA MEMBRANA DKUIM/CP NORMALMENTE CERRADA CON ENLACES SOLDAR SOCKET PP/PTFE | 32 DN25 | 445.58 | VALVULAS AUTOM | 116
DKUIMNC040P | VALVULA MEMBRANA DKUIM/CP NORMALMENTE CERRADA CON ENLACES SOLDAR SOCKET PP/PTFE | 40 DN32 | 595.49 | VALVULAS AUTOM | 116
DKUIMNO020E | VALVULA MEMBRANA DKUIM/CP NORMALMENTE ABIERTA CON ENLACES SOLDAR SOCKET PP/EPDM | 20 DN15 | 241.84 | VALVULAS AUTOM | 116
DKUIMNO025E | VALVULA MEMBRANA DKUIM/CP NORMALMENTE ABIERTA CON ENLACES SOLDAR SOCKET PP/EPDM | 25 DN20 | 259.03 | VALVULAS AUTOM | 116
DKUIMNO032E | VALVULA MEMBRANA DKUIM/CP NORMALMENTE ABIERTA CON ENLACES SOLDAR SOCKET PP/EPDM | 32 DN25 | 325.17 | VALVULAS AUTOM | 116
DKUIMNO040E | VALVULA MEMBRANA DKUIM/CP NORMALMENTE ABIERTA CON ENLACES SOLDAR SOCKET PP/EPDM | 40 DN32 | 348.32 | VALVULAS AUTOM | 116
DKUIMNO020F | VALVULA MEMBRANA DKUIM/CP NORMALMENTE ABIERTA CON ENLACES SOLDAR SOCKET PP/FKM | 20 DN15 | 286.14 | VALVULAS AUTOM | 116
DKUIMNO025F | VALVULA MEMBRANA DKUIM/CP NORMALMENTE ABIERTA CON ENLACES SOLDAR SOCKET PP/FKM | 25 DN20 | 286.14 | VALVULAS AUTOM | 116
DKUIMNO032F | VALVULA MEMBRANA DKUIM/CP NORMALMENTE ABIERTA CON ENLACES SOLDAR SOCKET PP/FKM | 32 DN25 | 396.29 | VALVULAS AUTOM | 116
DKUIMNO040F | VALVULA MEMBRANA DKUIM/CP NORMALMENTE ABIERTA CON ENLACES SOLDAR SOCKET PP/FKM | 40 DN32 | 463.49 | VALVULAS AUTOM | 116
DKUIMNO020P | VALVULA MEMBRANA DKUIM/CP NORMALMENTE ABIERTA CON ENLACES SOLDAR SOCKET PP/PTFE | 20 DN15 | 305.14 | VALVULAS AUTOM | 116
DKUIMNO025P | VALVULA MEMBRANA DKUIM/CP NORMALMENTE ABIERTA CON ENLACES SOLDAR SOCKET PP/PTFE | 25 DN20 | 320.47 | VALVULAS AUTOM | 116
DKUIMNO032P | VALVULA MEMBRANA DKUIM/CP NORMALMENTE ABIERTA CON ENLACES SOLDAR SOCKET PP/PTFE | 32 DN25 | 362.01 | VALVULAS AUTOM | 116
DKUIMNO040P | VALVULA MEMBRANA DKUIM/CP NORMALMENTE ABIERTA CON ENLACES SOLDAR SOCKET PP/PTFE | 40 DN32 | 493.63 | VALVULAS AUTOM | 116
VCPBM016E | VALVULA RETENEDORA DE PRESION VCP SOLDAR M TESTA PP/EPDM RANGO CALIBRACION 0,5-10 BARS | 16 DN10 | 311.95 | VALVULAS AUTOM | 116
VCPBM020E | VALVULA RETENEDORA DE PRESION VCP SOLDAR M TESTA PP/EPDM RANGO CALIBRACION 0,5-10 BARS | 20 DN15 | 311.95 | VALVULAS AUTOM | 116
VCPBM025E | VALVULA RETENEDORA DE PRESION VCP SOLDAR M TESTA PP/EPDM RANGO CALIBRACION 0,5-10 BARS | 25 DN20 | 417.09 | VALVULAS AUTOM | 116
VCPBM032E | VALVULA RETENEDORA DE PRESION VCP SOLDAR M TESTA PP/EPDM RANGO CALIBRACION 0,5-10 BARS | 32 DN25 | 448.03 | VALVULAS AUTOM | 116
VCPBM040E | VALVULA RETENEDORA DE PRESION VCP SOLDAR M TESTA PP/EPDM RANGO CALIBRACION 0,5-10 BARS | 40 DN32 | 571.26 | VALVULAS AUTOM | 116
VCPBM050E | VALVULA RETENEDORA DE PRESION VCP SOLDAR M TESTA PP/EPDM RANGO CALIBRACION 0,5-10 BARS | 50 DN40 | 881.57 | VALVULAS AUTOM | 116
VCPBM063E | VALVULA RETENEDORA DE PRESION VCP SOLDAR M TESTA PP/EPDM RANGO CALIBRACION 0,5-10 BARS | 63 DN50 | 1153.37 | VALVULAS AUTOM | 116
VCPBM016P | VALVULA RETENEDORA DE PRESION VCP SOLDAR M TESTA PP/PTFE RANGO CALIBRACION 0,5-10 BARS | 16 DN10 | 338.33 | VALVULAS AUTOM | 116
VCPBM020P | VALVULA RETENEDORA DE PRESION VCP SOLDAR M TESTA PP/PTFE RANGO CALIBRACION 0,5-10 BARS | 20 DN15 | 338.33 | VALVULAS AUTOM | 116
VCPBM025P | VALVULA RETENEDORA DE PRESION VCP SOLDAR M TESTA PP/PTFE RANGO CALIBRACION 0,5-10 BARS | 25 DN20 | 446.61 | VALVULAS AUTOM | 116
VCPBM032P | VALVULA RETENEDORA DE PRESION VCP SOLDAR M TESTA PP/PTFE RANGO CALIBRACION 0,5-10 BARS | 32 DN25 | 484.15 | VALVULAS AUTOM | 116
VCPBM040P | VALVULA RETENEDORA DE PRESION VCP SOLDAR M TESTA PP/PTFE RANGO CALIBRACION 0,5-10 BARS | 40 DN32 | 600.75 | VALVULAS AUTOM | 116
VCPBM050P | VALVULA RETENEDORA DE PRESION VCP SOLDAR M TESTA PP/PTFE RANGO CALIBRACION 0,5-10 BARS | 50 DN40 | 913.94 | VALVULAS AUTOM | 116
VCPBM063P | VALVULA RETENEDORA DE PRESION VCP SOLDAR M TESTA PP/PTFE RANGO CALIBRACION 0,5-10 BARS | 63 DN50 | 1179.8 | VALVULAS AUTOM | 116
VCPBF016P | VALVULA RETENEDORA DE PRESION VCP SOLDAR M TESTA PVDF/PTFE RANGO CALIBRACION 0,5-10 BARS | 16 DN10 | 1021.73 | VALVULAS AUTOM | 116
VCPBF020P | VALVULA RETENEDORA DE PRESION VCP SOLDAR M TESTA PVDF/PTFE RANGO CALIBRACION 0,5-10 BARS | 20 DN15 | 1034.16 | VALVULAS AUTOM | 116
VCPBF025P | VALVULA RETENEDORA DE PRESION VCP SOLDAR M TESTA PVDF/PTFE RANGO CALIBRACION 0,5-10 BARS | 25 DN20 | 1433.08 | VALVULAS AUTOM | 116
VCPBF032P | VALVULA RETENEDORA DE PRESION VCP SOLDAR M TESTA PVDF/PTFE RANGO CALIBRACION 0,5-10 BARS | 32 DN25 | 1601.31 | VALVULAS AUTOM | 116
VCPBF040P | VALVULA RETENEDORA DE PRESION VCP SOLDAR M TESTA PVDF/PTFE RANGO CALIBRACION 0,5-10 BARS | 40 DN32 | 2454.24 | VALVULAS AUTOM | 116
VCPBF050P | VALVULA RETENEDORA DE PRESION VCP SOLDAR M TESTA PVDF/PTFE RANGO CALIBRACION 0,5-10 BARS | 50 DN40 | 3185.21 | VALVULAS AUTOM | 116
VCPBF063P | VALVULA RETENEDORA DE PRESION VCP SOLDAR M TESTA PVDF/PTFE RANGO CALIBRACION 0,5-10 BARS | 63 DN50 | 3185.21 | VALVULAS AUTOM | 116
VMDCDA090E | VALVULA MEMBRANA VMDC/CP DOBLE EFECTO ENCOLAR M C-PVC/EPDM | 90 DN80 | 1193.44 | VALVULAS AUTOM | 116
VMDCDA110E | VALVULA MEMBRANA VMDC/CP DOBLE EFECTO ENCOLAR M C-PVC/EPDM | 110 DN100 | 1589.49 | VALVULAS AUTOM | 116
VMDCDA090F | VALVULA MEMBRANA VMDC/CP DOBLE EFECTO ENCOLAR M C-PVC/FKM | 90 DN80 | 1765.63 | VALVULAS AUTOM | 116
VMDCDA110F | VALVULA MEMBRANA VMDC/CP DOBLE EFECTO ENCOLAR M C-PVC/FKM | 110 DN100 | 2041.54 | VALVULAS AUTOM | 116
VMDCDA090P | VALVULA MEMBRANA VMDC/CP DOBLE EFECTO ENCOLAR M C-PVC/PTFE | 90 DN80 | 1617.29 | VALVULAS AUTOM | 116
VMDCDA110P | VALVULA MEMBRANA VMDC/CP DOBLE EFECTO ENCOLAR M C-PVC/PTFE | 110 DN100 | 1804.51 | VALVULAS AUTOM | 116
VMDCNC090E | VALVULA MEMBRANA VMDC/CP NORMALMENTE CERRADA ENCOLAR M C-PVC/EPDM | 90 DN80 | 1394.02 | VALVULAS AUTOM | 116
VMDCNC110E | VALVULA MEMBRANA VMDC/CP NORMALMENTE CERRADA ENCOLAR M C-PVC/EPDM | 110 DN100 | 1692.16 | VALVULAS AUTOM | 116
VMDCNC090F | VALVULA MEMBRANA VMDC/CP NORMALMENTE CERRADA ENCOLAR M C-PVC/FKM | 90 DN80 | 1856.59 | VALVULAS AUTOM | 116
VMDCNC110F | VALVULA MEMBRANA VMDC/CP NORMALMENTE CERRADA ENCOLAR M C-PVC/FKM | 110 DN100 | 2146.71 | VALVULAS AUTOM | 116
VMDCNC090P | VALVULA MEMBRANA VMDC/CP NORMALMENTE CERRADA ENCOLAR M C-PVC/PTFE | 90 DN80 | 1612.02 | VALVULAS AUTOM | 116
VMDCNC110P | VALVULA MEMBRANA VMDC/CP NORMALMENTE CERRADA ENCOLAR M C-PVC/PTFE | 110 DN100 | 1906.26 | VALVULAS AUTOM | 116
VMDCNO090E | VALVULA MEMBRANA VMDC/CP NORMALMENTE ABIERTA ENCOLAR M C-PVC/EPDM | 90 DN80 | 983.57 | VALVULAS AUTOM | 116
VMDCNO110E | VALVULA MEMBRANA VMDC/CP NORMALMENTE ABIERTA ENCOLAR M C-PVC/EPDM | 110 DN100 | 1493.9 | VALVULAS AUTOM | 116
VMDCNO090F | VALVULA MEMBRANA VMDC/CP NORMALMENTE ABIERTA ENCOLAR M C-PVC/FKM | 90 DN80 | 1555.75 | VALVULAS AUTOM | 116
VMDCNO110F | VALVULA MEMBRANA VMDC/CP NORMALMENTE ABIERTA ENCOLAR M C-PVC/FKM | 110 DN100 | 1798.86 | VALVULAS AUTOM | 116
VMDCNO090P | VALVULA MEMBRANA VMDC/CP NORMALMENTE ABIERTA ENCOLAR M C-PVC/PTFE | 90 DN80 | 1407.42 | VALVULAS AUTOM | 116
VMDCNO110P | VALVULA MEMBRANA VMDC/CP NORMALMENTE ABIERTA ENCOLAR M C-PVC/PTFE | 110 DN100 | 1570.33 | VALVULAS AUTOM | 116
VMDFDA090E | VALVULA MEMBRANA VMDF/CP DOBLE EFECTO SOLDAR M PVDF/EPDM | 90 DN80 | 2117.17 | VALVULAS AUTOM | 116
VMDFDA110E | VALVULA MEMBRANA VMDF/CP DOBLE EFECTO SOLDAR M PVDF/EPDM | 110 DN100 | 2662.85 | VALVULAS AUTOM | 116
VMDFDA090F | VALVULA MEMBRANA VMDF/CP DOBLE EFECTO SOLDAR M PVDF/FKM | 90 DN80 | 2610.84 | VALVULAS AUTOM | 116
VMDFDA110F | VALVULA MEMBRANA VMDF/CP DOBLE EFECTO SOLDAR M PVDF/FKM | 110 DN100 | 2968.51 | VALVULAS AUTOM | 116
VMDFDA090P | VALVULA MEMBRANA VMDF/CP DOBLE EFECTO SOLDAR M PVDF/PTFE | 90 DN80 | 2346.56 | VALVULAS AUTOM | 116
VMDFDA110P | VALVULA MEMBRANA VMDF/CP DOBLE EFECTO SOLDAR M PVDF/PTFE | 110 DN100 | 3023.41 | VALVULAS AUTOM | 116
VMDFNC090E | VALVULA MEMBRANA VMDF/CP NORMALMENTE CERRADA SOLDAR M PVDF/EPDM | 90 DN80 | 2169.24 | VALVULAS AUTOM | 116
VMDFNC110E | VALVULA MEMBRANA VMDF/CP NORMALMENTE CERRADA SOLDAR M PVDF/EPDM | 110 DN100 | 2728.29 | VALVULAS AUTOM | 116
VMDFNC090F | VALVULA MEMBRANA VMDF/CP NORMALMENTE CERRADA SOLDAR M PVDF/FKM | 90 DN80 | 2593.5 | VALVULAS AUTOM | 116
VMDFNC110F | VALVULA MEMBRANA VMDF/CP NORMALMENTE CERRADA SOLDAR M PVDF/FKM | 110 DN100 | 3133.02 | VALVULAS AUTOM | 116
VMDFNC090P | VALVULA MEMBRANA VMDF/CP NORMALMENTE CERRADA SOLDAR M PVDF/PTFE | 90 DN80 | 2366.99 | VALVULAS AUTOM | 116
VMDFNC110P | VALVULA MEMBRANA VMDF/CP NORMALMENTE CERRADA SOLDAR M PVDF/PTFE | 110 DN100 | 3049.75 | VALVULAS AUTOM | 116
VMDFNO090E | VALVULA MEMBRANA VMDF/CP NORMALMENTE ABIERTA SOLDAR M PVDF/EPDM | 90 DN80 | 1907.31 | VALVULAS AUTOM | 116
VMDFNO110E | VALVULA MEMBRANA VMDF/CP NORMALMENTE ABIERTA SOLDAR M PVDF/EPDM | 110 DN100 | 2398.87 | VALVULAS AUTOM | 116
VMDFNO090F | VALVULA MEMBRANA VMDF/CP NORMALMENTE ABIERTA SOLDAR M PVDF/FKM | 90 DN80 | 2401 | VALVULAS AUTOM | 116
VMDFNO110F | VALVULA MEMBRANA VMDF/CP NORMALMENTE ABIERTA SOLDAR M PVDF/FKM | 110 DN100 | 2729.85 | VALVULAS AUTOM | 116
VMDFNO090P | VALVULA MEMBRANA VMDF/CP NORMALMENTE ABIERTA SOLDAR M PVDF/PTFE | 90 DN80 | 2136.66 | VALVULAS AUTOM | 116
VMDFNO110P | VALVULA MEMBRANA VMDF/CP NORMALMENTE ABIERTA SOLDAR M PVDF/PTFE | 110 DN100 | 2753.02 | VALVULAS AUTOM | 116
VMDMDA090E | VALVULA MEMBRANA VMDM/CP DOBLE EFECTO SOLDAR M PP/EPDM | 90 DN80 | 1132.38 | VALVULAS AUTOM | 116
VMDMDA110E | VALVULA MEMBRANA VMDM/CP DOBLE EFECTO SOLDAR M PP/EPDM | 110 DN100 | 1513.92 | VALVULAS AUTOM | 116
VMDMDA090F | VALVULA MEMBRANA VMDM/CP DOBLE EFECTO SOLDAR M PP/FKM | 90 DN80 | 1627.28 | VALVULAS AUTOM | 116
VMDMDA110F | VALVULA MEMBRANA VMDM/CP DOBLE EFECTO SOLDAR M PP/FKM | 110 DN100 | 1900.59 | VALVULAS AUTOM | 116
VMDMDA090P | VALVULA MEMBRANA VMDM/CP DOBLE EFECTO SOLDAR M PP/PTFE | 90 DN80 | 1362.98 | VALVULAS AUTOM | 116
VMDMDA110P | VALVULA MEMBRANA VMDM/CP DOBLE EFECTO SOLDAR M PP/PTFE | 110 DN100 | 1641.75 | VALVULAS AUTOM | 116
VMDMNC090E | VALVULA MEMBRANA VMDM/CP NORMALMENTE CERRADA SOLDAR M PP/EPDM | 90 DN80 | 1330.25 | VALVULAS AUTOM | 116
VMDMNC110E | VALVULA MEMBRANA VMDM/CP NORMALMENTE CERRADA SOLDAR M PP/EPDM | 110 DN100 | 1653.87 | VALVULAS AUTOM | 116
VMDMNC090F | VALVULA MEMBRANA VMDM/CP NORMALMENTE CERRADA SOLDAR M PP/FKM | 90 DN80 | 1754.5 | VALVULAS AUTOM | 116
VMDMNC110F | VALVULA MEMBRANA VMDM/CP NORMALMENTE CERRADA SOLDAR M PP/FKM | 110 DN100 | 2060.44 | VALVULAS AUTOM | 116
VMDMNC090P | VALVULA MEMBRANA VMDM/CP NORMALMENTE CERRADA SOLDAR M PP/PTFE | 90 DN80 | 1528 | VALVULAS AUTOM | 116
VMDMNC110P | VALVULA MEMBRANA VMDM/CP NORMALMENTE CERRADA SOLDAR M PP/PTFE | 110 DN100 | 1840.55 | VALVULAS AUTOM | 116
VMDMNO090E | VALVULA MEMBRANA VMDM/CP NORMALMENTE ABIERTA SOLDAR M PP/EPDM | 90 DN80 | 922.51 | VALVULAS AUTOM | 116
VMDMNO110E | VALVULA MEMBRANA VMDM/CP NORMALMENTE ABIERTA SOLDAR M PP/EPDM | 110 DN100 | 1312.44 | VALVULAS AUTOM | 116
VMDMNO090F | VALVULA MEMBRANA VMDM/CP NORMALMENTE ABIERTA SOLDAR M PP/FKM | 90 DN80 | 1417.39 | VALVULAS AUTOM | 116
VMDMNO110F | VALVULA MEMBRANA VMDM/CP NORMALMENTE ABIERTA SOLDAR M PP/FKM | 110 DN100 | 1847.45 | VALVULAS AUTOM | 116
VMDMNO090P | VALVULA MEMBRANA VMDM/CP NORMALMENTE ABIERTA SOLDAR M PP/PTFE | 90 DN80 | 1153.12 | VALVULAS AUTOM | 116
VMDMNO110P | VALVULA MEMBRANA VMDM/CP NORMALMENTE ABIERTA SOLDAR M PP/PTFE | 110 DN100 | 1388.91 | VALVULAS AUTOM | 116
VMOACDA300E | VALVULA MEMBRANA VMOAC/CP DOBLE EFECTO CON BRIDAS ANSI C-PVC/EPDM | 3" DN80 | 1402.54 | VALVULAS AUTOM | 116
VMOACDA300F | VALVULA MEMBRANA VMOAC/CP DOBLE EFECTO CON BRIDAS ANSI C-PVC/FKM | 3" DN80 | 1974.76 | VALVULAS AUTOM | 116
VMOACDA300P | VALVULA MEMBRANA VMOAC/CP DOBLE EFECTO CON BRIDAS ANSI C-PVC/PTFE | 3" DN80 | 1826.4 | VALVULAS AUTOM | 116
VMOACNC300E | VALVULA MEMBRANA VMOAC/CP NORMALMENTE CERRADA CON BRIDAS ANSI C-PVC/EPDM | 3" DN80 | 1603.14 | VALVULAS AUTOM | 116
VMOACNC300F | VALVULA MEMBRANA VMOAC/CP NORMALMENTE CERRADA CON BRIDAS ANSI C-PVC/FKM | 3" DN80 | 2065.71 | VALVULAS AUTOM | 116
VMOACNC300P | VALVULA MEMBRANA VMOAC/CP NORMALMENTE CERRADA CON BRIDAS ANSI C-PVC/PTFE | 3" DN80 | 1821.15 | VALVULAS AUTOM | 116
VMOACNO300E | VALVULA MEMBRANA VMOAC/CP NORMALMENTE ABIERTA CON BRIDAS ANSI C-PVC/EPDM | 3" DN80 | 1192.68 | VALVULAS AUTOM | 116
VMOACNO300F | VALVULA MEMBRANA VMOAC/CP NORMALMENTE ABIERTA CON BRIDAS ANSI C-PVC/FKM | 3" DN80 | 1764.85 | VALVULAS AUTOM | 116
VMOACNO300P | VALVULA MEMBRANA VMOAC/CP NORMALMENTE ABIERTA CON BRIDAS ANSI C-PVC/PTFE | 3" DN80 | 1616.52 | VALVULAS AUTOM | 116
VMOAFDA300E | VALVULA MEMBRANA VMOAF/CP DOBLE EFECTO CON BRIDAS ANSI PVDF/EPDM | 3" DN80 | 2507.65 | VALVULAS AUTOM | 116
VMOAFDA300F | VALVULA MEMBRANA VMOAF/CP DOBLE EFECTO CON BRIDAS ANSI PVDF/FKM | 3" DN80 | 3001.31 | VALVULAS AUTOM | 116
VMOAFDA300P | VALVULA MEMBRANA VMOAF/CP DOBLE EFECTO CON BRIDAS ANSI PVDF/PTFE | 3" DN80 | 2737 | VALVULAS AUTOM | 116
VMOAFNC300E | VALVULA MEMBRANA VMOAF/CP NORMALMENTE CERRADA CON BRIDAS ANSI PVDF/EPDM | 3" DN80 | 2559.7 | VALVULAS AUTOM | 116
VMOAFNC300F | VALVULA MEMBRANA VMOAF/CP NORMALMENTE CERRADA CON BRIDAS ANSI PVDF/FKM | 3" DN80 | 2983.93 | VALVULAS AUTOM | 116
VMOAFNC300P | VALVULA MEMBRANA VMOAF/CP NORMALMENTE CERRADA CON BRIDAS ANSI PVDF/PTFE | 3" DN80 | 2757.45 | VALVULAS AUTOM | 116
VMOAFNO300E | VALVULA MEMBRANA VMOAF/CP NORMALMENTE ABIERTA CON BRIDAS ANSI PVDF/EPDM | 3" DN80 | 2297.75 | VALVULAS AUTOM | 116
VMOAFNO300F | VALVULA MEMBRANA VMOAF/CP NORMALMENTE ABIERTA CON BRIDAS ANSI PVDF/FKM | 3" DN80 | 2791.45 | VALVULAS AUTOM | 116
VMOAFNO300P | VALVULA MEMBRANA VMOAF/CP NORMALMENTE ABIERTA CON BRIDAS ANSI PVDF/PTFE | 3" DN80 | 2527.14 | VALVULAS AUTOM | 116
VMOAMDA300E | VALVULA MEMBRANA VMOAM/CP DOBLE EFECTO CON BRIDAS ANSI PP/EPDM | 3" DN80 | 1331.92 | VALVULAS AUTOM | 116
VMOAMDA300F | VALVULA MEMBRANA VMOAM/CP DOBLE EFECTO CON BRIDAS ANSI PP/FKM | 3" DN80 | 1826.8 | VALVULAS AUTOM | 116
VMOAMDA300P | VALVULA MEMBRANA VMOAM/CP DOBLE EFECTO CON BRIDAS ANSI PP/PTFE | 3" DN80 | 1562.54 | VALVULAS AUTOM | 116
VMOAMNC300E | VALVULA MEMBRANA VMOAM/CP NORMALMENTE CERRADA CON BRIDAS ANSI PP/EPDM | 3" DN80 | 1529.77 | VALVULAS AUTOM | 116
VMOAMNC300F | VALVULA MEMBRANA VMOAM/CP NORMALMENTE CERRADA CON BRIDAS ANSI PP/FKM | 3" DN80 | 1954.03 | VALVULAS AUTOM | 116
VMOAMNC300P | VALVULA MEMBRANA VMOAM/CP NORMALMENTE CERRADA CON BRIDAS ANSI PP/PTFE | 3" DN80 | 1727.55 | VALVULAS AUTOM | 116
VMOAMNO300E | VALVULA MEMBRANA VMOAM/CP NORMALMENTE ABIERTA CON BRIDAS ANSI PP/EPDM | 3" DN80 | 1122.04 | VALVULAS AUTOM | 116
VMOAMNO300F | VALVULA MEMBRANA VMOAM/CP NORMALMENTE ABIERTA CON BRIDAS ANSI PP/FKM | 3" DN80 | 1616.89 | VALVULAS AUTOM | 116
VMOAMNO300P | VALVULA MEMBRANA VMOAM/CP NORMALMENTE ABIERTA CON BRIDAS ANSI PP/PTFE | 3" DN80 | 1352.64 | VALVULAS AUTOM | 116
VMOCDA090E | VALVULA MEMBRANA VMOC/CP DOBLE EFECTO CON BRIDAS DIN C-PVC/EPDM | 90 DN80 | 1402.54 | VALVULAS AUTOM | 116
VMOCDA090F | VALVULA MEMBRANA VMOC/CP DOBLE EFECTO CON BRIDAS DIN C-PVC/FKM | 90 DN80 | 1974.76 | VALVULAS AUTOM | 116
VMOCDA090P | VALVULA MEMBRANA VMOC/CP DOBLE EFECTO CON BRIDAS DIN C-PVC/PTFE | 90 DN80 | 1826.4 | VALVULAS AUTOM | 116
VMOCNC090E | VALVULA MEMBRANA VMOC/CP NORMALMENTE CERRADA CON BRIDAS DIN C-PVC/EPDM | 90 DN80 | 1603.14 | VALVULAS AUTOM | 116
VMOCNC090F | VALVULA MEMBRANA VMOC/CP NORMALMENTE CERRADA CON BRIDAS DIN C-PVC/FKM | 90 DN80 | 2065.71 | VALVULAS AUTOM | 116
VMOCNC090P | VALVULA MEMBRANA VMOC/CP NORMALMENTE CERRADA CON BRIDAS DIN C-PVC/PTFE | 90 DN80 | 1821.15 | VALVULAS AUTOM | 116
VMOCNO090E | VALVULA MEMBRANA VMOC/CP NORMALMENTE ABIERTA CON BRIDAS DIN C-PVC/EPDM | 90 DN80 | 1192.68 | VALVULAS AUTOM | 116
VMOCNO090F | VALVULA MEMBRANA VMOC/CP NORMALMENTE ABIERTA CON BRIDAS DIN C-PVC/FKM | 90 DN80 | 1764.85 | VALVULAS AUTOM | 116
VMOCNO090P | VALVULA MEMBRANA VMOC/CP NORMALMENTE ABIERTA CON BRIDAS DIN C-PVC/PTFE | 90 DN80 | 1616.52 | VALVULAS AUTOM | 116
VMOCDA110E | VALVULA MEMBRANA VMOC-VMOAC/CP DOBLE EFECTO CON BRIDAS DIN-ANSI C-PVC/EPDM | 110-4" DN100 | 1773.33 | VALVULAS AUTOM | 116
VMOCDA110F | VALVULA MEMBRANA VMOC-VMOAC/CP DOBLE EFECTO CON BRIDAS DIN-ANSI C-PVC/FKM | 110-4" DN100 | 2294.38 | VALVULAS AUTOM | 116
VMOCDA110P | VALVULA MEMBRANA VMOC-VMOAC/CP DOBLE EFECTO CON BRIDAS DIN-ANSI C-PVC/PTFE | 110-4" DN100 | 1988.35 | VALVULAS AUTOM | 116
VMOCNC110E | VALVULA MEMBRANA VMOC-VMOAC/CP NORMALMENTE CERRADA CON BRIDAS DIN-ANSI C-PVC/EPDM | 110-4" DN100 | 1946.03 | VALVULAS AUTOM | 116
VMOCNC110F | VALVULA MEMBRANA VMOC-VMOAC/CP NORMALMENTE CERRADA CON BRIDAS DIN-ANSI C-PVC/FKM | 110-4" DN100 | 2400.04 | VALVULAS AUTOM | 116
VMOCNC110P | VALVULA MEMBRANA VMOC-VMOAC/CP NORMALMENTE CERRADA CON BRIDAS DIN-ANSI C-PVC/PTFE | 110-4" DN100 | 2159.98 | VALVULAS AUTOM | 116
VMOCNO110E | VALVULA MEMBRANA VMOC-VMOAC/CP NORMALMENTE ABIERTA CON BRIDAS DIN-ANSI C-PVC/EPDM | 110-4" DN100 | 1690 | VALVULAS AUTOM | 116
VMOCNO110F | VALVULA MEMBRANA VMOC-VMOAC/CP NORMALMENTE ABIERTA CON BRIDAS DIN-ANSI C-PVC/FKM | 110-4" DN100 | 2050.52 | VALVULAS AUTOM | 116
VMOCNO110P | VALVULA MEMBRANA VMOC-VMOAC/CP NORMALMENTE ABIERTA CON BRIDAS DIN-ANSI C-PVC/PTFE | 110-4" DN100 | 1759.86 | VALVULAS AUTOM | 116
VMOFDA090E | VALVULA MEMBRANA VMOF/CP DOBLE EFECTO CON BRIDAS DIN PVDF/EPDM | 90 DN80 | 2507.65 | VALVULAS AUTOM | 116
VMOFDA090F | VALVULA MEMBRANA VMOF/CP DOBLE EFECTO CON BRIDAS DIN PVDF/FKM | 90 DN80 | 3001.31 | VALVULAS AUTOM | 116
VMOFDA090P | VALVULA MEMBRANA VMOF/CP DOBLE EFECTO CON BRIDAS DIN PVDF/PTFE | 90 DN80 | 2737 | VALVULAS AUTOM | 116
VMOFNC090E | VALVULA MEMBRANA VMOF/CP NORMALMENTE CERRADA CON BRIDAS DIN PVDF/EPDM | 90 DN80 | 2559.7 | VALVULAS AUTOM | 116
VMOFNC090F | VALVULA MEMBRANA VMOF/CP NORMALMENTE CERRADA CON BRIDAS DIN PVDF/FKM | 90 DN80 | 2983.93 | VALVULAS AUTOM | 116
VMOFNC090P | VALVULA MEMBRANA VMOF/CP NORMALMENTE CERRADA CON BRIDAS DIN PVDF/PTFE | 90 DN80 | 2757.45 | VALVULAS AUTOM | 116
VMOFNO090E | VALVULA MEMBRANA VMOF/CP NORMALMENTE ABIERTA CON BRIDAS DIN PVDF/EPDM | 90 DN80 | 2297.75 | VALVULAS AUTOM | 116
VMOFNO090F | VALVULA MEMBRANA VMOF/CP NORMALMENTE ABIERTA CON BRIDAS DIN PVDF/FKM | 90 DN80 | 2791.45 | VALVULAS AUTOM | 116
VMOFNO090P | VALVULA MEMBRANA VMOF/CP NORMALMENTE ABIERTA CON BRIDAS DIN PVDF/PTFE | 90 DN80 | 2527.14 | VALVULAS AUTOM | 116
VMOFDA110E | VALVULA MEMBRANA VMOF-VMOAF/CP DOBLE EFECTO CON BRIDAS DIN-ANSI PVDF/EPDM | 110-4" DN100 | 3153.94 | VALVULAS AUTOM | 116
VMOFDA110F | VALVULA MEMBRANA VMOF-VMOAF/CP DOBLE EFECTO CON BRIDAS DIN-ANSI PVDF/FKM | 110-4" DN100 | 3315.59 | VALVULAS AUTOM | 116
VMOFDA110P | VALVULA MEMBRANA VMOF-VMOAF/CP DOBLE EFECTO CON BRIDAS DIN-ANSI PVDF/PTFE | 110-4" DN100 | 3514.33 | VALVULAS AUTOM | 116
VMOFNC110E | VALVULA MEMBRANA VMOF-VMOAF/CP NORMALMENTE CERRADA CON BRIDAS DIN-ANSI PVDF/EPDM | 110-4" DN100 | 3219.41 | VALVULAS AUTOM | 116
VMOFNC110F | VALVULA MEMBRANA VMOF-VMOAF/CP NORMALMENTE CERRADA CON BRIDAS DIN-ANSI PVDF/FKM | 110-4" DN100 | 3623.39 | VALVULAS AUTOM | 116
VMOFNC110P | VALVULA MEMBRANA VMOF-VMOAF/CP NORMALMENTE CERRADA CON BRIDAS DIN-ANSI PVDF/PTFE | 110-4" DN100 | 3540.59 | VALVULAS AUTOM | 116
VMOFNO110E | VALVULA MEMBRANA VMOF-VMOAF/CP NORMALMENTE ABIERTA CON BRIDAS DIN-ANSI PVDF/EPDM | 110-4" DN100 | 2889.92 | VALVULAS AUTOM | 116
VMOFNO110F | VALVULA MEMBRANA VMOF-VMOAF/CP NORMALMENTE ABIERTA CON BRIDAS DIN-ANSI PVDF/FKM | 110-4" DN100 | 3083.74 | VALVULAS AUTOM | 116
VMOFNO110P | VALVULA MEMBRANA VMOF-VMOAF/CP NORMALMENTE ABIERTA CON BRIDAS DIN-ANSI PVDF/PTFE | 110-4" DN100 | 3244.84 | VALVULAS AUTOM | 116
VMOMDA090E | VALVULA MEMBRANA VMOM/CP DOBLE EFECTO CON BRIDAS DIN PP/EPDM | 90 DN80 | 1331.92 | VALVULAS AUTOM | 116
VMOMDA090F | VALVULA MEMBRANA VMOM/CP DOBLE EFECTO CON BRIDAS DIN PP/FKM | 90 DN80 | 1826.8 | VALVULAS AUTOM | 116
VMOMDA090P | VALVULA MEMBRANA VMOM/CP DOBLE EFECTO CON BRIDAS DIN PP/PTFE | 90 DN80 | 1562.54 | VALVULAS AUTOM | 116
VMOMNC090E | VALVULA MEMBRANA VMOM/CP NORMALMENTE CERRADA CON BRIDAS DIN PP/EPDM | 90 DN80 | 1529.77 | VALVULAS AUTOM | 116
VMOMNC090F | VALVULA MEMBRANA VMOM/CP NORMALMENTE CERRADA CON BRIDAS DIN PP/FKM | 90 DN80 | 1954.03 | VALVULAS AUTOM | 116
VMOMNC090P | VALVULA MEMBRANA VMOM/CP NORMALMENTE CERRADA CON BRIDAS DIN PP/PTFE | 90 DN80 | 1727.55 | VALVULAS AUTOM | 116
VMOMNO090E | VALVULA MEMBRANA VMOM/CP NORMALMENTE ABIERTA CON BRIDAS DIN PP/EPDM | 90 DN80 | 1122.04 | VALVULAS AUTOM | 116
VMOMNO090F | VALVULA MEMBRANA VMOM/CP NORMALMENTE ABIERTA CON BRIDAS DIN PP/FKM | 90 DN80 | 1616.89 | VALVULAS AUTOM | 116
VMOMNO090P | VALVULA MEMBRANA VMOM/CP NORMALMENTE ABIERTA CON BRIDAS DIN PP/PTFE | 90 DN80 | 1352.64 | VALVULAS AUTOM | 116
VMOMDA110E | VALVULA MEMBRANA VMOM-VMOAM/CP DOBLE EFECTO CON BRIDAS DIN-ANSI PP/EPDM | 110-4" DN100 | 1695.38 | VALVULAS AUTOM | 116
VMOMDA110F | VALVULA MEMBRANA VMOM-VMOAM/CP DOBLE EFECTO CON BRIDAS DIN-ANSI PP/FKM | 110-4" DN100 | 2157.55 | VALVULAS AUTOM | 116
VMOMDA110P | VALVULA MEMBRANA VMOM-VMOAM/CP DOBLE EFECTO CON BRIDAS DIN-ANSI PP/PTFE | 110-4" DN100 | 1888.88 | VALVULAS AUTOM | 116
VMOMNC110E | VALVULA MEMBRANA VMOM-VMOAM/CP NORMALMENTE CERRADA CON BRIDAS DIN-ANSI PP/EPDM | 110-4" DN100 | 1901.94 | VALVULAS AUTOM | 116
VMOMNC110F | VALVULA MEMBRANA VMOM-VMOAM/CP NORMALMENTE CERRADA CON BRIDAS DIN-ANSI PP/FKM | 110-4" DN100 | 2307.84 | VALVULAS AUTOM | 116
VMOMNC110P | VALVULA MEMBRANA VMOM-VMOAM/CP NORMALMENTE CERRADA CON BRIDAS DIN-ANSI PP/PTFE | 110-4" DN100 | 2088.39 | VALVULAS AUTOM | 116
VMOMNO110E | VALVULA MEMBRANA VMOM-VMOAM/CP NORMALMENTE ABIERTA CON BRIDAS DIN-ANSI PP/EPDM | 110-4" DN100 | 1493.88 | VALVULAS AUTOM | 116
VMOMNO110F | VALVULA MEMBRANA VMOM-VMOAM/CP NORMALMENTE ABIERTA CON BRIDAS DIN-ANSI PP/FKM | 110-4" DN100 | 1909.67 | VALVULAS AUTOM | 116
VMOMNO110P | VALVULA MEMBRANA VMOM-VMOAM/CP NORMALMENTE ABIERTA CON BRIDAS DIN-ANSI PP/PTFE | 110-4" DN100 | 1635.14 | VALVULAS AUTOM | 116
VPRDM016E | VALVULA REDUCTORA DE PRESION VPR SOLDAR M SOCKET PP/EPDM RANGO CALIBRACION 0,5-9 BARS | 16 DN10 | 871.27 | VALVULAS AUTOM | 116
VPRDM020E | VALVULA REDUCTORA DE PRESION VPR SOLDAR M SOCKET PP/EPDM RANGO CALIBRACION 0,5-9 BARS | 20 DN15 | 871.27 | VALVULAS AUTOM | 116
VPRDM025E | VALVULA REDUCTORA DE PRESION VPR SOLDAR M SOCKET PP/EPDM RANGO CALIBRACION 0,5-9 BARS | 25 DN20 | 1111.96 | VALVULAS AUTOM | 116
VPRDM032E | VALVULA REDUCTORA DE PRESION VPR SOLDAR M SOCKET PP/EPDM RANGO CALIBRACION 0,5-9 BARS | 32 DN25 | 1111.96 | VALVULAS AUTOM | 116
VPRDM040E | VALVULA REDUCTORA DE PRESION VPR SOLDAR M SOCKET PP/EPDM RANGO CALIBRACION 0,5-9 BARS | 40 DN32 | 1338.71 | VALVULAS AUTOM | 116
VPRDM050E | VALVULA REDUCTORA DE PRESION VPR SOLDAR M SOCKET PP/EPDM RANGO CALIBRACION 0,5-9 BARS | 50 DN40 | 1338.71 | VALVULAS AUTOM | 116
VPRDM063E | VALVULA REDUCTORA DE PRESION VPR SOLDAR M SOCKET PP/EPDM RANGO CALIBRACION 0,5-9 BARS | 63 DN50 | 1893.04 | VALVULAS AUTOM | 116
VPRDM016F | VALVULA REDUCTORA DE PRESION VPR SOLDAR M SOCKET PP/FKM RANGO CALIBRACION 0,5-9 BARS | 16 DN10 | 903.25 | VALVULAS AUTOM | 116
VPRDM020F | VALVULA REDUCTORA DE PRESION VPR SOLDAR M SOCKET PP/FKM RANGO CALIBRACION 0,5-9 BARS | 20 DN15 | 903.25 | VALVULAS AUTOM | 116
VPRDM025F | VALVULA REDUCTORA DE PRESION VPR SOLDAR M SOCKET PP/FKM RANGO CALIBRACION 0,5-9 BARS | 25 DN20 | 1160.64 | VALVULAS AUTOM | 116
VPRDM032F | VALVULA REDUCTORA DE PRESION VPR SOLDAR M SOCKET PP/FKM RANGO CALIBRACION 0,5-9 BARS | 32 DN25 | 1160.64 | VALVULAS AUTOM | 116
VPRDM040F | VALVULA REDUCTORA DE PRESION VPR SOLDAR M SOCKET PP/FKM RANGO CALIBRACION 0,5-9 BARS | 40 DN32 | 1399.07 | VALVULAS AUTOM | 116
VPRDM050F | VALVULA REDUCTORA DE PRESION VPR SOLDAR M SOCKET PP/FKM RANGO CALIBRACION 0,5-9 BARS | 50 DN40 | 1399.07 | VALVULAS AUTOM | 116
VPRDM063F | VALVULA REDUCTORA DE PRESION VPR SOLDAR M SOCKET PP/FKM RANGO CALIBRACION 0,5-9 BARS | 63 DN50 | 1952.27 | VALVULAS AUTOM | 116
VPRDF016F | VALVULA REDUCTORA DE PRESION VPR SOLDAR M SOCKET PVDF/FKM RANGO CALIBRACION 0,5-9 BARS | 16 DN10 | 1221.56 | VALVULAS AUTOM | 116
VPRDF020F | VALVULA REDUCTORA DE PRESION VPR SOLDAR M SOCKET PVDF/FKM RANGO CALIBRACION 0,5-9 BARS | 20 DN15 | 1310.52 | VALVULAS AUTOM | 116
VPRDF025F | VALVULA REDUCTORA DE PRESION VPR SOLDAR M SOCKET PVDF/FKM RANGO CALIBRACION 0,5-9 BARS | 25 DN20 | 1823.17 | VALVULAS AUTOM | 116
VPRDF032F | VALVULA REDUCTORA DE PRESION VPR SOLDAR M SOCKET PVDF/FKM RANGO CALIBRACION 0,5-9 BARS | 32 DN25 | 2070.37 | VALVULAS AUTOM | 116
VPRDF040F | VALVULA REDUCTORA DE PRESION VPR SOLDAR M SOCKET PVDF/FKM RANGO CALIBRACION 0,5-9 BARS | 40 DN32 | 2259.21 | VALVULAS AUTOM | 116
VPRDF050F | VALVULA REDUCTORA DE PRESION VPR SOLDAR M SOCKET PVDF/FKM RANGO CALIBRACION 0,5-9 BARS | 50 DN40 | 2434.83 | VALVULAS AUTOM | 116
VPRDF063F | VALVULA REDUCTORA DE PRESION VPR SOLDAR M SOCKET PVDF/FKM RANGO CALIBRACION 0,5-9 BARS | 63 DN50 | 8226.9 | VALVULAS AUTOM | 116
VPRBM016E | VALVULA REDUCTORA DE PRESION VPR SOLDAR M TESTA PP/EPDM RANGO CALIBRACION 0,5-9 BARS | 16 DN10 | 871.27 | VALVULAS AUTOM | 116
VPRBM020E | VALVULA REDUCTORA DE PRESION VPR SOLDAR M TESTA PP/EPDM RANGO CALIBRACION 0,5-9 BARS | 20 DN15 | 871.27 | VALVULAS AUTOM | 116
VPRBM025E | VALVULA REDUCTORA DE PRESION VPR SOLDAR M TESTA PP/EPDM RANGO CALIBRACION 0,5-9 BARS | 25 DN20 | 1111.96 | VALVULAS AUTOM | 116
VPRBM032E | VALVULA REDUCTORA DE PRESION VPR SOLDAR M TESTA PP/EPDM RANGO CALIBRACION 0,5-9 BARS | 32 DN25 | 1111.96 | VALVULAS AUTOM | 116
VPRBM040E | VALVULA REDUCTORA DE PRESION VPR SOLDAR M TESTA PP/EPDM RANGO CALIBRACION 0,5-9 BARS | 40 DN32 | 1338.71 | VALVULAS AUTOM | 116
VPRBM050E | VALVULA REDUCTORA DE PRESION VPR SOLDAR M TESTA PP/EPDM RANGO CALIBRACION 0,5-9 BARS | 50 DN40 | 1338.71 | VALVULAS AUTOM | 116
VPRBM063E | VALVULA REDUCTORA DE PRESION VPR SOLDAR M TESTA PP/EPDM RANGO CALIBRACION 0,5-9 BARS | 63 DN50 | 1893.04 | VALVULAS AUTOM | 116
VPRBM016F | VALVULA REDUCTORA DE PRESION VPR SOLDAR M TESTA PP/FKM RANGO CALIBRACION 0,5-9 BARS | 16 DN10 | 903.25 | VALVULAS AUTOM | 116
VPRBM020F | VALVULA REDUCTORA DE PRESION VPR SOLDAR M TESTA PP/FKM RANGO CALIBRACION 0,5-9 BARS | 20 DN15 | 903.25 | VALVULAS AUTOM | 116
VPRBM025F | VALVULA REDUCTORA DE PRESION VPR SOLDAR M TESTA PP/FKM RANGO CALIBRACION 0,5-9 BARS | 25 DN20 | 1160.64 | VALVULAS AUTOM | 116
VPRBM032F | VALVULA REDUCTORA DE PRESION VPR SOLDAR M TESTA PP/FKM RANGO CALIBRACION 0,5-9 BARS | 32 DN25 | 1160.64 | VALVULAS AUTOM | 116
VPRBM040F | VALVULA REDUCTORA DE PRESION VPR SOLDAR M TESTA PP/FKM RANGO CALIBRACION 0,5-9 BARS | 40 DN32 | 1399.07 | VALVULAS AUTOM | 116
VPRBM050F | VALVULA REDUCTORA DE PRESION VPR SOLDAR M TESTA PP/FKM RANGO CALIBRACION 0,5-9 BARS | 50 DN40 | 1399.07 | VALVULAS AUTOM | 116
VPRBM063F | VALVULA REDUCTORA DE PRESION VPR SOLDAR M TESTA PP/FKM RANGO CALIBRACION 0,5-9 BARS | 63 DN50 | 1952.27 | VALVULAS AUTOM | 116
VPRBF016F | VALVULA REDUCTORA DE PRESION VPR SOLDAR M TESTA PVDF/FKM RANGO CALIBRACION 0,5-9 BARS | 16 DN10 | 1221.56 | VALVULAS AUTOM | 116
VPRBF020F | VALVULA REDUCTORA DE PRESION VPR SOLDAR M TESTA PVDF/FKM RANGO CALIBRACION 0,5-9 BARS | 20 DN15 | 1310.52 | VALVULAS AUTOM | 116
VPRBF025F | VALVULA REDUCTORA DE PRESION VPR SOLDAR M TESTA PVDF/FKM RANGO CALIBRACION 0,5-9 BARS | 25 DN20 | 1823.17 | VALVULAS AUTOM | 116
VPRBF032F | VALVULA REDUCTORA DE PRESION VPR SOLDAR M TESTA PVDF/FKM RANGO CALIBRACION 0,5-9 BARS | 32 DN25 | 2070.37 | VALVULAS AUTOM | 116
VPRBF040F | VALVULA REDUCTORA DE PRESION VPR SOLDAR M TESTA PVDF/FKM RANGO CALIBRACION 0,5-9 BARS | 40 DN32 | 2259.21 | VALVULAS AUTOM | 116
VPRBF050F | VALVULA REDUCTORA DE PRESION VPR SOLDAR M TESTA PVDF/FKM RANGO CALIBRACION 0,5-9 BARS | 50 DN40 | 2434.83 | VALVULAS AUTOM | 116
VPRBF063F | VALVULA REDUCTORA DE PRESION VPR SOLDAR M TESTA PVDF/FKM RANGO CALIBRACION 0,5-9 BARS | 63 DN50 | 8226.9 | VALVULAS AUTOM | 116
VSFBM016E | VALVULA SOBREPRESION-ALIVIO VSF SOLDAR M TESTA PP/EPDM RANGO CALIBRACION 0,5-10 BARS | 16 DN10 | 341.69 | VALVULAS AUTOM | 116
VSFBM020E | VALVULA SOBREPRESION-ALIVIO VSF SOLDAR M TESTA PP/EPDM RANGO CALIBRACION 0,5-10 BARS | 20 DN15 | 402.36 | VALVULAS AUTOM | 116
VSFBM025E | VALVULA SOBREPRESION-ALIVIO VSF SOLDAR M TESTA PP/EPDM RANGO CALIBRACION 0,5-10 BARS | 25 DN20 | 443.57 | VALVULAS AUTOM | 116
VSFBM032E | VALVULA SOBREPRESION-ALIVIO VSF SOLDAR M TESTA PP/EPDM RANGO CALIBRACION 0,5-10 BARS | 32 DN25 | 469.41 | VALVULAS AUTOM | 116
VSFBM040E | VALVULA SOBREPRESION-ALIVIO VSF SOLDAR M TESTA PP/EPDM RANGO CALIBRACION 0,5-10 BARS | 40 DN32 | 592.44 | VALVULAS AUTOM | 116
VSFBM050E | VALVULA SOBREPRESION-ALIVIO VSF SOLDAR M TESTA PP/EPDM RANGO CALIBRACION 0,5-10 BARS | 50 DN40 | 986.82 | VALVULAS AUTOM | 116
VSFBM063E | VALVULA SOBREPRESION-ALIVIO VSF SOLDAR M TESTA PP/EPDM RANGO CALIBRACION 0,5-10 BARS | 63 DN50 | 1325.35 | VALVULAS AUTOM | 116
VSFBM016P | VALVULA SOBREPRESION-ALIVIO VSF SOLDAR M TESTA PP/PTFE RANGO CALIBRACION 0,5-10 BARS | 16 DN10 | 387.62 | VALVULAS AUTOM | 116
VSFBM020P | VALVULA SOBREPRESION-ALIVIO VSF SOLDAR M TESTA PP/PTFE RANGO CALIBRACION 0,5-10 BARS | 20 DN15 | 413.76 | VALVULAS AUTOM | 116
VSFBM025P | VALVULA SOBREPRESION-ALIVIO VSF SOLDAR M TESTA PP/PTFE RANGO CALIBRACION 0,5-10 BARS | 25 DN20 | 474.15 | VALVULAS AUTOM | 116
VSFBM032P | VALVULA SOBREPRESION-ALIVIO VSF SOLDAR M TESTA PP/PTFE RANGO CALIBRACION 0,5-10 BARS | 32 DN25 | 495.61 | VALVULAS AUTOM | 116
VSFBM040P | VALVULA SOBREPRESION-ALIVIO VSF SOLDAR M TESTA PP/PTFE RANGO CALIBRACION 0,5-10 BARS | 40 DN32 | 633.62 | VALVULAS AUTOM | 116
VSFBM050P | VALVULA SOBREPRESION-ALIVIO VSF SOLDAR M TESTA PP/PTFE RANGO CALIBRACION 0,5-10 BARS | 50 DN40 | 1031.26 | VALVULAS AUTOM | 116
VSFBM063P | VALVULA SOBREPRESION-ALIVIO VSF SOLDAR M TESTA PP/PTFE RANGO CALIBRACION 0,5-10 BARS | 63 DN50 | 1338.95 | VALVULAS AUTOM | 116
VSFBF016P | VALVULA SOBREPRESION-ALIVIO VSF SOLDAR M TESTA PVDF/PTFE RANGO CALIBRACION 0,5-10 BARS | 16 DN10 | 1154.97 | VALVULAS AUTOM | 116
VSFBF020P | VALVULA SOBREPRESION-ALIVIO VSF SOLDAR M TESTA PVDF/PTFE RANGO CALIBRACION 0,5-10 BARS | 20 DN15 | 1179.69 | VALVULAS AUTOM | 116
VSFBF025P | VALVULA SOBREPRESION-ALIVIO VSF SOLDAR M TESTA PVDF/PTFE RANGO CALIBRACION 0,5-10 BARS | 25 DN20 | 1577.16 | VALVULAS AUTOM | 116
VSFBF032P | VALVULA SOBREPRESION-ALIVIO VSF SOLDAR M TESTA PVDF/PTFE RANGO CALIBRACION 0,5-10 BARS | 32 DN25 | 1867.06 | VALVULAS AUTOM | 116
VSFBF040P | VALVULA SOBREPRESION-ALIVIO VSF SOLDAR M TESTA PVDF/PTFE RANGO CALIBRACION 0,5-10 BARS | 40 DN32 | 2857.01 | VALVULAS AUTOM | 116
VSFBF050P | VALVULA SOBREPRESION-ALIVIO VSF SOLDAR M TESTA PVDF/PTFE RANGO CALIBRACION 0,5-10 BARS | 50 DN40 | 3429.83 | VALVULAS AUTOM | 116
VSFBF063P | VALVULA SOBREPRESION-ALIVIO VSF SOLDAR M TESTA PVDF/PTFE RANGO CALIBRACION 0,5-10 BARS | 63 DN50 | 3664.9 | VALVULAS AUTOM | 116
CMDVDA020E | VALVULA MEMBRANA COMPACTA CMDV/CP DOBLE EFECTO ENCOLAR M PVC-U/EPDM | 20 DN15 | 120.15 | VALVULAS AUTOM | 116
CMDVDA020F | VALVULA MEMBRANA COMPACTA CMDV/CP DOBLE EFECTO ENCOLAR M PVC-U/FKM | 20 DN15 | 137.17 | VALVULAS AUTOM | 116
CMDVDA020P | VALVULA MEMBRANA COMPACTA CMDV/CP DOBLE EFECTO ENCOLAR M PVC-U/PTFE | 20 DN15 | 151.01 | VALVULAS AUTOM | 116
CMDVNC020E | VALVULA MEMBRANA COMPACTA CMDV/CP NORMALMENTE CERRADA ENCOLAR M PVC-U/EPDM | 20 DN15 | 122.26 | VALVULAS AUTOM | 116
CMDVNC020F | VALVULA MEMBRANA COMPACTA CMDV/CP NORMALMENTE CERRADA ENCOLAR M PVC-U/FKM | 20 DN15 | 139.3 | VALVULAS AUTOM | 116
CMDVNC020P | VALVULA MEMBRANA COMPACTA CMDV/CP NORMALMENTE CERRADA ENCOLAR M PVC-U/PTFE | 20 DN15 | 154.17 | VALVULAS AUTOM | 116
CMDVNO020E | VALVULA MEMBRANA COMPACTA CMDV/CP NORMALMENTE ABIERTA ENCOLAR M PVC-U/EPDM | 20 DN15 | 120.15 | VALVULAS AUTOM | 116
CMDVNO020F | VALVULA MEMBRANA COMPACTA CMDV/CP NORMALMENTE ABIERTA ENCOLAR M PVC-U/FKM | 20 DN15 | 137.17 | VALVULAS AUTOM | 116
CMDVNO020P | VALVULA MEMBRANA COMPACTA CMDV/CP NORMALMENTE ABIERTA ENCOLAR M PVC-U/PTFE | 20 DN15 | 151.01 | VALVULAS AUTOM | 116
CMFVDA012E | VALVULA MEMBRANA COMPACTA CMFV/CP DOBLE EFECTO ROSCA H PVC-U/EPDM | 1/2" DN15 | 113.8 | VALVULAS AUTOM | 116
CMFVDA038E | VALVULA MEMBRANA COMPACTA CMFV/CP DOBLE EFECTO ROSCA H PVC-U/EPDM | 3/8" DN12 | 113.8 | VALVULAS AUTOM | 116
CMFVDA012F | VALVULA MEMBRANA COMPACTA CMFV/CP DOBLE EFECTO ROSCA H PVC-U/FKM | 1/2" DN15 | 131.86 | VALVULAS AUTOM | 116
CMFVDA038F | VALVULA MEMBRANA COMPACTA CMFV/CP DOBLE EFECTO ROSCA H PVC-U/FKM | 3/8" DN12 | 131.86 | VALVULAS AUTOM | 116
CMFVDA012P | VALVULA MEMBRANA COMPACTA CMFV/CP DOBLE EFECTO ROSCA H PVC-U/PTFE | 1/2" DN15 | 143.53 | VALVULAS AUTOM | 116
CMFVDA038P | VALVULA MEMBRANA COMPACTA CMFV/CP DOBLE EFECTO ROSCA H PVC-U/PTFE | 3/8" DN12 | 143.53 | VALVULAS AUTOM | 116
CMFVNC012E | VALVULA MEMBRANA COMPACTA CMFV/CP NORMALMENTE CERRADA ROSCA H PVC-U/EPDM | 1/2" DN15 | 114.84 | VALVULAS AUTOM | 116
CMFVNC038E | VALVULA MEMBRANA COMPACTA CMFV/CP NORMALMENTE CERRADA ROSCA H PVC-U/EPDM | 3/8" DN12 | 114.84 | VALVULAS AUTOM | 116
CMFVNC012F | VALVULA MEMBRANA COMPACTA CMFV/CP NORMALMENTE CERRADA ROSCA H PVC-U/FKM | 1/2" DN15 | 136.12 | VALVULAS AUTOM | 116
CMFVNC038F | VALVULA MEMBRANA COMPACTA CMFV/CP NORMALMENTE CERRADA ROSCA H PVC-U/FKM | 3/8" DN12 | 136.12 | VALVULAS AUTOM | 116
CMFVNC012P | VALVULA MEMBRANA COMPACTA CMFV/CP NORMALMENTE CERRADA ROSCA H PVC-U/PTFE | 1/2" DN15 | 145.67 | VALVULAS AUTOM | 116
CMFVNC038P | VALVULA MEMBRANA COMPACTA CMFV/CP NORMALMENTE CERRADA ROSCA H PVC-U/PTFE | 3/8" DN12 | 145.67 | VALVULAS AUTOM | 116
CMFVNO012E | VALVULA MEMBRANA COMPACTA CMFV/CP NORMALMENTE ABIERTA ROSCA H PVC-U/EPDM | 1/2" DN15 | 113.8 | VALVULAS AUTOM | 116
CMFVNO038E | VALVULA MEMBRANA COMPACTA CMFV/CP NORMALMENTE ABIERTA ROSCA H PVC-U/EPDM | 3/8" DN12 | 113.8 | VALVULAS AUTOM | 116
CMFVNO012F | VALVULA MEMBRANA COMPACTA CMFV/CP NORMALMENTE ABIERTA ROSCA H PVC-U/FKM | 1/2" DN15 | 131.86 | VALVULAS AUTOM | 116
CMFVNO038F | VALVULA MEMBRANA COMPACTA CMFV/CP NORMALMENTE ABIERTA ROSCA H PVC-U/FKM | 3/8" DN12 | 131.86 | VALVULAS AUTOM | 116
CMFVNO012P | VALVULA MEMBRANA COMPACTA CMFV/CP NORMALMENTE ABIERTA ROSCA H PVC-U/PTFE | 1/2" DN15 | 143.53 | VALVULAS AUTOM | 116
CMFVNO038P | VALVULA MEMBRANA COMPACTA CMFV/CP NORMALMENTE ABIERTA ROSCA H PVC-U/PTFE | 3/8" DN12 | 143.53 | VALVULAS AUTOM | 116
CMIVDA016E | VALVULA MEMBRANA COMPACTA CMIV/CP DOBLE EFECTO ENCOLAR H PVC-U/EPDM | 16 DN12 | 113.8 | VALVULAS AUTOM | 116
CMIVDA020E | VALVULA MEMBRANA COMPACTA CMIV/CP DOBLE EFECTO ENCOLAR H PVC-U/EPDM | 20 DN15 | 113.8 | VALVULAS AUTOM | 116
CMIVDA016F | VALVULA MEMBRANA COMPACTA CMIV/CP DOBLE EFECTO ENCOLAR H PVC-U/FKM | 16 DN12 | 131.86 | VALVULAS AUTOM | 116
CMIVDA020F | VALVULA MEMBRANA COMPACTA CMIV/CP DOBLE EFECTO ENCOLAR H PVC-U/FKM | 20 DN15 | 131.86 | VALVULAS AUTOM | 116
CMIVDA016P | VALVULA MEMBRANA COMPACTA CMIV/CP DOBLE EFECTO ENCOLAR H PVC-U/PTFE | 16 DN12 | 143.53 | VALVULAS AUTOM | 116
CMIVDA020P | VALVULA MEMBRANA COMPACTA CMIV/CP DOBLE EFECTO ENCOLAR H PVC-U/PTFE | 20 DN15 | 143.53 | VALVULAS AUTOM | 116
CMIVNC016E | VALVULA MEMBRANA COMPACTA CMIV/CP NORMALMENTE CERRADA ENCOLAR H PVC-U/EPDM | 16 DN12 | 114.84 | VALVULAS AUTOM | 116
CMIVNC020E | VALVULA MEMBRANA COMPACTA CMIV/CP NORMALMENTE CERRADA ENCOLAR H PVC-U/EPDM | 20 DN15 | 114.84 | VALVULAS AUTOM | 116
CMIVNC016F | VALVULA MEMBRANA COMPACTA CMIV/CP NORMALMENTE CERRADA ENCOLAR H PVC-U/FKM | 16 DN12 | 136.12 | VALVULAS AUTOM | 116
CMIVNC020F | VALVULA MEMBRANA COMPACTA CMIV/CP NORMALMENTE CERRADA ENCOLAR H PVC-U/FKM | 20 DN15 | 136.12 | VALVULAS AUTOM | 116
CMIVNC016P | VALVULA MEMBRANA COMPACTA CMIV/CP NORMALMENTE CERRADA ENCOLAR H PVC-U/PTFE | 16 DN12 | 145.67 | VALVULAS AUTOM | 116
CMIVNC020P | VALVULA MEMBRANA COMPACTA CMIV/CP NORMALMENTE CERRADA ENCOLAR H PVC-U/PTFE | 20 DN15 | 145.67 | VALVULAS AUTOM | 116
CMIVNO016E | VALVULA MEMBRANA COMPACTA CMIV/CP NORMALMENTE ABIERTA ENCOLAR H PVC-U/EPDM | 16 DN12 | 113.8 | VALVULAS AUTOM | 116
CMIVNO020E | VALVULA MEMBRANA COMPACTA CMIV/CP NORMALMENTE ABIERTA ENCOLAR H PVC-U/EPDM | 20 DN15 | 113.8 | VALVULAS AUTOM | 116
CMIVNO016F | VALVULA MEMBRANA COMPACTA CMIV/CP NORMALMENTE ABIERTA ENCOLAR H PVC-U/FKM | 16 DN12 | 131.86 | VALVULAS AUTOM | 116
CMIVNO020F | VALVULA MEMBRANA COMPACTA CMIV/CP NORMALMENTE ABIERTA ENCOLAR H PVC-U/FKM | 20 DN15 | 131.86 | VALVULAS AUTOM | 116
CMIVNO016P | VALVULA MEMBRANA COMPACTA CMIV/CP NORMALMENTE ABIERTA ENCOLAR H PVC-U/PTFE | 16 DN12 | 143.53 | VALVULAS AUTOM | 116
CMIVNO020P | VALVULA MEMBRANA COMPACTA CMIV/CP NORMALMENTE ABIERTA ENCOLAR H PVC-U/PTFE | 20 DN15 | 143.53 | VALVULAS AUTOM | 116
CMUIVDA020E | VALVULA MEMBRANA COMPACTA CMUIV/CP DOBLE EFECTO CON ENLACES ENCOLAR H PVC-U/EPDM | 20 DN15 | 156.33 | VALVULAS AUTOM | 116
CMUIVDA020F | VALVULA MEMBRANA COMPACTA CMUIV/CP DOBLE EFECTO CON ENLACES ENCOLAR H PVC-U/FKM | 20 DN15 | 170.14 | VALVULAS AUTOM | 116
CMUIVDA020P | VALVULA MEMBRANA COMPACTA CMUIV/CP DOBLE EFECTO CON ENLACES ENCOLAR H PVC-U/PTFE | 20 DN15 | 185.02 | VALVULAS AUTOM | 116
CMUIVNC020E | VALVULA MEMBRANA COMPACTA CMUIV/CP NORMALMENTE CERRADA CON ENLACES ENCOLAR H PVC-U/EPDM | 20 DN15 | 157.4 | VALVULAS AUTOM | 116
CMUIVNC020F | VALVULA MEMBRANA COMPACTA CMUIV/CP NORMALMENTE CERRADA CON ENLACES ENCOLAR H PVC-U/FKM | 20 DN15 | 173.35 | VALVULAS AUTOM | 116
CMUIVNC020P | VALVULA MEMBRANA COMPACTA CMUIV/CP NORMALMENTE CERRADA CON ENLACES ENCOLAR H PVC-U/PTFE | 20 DN15 | 187.14 | VALVULAS AUTOM | 116
CMUIVNO020E | VALVULA MEMBRANA COMPACTA CMUIV/CP NORMALMENTE ABIERTA CON ENLACES ENCOLAR H PVC-U/EPDM | 20 DN15 | 156.33 | VALVULAS AUTOM | 116
CMUIVNO020F | VALVULA MEMBRANA COMPACTA CMUIV/CP NORMALMENTE ABIERTA CON ENLACES ENCOLAR H PVC-U/FKM | 20 DN15 | 170.14 | VALVULAS AUTOM | 116
CMUIVNO020P | VALVULA MEMBRANA COMPACTA CMUIV/CP NORMALMENTE ABIERTA CON ENLACES ENCOLAR H PVC-U/PTFE | 20 DN15 | 185.02 | VALVULAS AUTOM | 116
DKDDVNO020E | VALVULA MEMBRANA DKDDV/CP NORMALMENTE ABIERTA ENCOLAR M PVC-U/EPDM | 20 DN15 | 70.14 | VALVULAS AUTOM | 116
DKDDVNO025E | VALVULA MEMBRANA DKDDV/CP NORMALMENTE ABIERTA ENCOLAR M PVC-U/EPDM | 25 DN20 | 81.89 | VALVULAS AUTOM | 116
DKDDVNO032E | VALVULA MEMBRANA DKDDV/CP NORMALMENTE ABIERTA ENCOLAR M PVC-U/EPDM | 32 DN25 | 90.39 | VALVULAS AUTOM | 116
DKDDVNO040E | VALVULA MEMBRANA DKDDV/CP NORMALMENTE ABIERTA ENCOLAR M PVC-U/EPDM | 40 DN32 | 104.2 | VALVULAS AUTOM | 116
DKDDVNO050E | VALVULA MEMBRANA DKDDV/CP NORMALMENTE ABIERTA ENCOLAR M PVC-U/EPDM | 50 DN40 | 127.57 | VALVULAS AUTOM | 116
DKDDVNO063E | VALVULA MEMBRANA DKDDV/CP NORMALMENTE ABIERTA ENCOLAR M PVC-U/EPDM | 63 DN50 | 137.17 | VALVULAS AUTOM | 116
DKDDVNO075E | VALVULA MEMBRANA DKDDV/CP NORMALMENTE ABIERTA ENCOLAR M PVC-U/EPDM | 75 DN65 | 164.6 | VALVULAS AUTOM | 116
DKDUFVNO012E | VALVULA MEMBRANA DKDUFV/CP NORMALMENTE ABIERTA CON ENLACES ROSCA H PVC-U/EPDM | 1/2" DN15 | 90.39 | VALVULAS AUTOM | 116
DKDUFVNO034E | VALVULA MEMBRANA DKDUFV/CP NORMALMENTE ABIERTA CON ENLACES ROSCA H PVC-U/EPDM | 3/4" DN20 | 103.16 | VALVULAS AUTOM | 116
DKDUFVNO100E | VALVULA MEMBRANA DKDUFV/CP NORMALMENTE ABIERTA CON ENLACES ROSCA H PVC-U/EPDM | 1" DN25 | 118.02 | VALVULAS AUTOM | 116
DKDUFVNO112E | VALVULA MEMBRANA DKDUFV/CP NORMALMENTE ABIERTA CON ENLACES ROSCA H PVC-U/EPDM | 1 1/2" DN40 | 187.14 | VALVULAS AUTOM | 116
DKDUFVNO114E | VALVULA MEMBRANA DKDUFV/CP NORMALMENTE ABIERTA CON ENLACES ROSCA H PVC-U/EPDM | 1 1/4" DN32 | 152.05 | VALVULAS AUTOM | 116
DKDUFVNO200E | VALVULA MEMBRANA DKDUFV/CP NORMALMENTE ABIERTA CON ENLACES ROSCA H PVC-U/EPDM | 2" DN50 | 205.23 | VALVULAS AUTOM | 116
DKDUIVNO020E | VALVULA MEMBRANA DKDUIV/CP NORMALMENTE ABIERTA CON ENLACES ENCOLAR H PVC-U/EPDM | 20 DN15 | 82.93 | VALVULAS AUTOM | 116
DKDUIVNO025E | VALVULA MEMBRANA DKDUIV/CP NORMALMENTE ABIERTA CON ENLACES ENCOLAR H PVC-U/EPDM | 25 DN20 | 95.68 | VALVULAS AUTOM | 116
DKDUIVNO032E | VALVULA MEMBRANA DKDUIV/CP NORMALMENTE ABIERTA CON ENLACES ENCOLAR H PVC-U/EPDM | 32 DN25 | 108.47 | VALVULAS AUTOM | 116
DKDUIVNO040E | VALVULA MEMBRANA DKDUIV/CP NORMALMENTE ABIERTA CON ENLACES ENCOLAR H PVC-U/EPDM | 40 DN32 | 129.76 | VALVULAS AUTOM | 116
DKDUIVNO050E | VALVULA MEMBRANA DKDUIV/CP NORMALMENTE ABIERTA CON ENLACES ENCOLAR H PVC-U/EPDM | 50 DN40 | 173.43 | VALVULAS AUTOM | 116
DKDUIVNO063E | VALVULA MEMBRANA DKDUIV/CP NORMALMENTE ABIERTA CON ENLACES ENCOLAR H PVC-U/EPDM | 63 DN50 | 178.61 | VALVULAS AUTOM | 116
DKDVDA020E | VALVULA MEMBRANA DKDV/CP DOBLE EFECTO ENCOLAR M PVC-U/EPDM | 20 DN15 | 162.78 | VALVULAS AUTOM | 116
DKDVDA025E | VALVULA MEMBRANA DKDV/CP DOBLE EFECTO ENCOLAR M PVC-U/EPDM | 25 DN20 | 175.45 | VALVULAS AUTOM | 116
DKDVDA032E | VALVULA MEMBRANA DKDV/CP DOBLE EFECTO ENCOLAR M PVC-U/EPDM | 32 DN25 | 239.49 | VALVULAS AUTOM | 116
DKDVDA040E | VALVULA MEMBRANA DKDV/CP DOBLE EFECTO ENCOLAR M PVC-U/EPDM | 40 DN32 | 260.55 | VALVULAS AUTOM | 116
DKDVDA020F | VALVULA MEMBRANA DKDV/CP DOBLE EFECTO ENCOLAR M PVC-U/FKM | 20 DN15 | 206.21 | VALVULAS AUTOM | 116
DKDVDA025F | VALVULA MEMBRANA DKDV/CP DOBLE EFECTO ENCOLAR M PVC-U/FKM | 25 DN20 | 220.67 | VALVULAS AUTOM | 116
DKDVDA032F | VALVULA MEMBRANA DKDV/CP DOBLE EFECTO ENCOLAR M PVC-U/FKM | 32 DN25 | 314.48 | VALVULAS AUTOM | 116
DKDVDA040F | VALVULA MEMBRANA DKDV/CP DOBLE EFECTO ENCOLAR M PVC-U/FKM | 40 DN32 | 365.27 | VALVULAS AUTOM | 116
DKDVDA020P | VALVULA MEMBRANA DKDV/CP DOBLE EFECTO ENCOLAR M PVC-U/PTFE | 20 DN15 | 224.26 | VALVULAS AUTOM | 116
DKDVDA025P | VALVULA MEMBRANA DKDV/CP DOBLE EFECTO ENCOLAR M PVC-U/PTFE | 25 DN20 | 239.63 | VALVULAS AUTOM | 116
DKDVDA032P | VALVULA MEMBRANA DKDV/CP DOBLE EFECTO ENCOLAR M PVC-U/PTFE | 32 DN25 | 337.65 | VALVULAS AUTOM | 116
DKDVDA040P | VALVULA MEMBRANA DKDV/CP DOBLE EFECTO ENCOLAR M PVC-U/PTFE | 40 DN32 | 392.68 | VALVULAS AUTOM | 116
DKDVNC020E | VALVULA MEMBRANA DKDV/CP NORMALMENTE CERRADA ENCOLAR M PVC-U/EPDM | 20 DN15 | 253.95 | VALVULAS AUTOM | 116
DKDVNC025E | VALVULA MEMBRANA DKDV/CP NORMALMENTE CERRADA ENCOLAR M PVC-U/EPDM | 25 DN20 | 266.63 | VALVULAS AUTOM | 116
DKDVNC032E | VALVULA MEMBRANA DKDV/CP NORMALMENTE CERRADA ENCOLAR M PVC-U/EPDM | 32 DN25 | 326.48 | VALVULAS AUTOM | 116
DKDVNC040E | VALVULA MEMBRANA DKDV/CP NORMALMENTE CERRADA ENCOLAR M PVC-U/EPDM | 40 DN32 | 434.94 | VALVULAS AUTOM | 116
DKDVNC020F | VALVULA MEMBRANA DKDV/CP NORMALMENTE CERRADA ENCOLAR M PVC-U/FKM | 20 DN15 | 297.4 | VALVULAS AUTOM | 116
DKDVNC025F | VALVULA MEMBRANA DKDV/CP NORMALMENTE CERRADA ENCOLAR M PVC-U/FKM | 25 DN20 | 311.85 | VALVULAS AUTOM | 116
DKDVNC032F | VALVULA MEMBRANA DKDV/CP NORMALMENTE CERRADA ENCOLAR M PVC-U/FKM | 32 DN25 | 380.7 | VALVULAS AUTOM | 116
DKDVNC040F | VALVULA MEMBRANA DKDV/CP NORMALMENTE CERRADA ENCOLAR M PVC-U/FKM | 40 DN32 | 524.24 | VALVULAS AUTOM | 116
DKDVNC020P | VALVULA MEMBRANA DKDV/CP NORMALMENTE CERRADA ENCOLAR M PVC-U/PTFE | 20 DN15 | 315.42 | VALVULAS AUTOM | 116
DKDVNC025P | VALVULA MEMBRANA DKDV/CP NORMALMENTE CERRADA ENCOLAR M PVC-U/PTFE | 25 DN20 | 330.8 | VALVULAS AUTOM | 116
DKDVNC032P | VALVULA MEMBRANA DKDV/CP NORMALMENTE CERRADA ENCOLAR M PVC-U/PTFE | 32 DN25 | 401.97 | VALVULAS AUTOM | 116
DKDVNC040P | VALVULA MEMBRANA DKDV/CP NORMALMENTE CERRADA ENCOLAR M PVC-U/PTFE | 40 DN32 | 547.67 | VALVULAS AUTOM | 116
DKDVNO020E | VALVULA MEMBRANA DKDV/CP NORMALMENTE ABIERTA ENCOLAR M PVC-U/EPDM | 20 DN15 | 208.36 | VALVULAS AUTOM | 116
DKDVNO025E | VALVULA MEMBRANA DKDV/CP NORMALMENTE ABIERTA ENCOLAR M PVC-U/EPDM | 25 DN20 | 221.02 | VALVULAS AUTOM | 116
DKDVNO032E | VALVULA MEMBRANA DKDV/CP NORMALMENTE ABIERTA ENCOLAR M PVC-U/EPDM | 32 DN25 | 275.33 | VALVULAS AUTOM | 116
DKDVNO040E | VALVULA MEMBRANA DKDV/CP NORMALMENTE ABIERTA ENCOLAR M PVC-U/EPDM | 40 DN32 | 286.63 | VALVULAS AUTOM | 116
DKDVNO020F | VALVULA MEMBRANA DKDV/CP NORMALMENTE ABIERTA ENCOLAR M PVC-U/FKM | 20 DN15 | 251.79 | VALVULAS AUTOM | 116
DKDVNO025F | VALVULA MEMBRANA DKDV/CP NORMALMENTE ABIERTA ENCOLAR M PVC-U/FKM | 25 DN20 | 266.24 | VALVULAS AUTOM | 116
DKDVNO032F | VALVULA MEMBRANA DKDV/CP NORMALMENTE ABIERTA ENCOLAR M PVC-U/FKM | 32 DN25 | 355.54 | VALVULAS AUTOM | 116
DKDVNO040F | VALVULA MEMBRANA DKDV/CP NORMALMENTE ABIERTA ENCOLAR M PVC-U/FKM | 40 DN32 | 401.81 | VALVULAS AUTOM | 116
DKDVNO020P | VALVULA MEMBRANA DKDV/CP NORMALMENTE ABIERTA ENCOLAR M PVC-U/PTFE | 20 DN15 | 269.86 | VALVULAS AUTOM | 116
DKDVNO025P | VALVULA MEMBRANA DKDV/CP NORMALMENTE ABIERTA ENCOLAR M PVC-U/PTFE | 25 DN20 | 285.19 | VALVULAS AUTOM | 116
DKDVNO032P | VALVULA MEMBRANA DKDV/CP NORMALMENTE ABIERTA ENCOLAR M PVC-U/PTFE | 32 DN25 | 380.06 | VALVULAS AUTOM | 116
DKDVNO040P | VALVULA MEMBRANA DKDV/CP NORMALMENTE ABIERTA ENCOLAR M PVC-U/PTFE | 40 DN32 | 431.95 | VALVULAS AUTOM | 116
DKDVNC050E | VALVULA MEMBRANA DKMDV/CP NORMALMENTE CERRADA ENCOLAR M PVC-U/EPDM | 50 DN40 | 493.53 | VALVULAS AUTOM | 116
DKDVNC063E | VALVULA MEMBRANA DKMDV/CP NORMALMENTE CERRADA ENCOLAR M PVC-U/EPDM | 63 DN50 | 691.36 | VALVULAS AUTOM | 116
DKDVNC075E | VALVULA MEMBRANA DKMDV/CP NORMALMENTE CERRADA ENCOLAR M PVC-U/EPDM | 75 DN65 | 829.61 | VALVULAS AUTOM | 116
DKDVNC050F | VALVULA MEMBRANA DKMDV/CP NORMALMENTE CERRADA ENCOLAR M PVC-U/FKM | 50 DN40 | 590.12 | VALVULAS AUTOM | 116
DKDVNC063F | VALVULA MEMBRANA DKMDV/CP NORMALMENTE CERRADA ENCOLAR M PVC-U/FKM | 63 DN50 | 855.84 | VALVULAS AUTOM | 116
DKDVNC075F | VALVULA MEMBRANA DKMDV/CP NORMALMENTE CERRADA ENCOLAR M PVC-U/FKM | 75 DN65 | 1027.01 | VALVULAS AUTOM | 116
DKDVNC050P | VALVULA MEMBRANA DKMDV/CP NORMALMENTE CERRADA ENCOLAR M PVC-U/PTFE | 50 DN40 | 616.59 | VALVULAS AUTOM | 116
DKDVNC063P | VALVULA MEMBRANA DKMDV/CP NORMALMENTE CERRADA ENCOLAR M PVC-U/PTFE | 63 DN50 | 851.26 | VALVULAS AUTOM | 116
DKDVNC075P | VALVULA MEMBRANA DKMDV/CP NORMALMENTE CERRADA ENCOLAR M PVC-U/PTFE | 75 DN65 | 1021.53 | VALVULAS AUTOM | 116
DKDVNO050E | VALVULA MEMBRANA DKMDV/CP NORMALMENTE ABIERTA-DOBLE EFECTO ENCOLAR M PVC-U/EPDM | 50 DN40 | 336.76 | VALVULAS AUTOM | 116
DKDVNO063E | VALVULA MEMBRANA DKMDV/CP NORMALMENTE ABIERTA-DOBLE EFECTO ENCOLAR M PVC-U/EPDM | 63 DN50 | 434.66 | VALVULAS AUTOM | 116
DKDVNO075E | VALVULA MEMBRANA DKMDV/CP NORMALMENTE ABIERTA-DOBLE EFECTO ENCOLAR M PVC-U/EPDM | 75 DN65 | 521.59 | VALVULAS AUTOM | 116
DKDVNO050F | VALVULA MEMBRANA DKMDV/CP NORMALMENTE ABIERTA-DOBLE EFECTO ENCOLAR M PVC-U/FKM | 50 DN40 | 459.89 | VALVULAS AUTOM | 116
DKDVNO063F | VALVULA MEMBRANA DKMDV/CP NORMALMENTE ABIERTA-DOBLE EFECTO ENCOLAR M PVC-U/FKM | 63 DN50 | 642.34 | VALVULAS AUTOM | 116
DKDVNO075F | VALVULA MEMBRANA DKMDV/CP NORMALMENTE ABIERTA-DOBLE EFECTO ENCOLAR M PVC-U/FKM | 75 DN65 | 770.81 | VALVULAS AUTOM | 116
DKDVNO050P | VALVULA MEMBRANA DKMDV/CP NORMALMENTE ABIERTA-DOBLE EFECTO ENCOLAR M PVC-U/PTFE | 50 DN40 | 493.99 | VALVULAS AUTOM | 116
DKDVNO063P | VALVULA MEMBRANA DKMDV/CP NORMALMENTE ABIERTA-DOBLE EFECTO ENCOLAR M PVC-U/PTFE | 63 DN50 | 636.4 | VALVULAS AUTOM | 116
DKDVNO075P | VALVULA MEMBRANA DKMDV/CP NORMALMENTE ABIERTA-DOBLE EFECTO ENCOLAR M PVC-U/PTFE | 75 DN65 | 763.66 | VALVULAS AUTOM | 116
DKOVNC050E | VALVULA MEMBRANA DKMOV/CP NORMALMENTE CERRADA BRIDAS DIN PVC-U/EPDM | 50 DN40 | 567.57 | VALVULAS AUTOM | 116
DKOVNC063E | VALVULA MEMBRANA DKMOV/CP NORMALMENTE CERRADA BRIDAS DIN PVC-U/EPDM | 63 DN50 | 795.07 | VALVULAS AUTOM | 116
DKOVNC050F | VALVULA MEMBRANA DKMOV/CP NORMALMENTE CERRADA BRIDAS DIN PVC-U/FKM | 50 DN40 | 664.19 | VALVULAS AUTOM | 116
DKOVNC063F | VALVULA MEMBRANA DKMOV/CP NORMALMENTE CERRADA BRIDAS DIN PVC-U/FKM | 63 DN50 | 959.57 | VALVULAS AUTOM | 116
DKOVNC050P | VALVULA MEMBRANA DKMOV/CP NORMALMENTE CERRADA BRIDAS DIN PVC-U/PTFE | 50 DN40 | 690.63 | VALVULAS AUTOM | 116
DKOVNC063P | VALVULA MEMBRANA DKMOV/CP NORMALMENTE CERRADA BRIDAS DIN PVC-U/PTFE | 63 DN50 | 954.98 | VALVULAS AUTOM | 116
DKOVNO050E | VALVULA MEMBRANA DKMOV/CP NORMALMENTE ABIERTA-DOBLE EFECTO BRIDAS DIN PVC-U/EPDM | 50 DN40 | 418.2 | VALVULAS AUTOM | 116
DKOVNO063E | VALVULA MEMBRANA DKMOV/CP NORMALMENTE ABIERTA-DOBLE EFECTO BRIDAS DIN PVC-U/EPDM | 63 DN50 | 548.75 | VALVULAS AUTOM | 116
DKOVNO050F | VALVULA MEMBRANA DKMOV/CP NORMALMENTE ABIERTA-DOBLE EFECTO BRIDAS DIN PVC-U/FKM | 50 DN40 | 541.36 | VALVULAS AUTOM | 116
DKOVNO063F | VALVULA MEMBRANA DKMOV/CP NORMALMENTE ABIERTA-DOBLE EFECTO BRIDAS DIN PVC-U/FKM | 63 DN50 | 756.43 | VALVULAS AUTOM | 116
DKOVNO050P | VALVULA MEMBRANA DKMOV/CP NORMALMENTE ABIERTA-DOBLE EFECTO BRIDAS DIN PVC-U/PTFE | 50 DN40 | 575.44 | VALVULAS AUTOM | 116
DKOVNO063P | VALVULA MEMBRANA DKMOV/CP NORMALMENTE ABIERTA-DOBLE EFECTO BRIDAS DIN PVC-U/PTFE | 63 DN50 | 750.48 | VALVULAS AUTOM | 116
DKOVNC075E | VALVULA MEMBRANA DKMOV-DKMOAV/CP NORMALMENTE CERRADA BRIDAS DIN-ANSI PVC-U/EPDM | 75 DN65 | 954.09 | VALVULAS AUTOM | 116
DKOVNC075F | VALVULA MEMBRANA DKMOV-DKMOAV/CP NORMALMENTE CERRADA BRIDAS DIN-ANSI PVC-U/FKM | 75 DN65 | 1151.49 | VALVULAS AUTOM | 116
DKOVNC075P | VALVULA MEMBRANA DKMOV-DKMOAV/CP NORMALMENTE CERRADA BRIDAS DIN-ANSI PVC-U/PTFE | 75 DN65 | 1145.97 | VALVULAS AUTOM | 116
DKOVNO075E | VALVULA MEMBRANA DKMOV-DKMOAV/CP NORMALMENTE ABIERTA-DOBLE EFECTO BRIDAS DIN-ANSI PVC-U/EPDM | 75 DN65 | 658.5 | VALVULAS AUTOM | 116
DKOVNO075F | VALVULA MEMBRANA DKMOV-DKMOAV/CP NORMALMENTE ABIERTA-DOBLE EFECTO BRIDAS DIN-ANSI PVC-U/FKM | 75 DN65 | 907.71 | VALVULAS AUTOM | 116
DKOVNO075P | VALVULA MEMBRANA DKMOV-DKMOAV/CP NORMALMENTE ABIERTA-DOBLE EFECTO BRIDAS DIN-ANSI PVC-U/PTFE | 75 DN65 | 900.58 | VALVULAS AUTOM | 116
DKUFVNC112E | VALVULA MEMBRANA DKMUFV/CP NORMALMENTE CERRADA CON ENLACES ROSCA H PVC-U/EPDM | 1 1/2" DN40 | 511.91 | VALVULAS AUTOM | 116
DKUFVNC200E | VALVULA MEMBRANA DKMUFV/CP NORMALMENTE CERRADA CON ENLACES ROSCA H PVC-U/EPDM | 2" DN50 | 696.36 | VALVULAS AUTOM | 116
DKUFVNC112F | VALVULA MEMBRANA DKMUFV/CP NORMALMENTE CERRADA CON ENLACES ROSCA H PVC-U/FKM | 1 1/2" DN40 | 638.44 | VALVULAS AUTOM | 116
DKUFVNC200F | VALVULA MEMBRANA DKMUFV/CP NORMALMENTE CERRADA CON ENLACES ROSCA H PVC-U/FKM | 2" DN50 | 912.23 | VALVULAS AUTOM | 116
DKUFVNO112E | VALVULA MEMBRANA DKMUFV/CP NORMALMENTE ABIERTA-DOBLE EFECTO CON ENLACES ROSCA H PVC-U/EPDM | 1 1/2" DN40 | 387.21 | VALVULAS AUTOM | 116
DKUFVNO200E | VALVULA MEMBRANA DKMUFV/CP NORMALMENTE ABIERTA-DOBLE EFECTO CON ENLACES ROSCA H PVC-U/EPDM | 2" DN50 | 499.78 | VALVULAS AUTOM | 116
DKUFVNO112F | VALVULA MEMBRANA DKMUFV/CP NORMALMENTE ABIERTA-DOBLE EFECTO CON ENLACES ROSCA H PVC-U/FKM | 1 1/2" DN40 | 529.63 | VALVULAS AUTOM | 116
DKUFVNO200F | VALVULA MEMBRANA DKMUFV/CP NORMALMENTE ABIERTA-DOBLE EFECTO CON ENLACES ROSCA H PVC-U/FKM | 2" DN50 | 728.38 | VALVULAS AUTOM | 116
DKUFVNO112P | VALVULA MEMBRANA DKMUFV/CP NORMALMENTE ABIERTA-DOBLE EFECTO CON ENLACES ROSCA H PVC-U/PTFE | 1 1/2" DN40 | 569.67 | VALVULAS AUTOM | 116
DKUFVNO200P | VALVULA MEMBRANA DKMUFV/CP NORMALMENTE ABIERTA-DOBLE EFECTO CON ENLACES ROSCA H PVC-U/PTFE | 2" DN50 | 720.97 | VALVULAS AUTOM | 116
DKUIVNC050E | VALVULA MEMBRANA DKMUIV/CP NORMALMENTE CERRADA CON ENLACES ENCOLAR H PVC-U/EPDM | 50 DN40 | 511.91 | VALVULAS AUTOM | 116
DKUIVNC063E | VALVULA MEMBRANA DKMUIV/CP NORMALMENTE CERRADA CON ENLACES ENCOLAR H PVC-U/EPDM | 63 DN50 | 710.96 | VALVULAS AUTOM | 116
DKUIVNC050F | VALVULA MEMBRANA DKMUIV/CP NORMALMENTE CERRADA CON ENLACES ENCOLAR H PVC-U/FKM | 50 DN40 | 638.44 | VALVULAS AUTOM | 116
DKUIVNC063F | VALVULA MEMBRANA DKMUIV/CP NORMALMENTE CERRADA CON ENLACES ENCOLAR H PVC-U/FKM | 63 DN50 | 912.23 | VALVULAS AUTOM | 116
DKUIVNC050P | VALVULA MEMBRANA DKMUIV/CP NORMALMENTE CERRADA CON ENLACES ENCOLAR H PVC-U/PTFE | 50 DN40 | 670.63 | VALVULAS AUTOM | 116
DKUIVNC063P | VALVULA MEMBRANA DKMUIV/CP NORMALMENTE CERRADA CON ENLACES ENCOLAR H PVC-U/PTFE | 63 DN50 | 906.77 | VALVULAS AUTOM | 116
DKUIVNO050E | VALVULA MEMBRANA DKMUIV/CP NORMALMENTE ABIERTA-DOBLE EFECTO CON ENLACES ENCOLAR H PVC-U/EPDM | 50 DN40 | 387.21 | VALVULAS AUTOM | 116
DKUIVNO063E | VALVULA MEMBRANA DKMUIV/CP NORMALMENTE ABIERTA-DOBLE EFECTO CON ENLACES ENCOLAR H PVC-U/EPDM | 63 DN50 | 499.78 | VALVULAS AUTOM | 116
DKUIVNO050F | VALVULA MEMBRANA DKMUIV/CP NORMALMENTE ABIERTA-DOBLE EFECTO CON ENLACES ENCOLAR H PVC-U/FKM | 50 DN40 | 529.63 | VALVULAS AUTOM | 116
DKUIVNO063F | VALVULA MEMBRANA DKMUIV/CP NORMALMENTE ABIERTA-DOBLE EFECTO CON ENLACES ENCOLAR H PVC-U/FKM | 63 DN50 | 728.38 | VALVULAS AUTOM | 116
DKUIVNO050P | VALVULA MEMBRANA DKMUIV/CP NORMALMENTE ABIERTA-DOBLE EFECTO CON ENLACES ENCOLAR H PVC-U/PTFE | 50 DN40 | 569.67 | VALVULAS AUTOM | 116
DKUIVNO063P | VALVULA MEMBRANA DKMUIV/CP NORMALMENTE ABIERTA-DOBLE EFECTO CON ENLACES ENCOLAR H PVC-U/PTFE | 63 DN50 | 720.97 | VALVULAS AUTOM | 116
DKOAVDA012E | VALVULA MEMBRANA DKOAV/CP DOBLE EFECTO CON BRIDAS ANSI PVC-U/EPDM | 1/2" DN15 | 200.87 | VALVULAS AUTOM | 116
DKOAVDA034E | VALVULA MEMBRANA DKOAV/CP DOBLE EFECTO CON BRIDAS ANSI PVC-U/EPDM | 3/4" DN20 | 215.44 | VALVULAS AUTOM | 116
DKOAVDA100E | VALVULA MEMBRANA DKOAV/CP DOBLE EFECTO CON BRIDAS ANSI PVC-U/EPDM | 1" DN25 | 292.12 | VALVULAS AUTOM | 116
DKOAVDA114E | VALVULA MEMBRANA DKOAV/CP DOBLE EFECTO CON BRIDAS ANSI PVC-U/EPDM | 1 1/4" DN32 | 325.8 | VALVULAS AUTOM | 116
DKOAVDA012F | VALVULA MEMBRANA DKOAV/CP DOBLE EFECTO CON BRIDAS ANSI PVC-U/FKM | 1/2" DN15 | 244.28 | VALVULAS AUTOM | 116
DKOAVDA034F | VALVULA MEMBRANA DKOAV/CP DOBLE EFECTO CON BRIDAS ANSI PVC-U/FKM | 3/4" DN20 | 260.65 | VALVULAS AUTOM | 116
DKOAVDA100F | VALVULA MEMBRANA DKOAV/CP DOBLE EFECTO CON BRIDAS ANSI PVC-U/FKM | 1" DN25 | 367.08 | VALVULAS AUTOM | 116
DKOAVDA114F | VALVULA MEMBRANA DKOAV/CP DOBLE EFECTO CON BRIDAS ANSI PVC-U/FKM | 1 1/4" DN32 | 430.5 | VALVULAS AUTOM | 116
DKOAVDA012P | VALVULA MEMBRANA DKOAV/CP DOBLE EFECTO CON BRIDAS ANSI PVC-U/PTFE | 1/2" DN15 | 262.37 | VALVULAS AUTOM | 116
DKOAVDA034P | VALVULA MEMBRANA DKOAV/CP DOBLE EFECTO CON BRIDAS ANSI PVC-U/PTFE | 3/4" DN20 | 279.61 | VALVULAS AUTOM | 116
DKOAVDA100P | VALVULA MEMBRANA DKOAV/CP DOBLE EFECTO CON BRIDAS ANSI PVC-U/PTFE | 1" DN25 | 390.26 | VALVULAS AUTOM | 116
DKOAVDA114P | VALVULA MEMBRANA DKOAV/CP DOBLE EFECTO CON BRIDAS ANSI PVC-U/PTFE | 1 1/4" DN32 | 457.9 | VALVULAS AUTOM | 116
DKOAVNC012E | VALVULA MEMBRANA DKOAV/CP NORMALMENTE CERRADA CON BRIDAS ANSI PVC-U/EPDM | 1/2" DN15 | 292.06 | VALVULAS AUTOM | 116
DKOAVNC034E | VALVULA MEMBRANA DKOAV/CP NORMALMENTE CERRADA CON BRIDAS ANSI PVC-U/EPDM | 3/4" DN20 | 306.62 | VALVULAS AUTOM | 116
DKOAVNC100E | VALVULA MEMBRANA DKOAV/CP NORMALMENTE CERRADA CON BRIDAS ANSI PVC-U/EPDM | 1" DN25 | 375.47 | VALVULAS AUTOM | 116
DKOAVNC114E | VALVULA MEMBRANA DKOAV/CP NORMALMENTE CERRADA CON BRIDAS ANSI PVC-U/EPDM | 1 1/4" DN32 | 500.19 | VALVULAS AUTOM | 116
DKOAVNC012F | VALVULA MEMBRANA DKOAV/CP NORMALMENTE CERRADA CON BRIDAS ANSI PVC-U/FKM | 1/2" DN15 | 335.46 | VALVULAS AUTOM | 116
DKOAVNC034F | VALVULA MEMBRANA DKOAV/CP NORMALMENTE CERRADA CON BRIDAS ANSI PVC-U/FKM | 3/4" DN20 | 351.83 | VALVULAS AUTOM | 116
DKOAVNC100F | VALVULA MEMBRANA DKOAV/CP NORMALMENTE CERRADA CON BRIDAS ANSI PVC-U/FKM | 1" DN25 | 429.67 | VALVULAS AUTOM | 116
DKOAVNC114F | VALVULA MEMBRANA DKOAV/CP NORMALMENTE CERRADA CON BRIDAS ANSI PVC-U/FKM | 1 1/4" DN32 | 589.45 | VALVULAS AUTOM | 116
DKOAVNC012P | VALVULA MEMBRANA DKOAV/CP NORMALMENTE CERRADA CON BRIDAS ANSI PVC-U/PTFE | 1/2" DN15 | 353.54 | VALVULAS AUTOM | 116
DKOAVNC034P | VALVULA MEMBRANA DKOAV/CP NORMALMENTE CERRADA CON BRIDAS ANSI PVC-U/PTFE | 3/4" DN20 | 370.79 | VALVULAS AUTOM | 116
DKOAVNC100P | VALVULA MEMBRANA DKOAV/CP NORMALMENTE CERRADA CON BRIDAS ANSI PVC-U/PTFE | 1" DN25 | 450.91 | VALVULAS AUTOM | 116
DKOAVNC114P | VALVULA MEMBRANA DKOAV/CP NORMALMENTE CERRADA CON BRIDAS ANSI PVC-U/PTFE | 1 1/4" DN32 | 612.9 | VALVULAS AUTOM | 116
DKOAVNO012E | VALVULA MEMBRANA DKOAV/CP NORMALMENTE ABIERTA CON BRIDAS ANSI PVC-U/EPDM | 1/2" DN15 | 246.45 | VALVULAS AUTOM | 116
DKOAVNO034E | VALVULA MEMBRANA DKOAV/CP NORMALMENTE ABIERTA CON BRIDAS ANSI PVC-U/EPDM | 3/4" DN20 | 261.03 | VALVULAS AUTOM | 116
DKOAVNO100E | VALVULA MEMBRANA DKOAV/CP NORMALMENTE ABIERTA CON BRIDAS ANSI PVC-U/EPDM | 1" DN25 | 331.2 | VALVULAS AUTOM | 116
DKOAVNO114E | VALVULA MEMBRANA DKOAV/CP NORMALMENTE ABIERTA CON BRIDAS ANSI PVC-U/EPDM | 1 1/4" DN32 | 358.38 | VALVULAS AUTOM | 116
DKOAVNO012F | VALVULA MEMBRANA DKOAV/CP NORMALMENTE ABIERTA CON BRIDAS ANSI PVC-U/FKM | 1/2" DN15 | 289.85 | VALVULAS AUTOM | 116
DKOAVNO034F | VALVULA MEMBRANA DKOAV/CP NORMALMENTE ABIERTA CON BRIDAS ANSI PVC-U/FKM | 3/4" DN20 | 306.24 | VALVULAS AUTOM | 116
DKOAVNO100F | VALVULA MEMBRANA DKOAV/CP NORMALMENTE ABIERTA CON BRIDAS ANSI PVC-U/FKM | 1" DN25 | 411.37 | VALVULAS AUTOM | 116
DKOAVNO114F | VALVULA MEMBRANA DKOAV/CP NORMALMENTE ABIERTA CON BRIDAS ANSI PVC-U/FKM | 1 1/4" DN32 | 473.54 | VALVULAS AUTOM | 116
DKOAVNO012P | VALVULA MEMBRANA DKOAV/CP NORMALMENTE ABIERTA CON BRIDAS ANSI PVC-U/PTFE | 1/2" DN15 | 307.95 | VALVULAS AUTOM | 116
DKOAVNO034P | VALVULA MEMBRANA DKOAV/CP NORMALMENTE ABIERTA CON BRIDAS ANSI PVC-U/PTFE | 3/4" DN20 | 325.21 | VALVULAS AUTOM | 116
DKOAVNO100P | VALVULA MEMBRANA DKOAV/CP NORMALMENTE ABIERTA CON BRIDAS ANSI PVC-U/PTFE | 1" DN25 | 358.28 | VALVULAS AUTOM | 116
DKOAVNO114P | VALVULA MEMBRANA DKOAV/CP NORMALMENTE ABIERTA CON BRIDAS ANSI PVC-U/PTFE | 1 1/4" DN32 | 503.68 | VALVULAS AUTOM | 116
DKOVDA020E | VALVULA MEMBRANA DKOV/CP DOBLE EFECTO BRIDAS DIN PVC-U/EPDM | 20 DN15 | 200.87 | VALVULAS AUTOM | 116
DKOVDA025E | VALVULA MEMBRANA DKOV/CP DOBLE EFECTO BRIDAS DIN PVC-U/EPDM | 25 DN20 | 215.44 | VALVULAS AUTOM | 116
DKOVDA032E | VALVULA MEMBRANA DKOV/CP DOBLE EFECTO BRIDAS DIN PVC-U/EPDM | 32 DN25 | 292.12 | VALVULAS AUTOM | 116
DKOVDA040E | VALVULA MEMBRANA DKOV/CP DOBLE EFECTO BRIDAS DIN PVC-U/EPDM | 40 DN32 | 325.8 | VALVULAS AUTOM | 116
DKOVDA020F | VALVULA MEMBRANA DKOV/CP DOBLE EFECTO BRIDAS DIN PVC-U/FKM | 20 DN15 | 244.28 | VALVULAS AUTOM | 116
DKOVDA025F | VALVULA MEMBRANA DKOV/CP DOBLE EFECTO BRIDAS DIN PVC-U/FKM | 25 DN20 | 260.65 | VALVULAS AUTOM | 116
DKOVDA032F | VALVULA MEMBRANA DKOV/CP DOBLE EFECTO BRIDAS DIN PVC-U/FKM | 32 DN25 | 367.08 | VALVULAS AUTOM | 116
DKOVDA040F | VALVULA MEMBRANA DKOV/CP DOBLE EFECTO BRIDAS DIN PVC-U/FKM | 40 DN32 | 430.5 | VALVULAS AUTOM | 116
DKOVDA020P | VALVULA MEMBRANA DKOV/CP DOBLE EFECTO BRIDAS DIN PVC-U/PTFE | 20 DN15 | 262.37 | VALVULAS AUTOM | 116
DKOVDA025P | VALVULA MEMBRANA DKOV/CP DOBLE EFECTO BRIDAS DIN PVC-U/PTFE | 25 DN20 | 279.61 | VALVULAS AUTOM | 116
DKOVDA032P | VALVULA MEMBRANA DKOV/CP DOBLE EFECTO BRIDAS DIN PVC-U/PTFE | 32 DN25 | 390.26 | VALVULAS AUTOM | 116
DKOVDA040P | VALVULA MEMBRANA DKOV/CP DOBLE EFECTO BRIDAS DIN PVC-U/PTFE | 40 DN32 | 457.9 | VALVULAS AUTOM | 116
DKOVNC020E | VALVULA MEMBRANA DKOV/CP NORMALMENTE CERRADA BRIDAS DIN PVC-U/EPDM | 20 DN15 | 292.06 | VALVULAS AUTOM | 116
DKOVNC025E | VALVULA MEMBRANA DKOV/CP NORMALMENTE CERRADA BRIDAS DIN PVC-U/EPDM | 25 DN20 | 306.62 | VALVULAS AUTOM | 116
DKOVNC032E | VALVULA MEMBRANA DKOV/CP NORMALMENTE CERRADA BRIDAS DIN PVC-U/EPDM | 32 DN25 | 375.47 | VALVULAS AUTOM | 116
DKOVNC040E | VALVULA MEMBRANA DKOV/CP NORMALMENTE CERRADA BRIDAS DIN PVC-U/EPDM | 40 DN32 | 500.19 | VALVULAS AUTOM | 116
DKOVNC020F | VALVULA MEMBRANA DKOV/CP NORMALMENTE CERRADA BRIDAS DIN PVC-U/FKM | 20 DN15 | 335.46 | VALVULAS AUTOM | 116
DKOVNC025F | VALVULA MEMBRANA DKOV/CP NORMALMENTE CERRADA BRIDAS DIN PVC-U/FKM | 25 DN20 | 351.83 | VALVULAS AUTOM | 116
DKOVNC032F | VALVULA MEMBRANA DKOV/CP NORMALMENTE CERRADA BRIDAS DIN PVC-U/FKM | 32 DN25 | 429.67 | VALVULAS AUTOM | 116
DKOVNC040F | VALVULA MEMBRANA DKOV/CP NORMALMENTE CERRADA BRIDAS DIN PVC-U/FKM | 40 DN32 | 589.45 | VALVULAS AUTOM | 116
DKOVNC020P | VALVULA MEMBRANA DKOV/CP NORMALMENTE CERRADA BRIDAS DIN PVC-U/PTFE | 20 DN15 | 353.54 | VALVULAS AUTOM | 116
DKOVNC025P | VALVULA MEMBRANA DKOV/CP NORMALMENTE CERRADA BRIDAS DIN PVC-U/PTFE | 25 DN20 | 370.79 | VALVULAS AUTOM | 116
DKOVNC032P | VALVULA MEMBRANA DKOV/CP NORMALMENTE CERRADA BRIDAS DIN PVC-U/PTFE | 32 DN25 | 450.91 | VALVULAS AUTOM | 116
DKOVNC040P | VALVULA MEMBRANA DKOV/CP NORMALMENTE CERRADA BRIDAS DIN PVC-U/PTFE | 40 DN32 | 612.9 | VALVULAS AUTOM | 116
DKOVNO020E | VALVULA MEMBRANA DKOV/CP NORMALMENTE ABIERTA BRIDAS DIN PVC-U/EPDM | 20 DN15 | 246.45 | VALVULAS AUTOM | 116
DKOVNO025E | VALVULA MEMBRANA DKOV/CP NORMALMENTE ABIERTA BRIDAS DIN PVC-U/EPDM | 25 DN20 | 261.03 | VALVULAS AUTOM | 116
DKOVNO032E | VALVULA MEMBRANA DKOV/CP NORMALMENTE ABIERTA BRIDAS DIN PVC-U/EPDM | 32 DN25 | 331.2 | VALVULAS AUTOM | 116
DKOVNO040E | VALVULA MEMBRANA DKOV/CP NORMALMENTE ABIERTA BRIDAS DIN PVC-U/EPDM | 40 DN32 | 358.38 | VALVULAS AUTOM | 116
DKOVNO020F | VALVULA MEMBRANA DKOV/CP NORMALMENTE ABIERTA BRIDAS DIN PVC-U/FKM | 20 DN15 | 289.85 | VALVULAS AUTOM | 116
DKOVNO025F | VALVULA MEMBRANA DKOV/CP NORMALMENTE ABIERTA BRIDAS DIN PVC-U/FKM | 25 DN20 | 306.24 | VALVULAS AUTOM | 116
DKOVNO032F | VALVULA MEMBRANA DKOV/CP NORMALMENTE ABIERTA BRIDAS DIN PVC-U/FKM | 32 DN25 | 411.37 | VALVULAS AUTOM | 116
DKOVNO040F | VALVULA MEMBRANA DKOV/CP NORMALMENTE ABIERTA BRIDAS DIN PVC-U/FKM | 40 DN32 | 473.54 | VALVULAS AUTOM | 116
DKOVNO020P | VALVULA MEMBRANA DKOV/CP NORMALMENTE ABIERTA BRIDAS DIN PVC-U/PTFE | 20 DN15 | 307.95 | VALVULAS AUTOM | 116
DKOVNO025P | VALVULA MEMBRANA DKOV/CP NORMALMENTE ABIERTA BRIDAS DIN PVC-U/PTFE | 25 DN20 | 325.21 | VALVULAS AUTOM | 116
DKOVNO032P | VALVULA MEMBRANA DKOV/CP NORMALMENTE ABIERTA BRIDAS DIN PVC-U/PTFE | 32 DN25 | 358.28 | VALVULAS AUTOM | 116
DKOVNO040P | VALVULA MEMBRANA DKOV/CP NORMALMENTE ABIERTA BRIDAS DIN PVC-U/PTFE | 40 DN32 | 503.68 | VALVULAS AUTOM | 116
DKBDVNC032E | VALVULA MEMBRANA DKPDV/CP NORMALMENTE CERRADA ENCOLAR M PVC-U/EPDM | 32 DN25 | 308.59 | VALVULAS AUTOM | 116
DKBDVNC040E | VALVULA MEMBRANA DKPDV/CP NORMALMENTE CERRADA ENCOLAR M PVC-U/EPDM | 40 DN32 | 388.28 | VALVULAS AUTOM | 116
DKBDVNC050E | VALVULA MEMBRANA DKPDV/CP NORMALMENTE CERRADA ENCOLAR M PVC-U/EPDM | 50 DN40 | 407.3 | VALVULAS AUTOM | 116
DKBDVNC063E | VALVULA MEMBRANA DKPDV/CP NORMALMENTE CERRADA ENCOLAR M PVC-U/EPDM | 63 DN50 | 570.53 | VALVULAS AUTOM | 116
DKBDVNC075E | VALVULA MEMBRANA DKPDV/CP NORMALMENTE CERRADA ENCOLAR M PVC-U/EPDM | 75 DN65 | 684.64 | VALVULAS AUTOM | 116
DKBOVNC032E | VALVULA MEMBRANA DKPOV/CP NORMALMENTE CERRADA CON BRIDAS DIN PVC-U/EPDM | 32 DN25 | 361.56 | VALVULAS AUTOM | 116
DKBOVNC040E | VALVULA MEMBRANA DKPOV/CP NORMALMENTE CERRADA CON BRIDAS DIN PVC-U/EPDM | 40 DN32 | 458.84 | VALVULAS AUTOM | 116
DKBOVNC050E | VALVULA MEMBRANA DKPOV/CP NORMALMENTE CERRADA CON BRIDAS DIN PVC-U/EPDM | 50 DN40 | 481.31 | VALVULAS AUTOM | 116
DKBOVNC063E | VALVULA MEMBRANA DKPOV/CP NORMALMENTE CERRADA CON BRIDAS DIN PVC-U/EPDM | 63 DN50 | 674.27 | VALVULAS AUTOM | 116
DKBOVNC075E | VALVULA MEMBRANA DKPOV-DKPOAV/CP NORMALMENTE CERRADA CON BRIDAS DIN-ANSI PVC-U/EPDM | 75 DN65 | 876.55 | VALVULAS AUTOM | 116
DKBUFVNC100E | VALVULA MEMBRANA DKPUFV/CP NORMALMENTE CERRADA CON ENLACES ROSCA H PVC-U/EPDM | 1" DN25 | 314.61 | VALVULAS AUTOM | 116
DKBUFVNC112E | VALVULA MEMBRANA DKPUFV/CP NORMALMENTE CERRADA CON ENLACES ROSCA H PVC-U/EPDM | 1 1/2" DN40 | 422.43 | VALVULAS AUTOM | 116
DKBUFVNC114E | VALVULA MEMBRANA DKPUFV/CP NORMALMENTE CERRADA CON ENLACES ROSCA H PVC-U/EPDM | 1 1/4" DN32 | 394.95 | VALVULAS AUTOM | 116
DKBUFVNC200E | VALVULA MEMBRANA DKPUFV/CP NORMALMENTE CERRADA CON ENLACES ROSCA H PVC-U/EPDM | 2" DN50 | 586.67 | VALVULAS AUTOM | 116
DKBUIVNC032E | VALVULA MEMBRANA DKPUIV/CP NORMALMENTE CERRADA CON ENLACES ENCOLAR H PVC-U/EPDM | 32 DN25 | 314.61 | VALVULAS AUTOM | 116
DKBUIVNC040E | VALVULA MEMBRANA DKPUIV/CP NORMALMENTE CERRADA CON ENLACES ENCOLAR H PVC-U/EPDM | 40 DN32 | 394.95 | VALVULAS AUTOM | 116
DKBUIVNC050E | VALVULA MEMBRANA DKPUIV/CP NORMALMENTE CERRADA CON ENLACES ENCOLAR H PVC-U/EPDM | 50 DN40 | 422.43 | VALVULAS AUTOM | 116
DKBUIVNC063E | VALVULA MEMBRANA DKPUIV/CP NORMALMENTE CERRADA CON ENLACES ENCOLAR H PVC-U/EPDM | 63 DN50 | 586.67 | VALVULAS AUTOM | 116
DKUFVDA012E | VALVULA MEMBRANA DKUFV/CP DOBLE EFECTO CON ENLACES ROSCA H PVC-U/EPDM | 1/2" DN15 | 163.75 | VALVULAS AUTOM | 116
DKUFVDA034E | VALVULA MEMBRANA DKUFV/CP DOBLE EFECTO CON ENLACES ROSCA H PVC-U/EPDM | 3/4" DN20 | 178.18 | VALVULAS AUTOM | 116
DKUFVDA100E | VALVULA MEMBRANA DKUFV/CP DOBLE EFECTO CON ENLACES ROSCA H PVC-U/EPDM | 1" DN25 | 255.83 | VALVULAS AUTOM | 116
DKUFVDA114E | VALVULA MEMBRANA DKUFV/CP DOBLE EFECTO CON ENLACES ROSCA H PVC-U/EPDM | 1 1/4" DN32 | 290.46 | VALVULAS AUTOM | 116
DKUFVDA012F | VALVULA MEMBRANA DKUFV/CP DOBLE EFECTO CON ENLACES ROSCA H PVC-U/FKM | 1/2" DN15 | 218.82 | VALVULAS AUTOM | 116
DKUFVDA034F | VALVULA MEMBRANA DKUFV/CP DOBLE EFECTO CON ENLACES ROSCA H PVC-U/FKM | 3/4" DN20 | 228.8 | VALVULAS AUTOM | 116
DKUFVDA100F | VALVULA MEMBRANA DKUFV/CP DOBLE EFECTO CON ENLACES ROSCA H PVC-U/FKM | 1" DN25 | 337.82 | VALVULAS AUTOM | 116
DKUFVDA114F | VALVULA MEMBRANA DKUFV/CP DOBLE EFECTO CON ENLACES ROSCA H PVC-U/FKM | 1 1/4" DN32 | 403.89 | VALVULAS AUTOM | 116
DKUFVDA012P | VALVULA MEMBRANA DKUFV/CP DOBLE EFECTO CON ENLACES ROSCA H PVC-U/PTFE | 1/2" DN15 | 241.46 | VALVULAS AUTOM | 116
DKUFVDA034P | VALVULA MEMBRANA DKUFV/CP DOBLE EFECTO CON ENLACES ROSCA H PVC-U/PTFE | 3/4" DN20 | 259.53 | VALVULAS AUTOM | 116
DKUFVDA100P | VALVULA MEMBRANA DKUFV/CP DOBLE EFECTO CON ENLACES ROSCA H PVC-U/PTFE | 1" DN25 | 369.42 | VALVULAS AUTOM | 116
DKUFVDA114P | VALVULA MEMBRANA DKUFV/CP DOBLE EFECTO CON ENLACES ROSCA H PVC-U/PTFE | 1 1/4" DN32 | 436.31 | VALVULAS AUTOM | 116
DKUFVNC012E | VALVULA MEMBRANA DKUFV/CP NORMALMENTE CERRADA CON ENLACES ROSCA H PVC-U/EPDM | 1/2" DN15 | 254.92 | VALVULAS AUTOM | 116
DKUFVNC034E | VALVULA MEMBRANA DKUFV/CP NORMALMENTE CERRADA CON ENLACES ROSCA H PVC-U/EPDM | 3/4" DN20 | 269.35 | VALVULAS AUTOM | 116
DKUFVNC100E | VALVULA MEMBRANA DKUFV/CP NORMALMENTE CERRADA CON ENLACES ROSCA H PVC-U/EPDM | 1" DN25 | 332.85 | VALVULAS AUTOM | 116
DKUFVNC114E | VALVULA MEMBRANA DKUFV/CP NORMALMENTE CERRADA CON ENLACES ROSCA H PVC-U/EPDM | 1 1/4" DN32 | 442.38 | VALVULAS AUTOM | 116
DKUFVNC012F | VALVULA MEMBRANA DKUFV/CP NORMALMENTE CERRADA CON ENLACES ROSCA H PVC-U/FKM | 1/2" DN15 | 310 | VALVULAS AUTOM | 116
DKUFVNC034F | VALVULA MEMBRANA DKUFV/CP NORMALMENTE CERRADA CON ENLACES ROSCA H PVC-U/FKM | 3/4" DN20 | 319.97 | VALVULAS AUTOM | 116
DKUFVNC100F | VALVULA MEMBRANA DKUFV/CP NORMALMENTE CERRADA CON ENLACES ROSCA H PVC-U/FKM | 1" DN25 | 404.1 | VALVULAS AUTOM | 116
DKUFVNC114F | VALVULA MEMBRANA DKUFV/CP NORMALMENTE CERRADA CON ENLACES ROSCA H PVC-U/FKM | 1 1/4" DN32 | 555.07 | VALVULAS AUTOM | 116
DKUFVNC012P | VALVULA MEMBRANA DKUFV/CP NORMALMENTE CERRADA CON ENLACES ROSCA H PVC-U/PTFE | 1/2" DN15 | 332.63 | VALVULAS AUTOM | 116
DKUFVNC034P | VALVULA MEMBRANA DKUFV/CP NORMALMENTE CERRADA CON ENLACES ROSCA H PVC-U/PTFE | 3/4" DN20 | 350.73 | VALVULAS AUTOM | 116
DKUFVNC100P | VALVULA MEMBRANA DKUFV/CP NORMALMENTE CERRADA CON ENLACES ROSCA H PVC-U/PTFE | 1" DN25 | 430.67 | VALVULAS AUTOM | 116
DKUFVNC114P | VALVULA MEMBRANA DKUFV/CP NORMALMENTE CERRADA CON ENLACES ROSCA H PVC-U/PTFE | 1 1/4" DN32 | 582.74 | VALVULAS AUTOM | 116
DKUFVNO012E | VALVULA MEMBRANA DKUFV/CP NORMALMENTE ABIERTA CON ENLACES ROSCA H PVC-U/EPDM | 1/2" DN15 | 209.33 | VALVULAS AUTOM | 116
DKUFVNO034E | VALVULA MEMBRANA DKUFV/CP NORMALMENTE ABIERTA CON ENLACES ROSCA H PVC-U/EPDM | 3/4" DN20 | 223.77 | VALVULAS AUTOM | 116
DKUFVNO100E | VALVULA MEMBRANA DKUFV/CP NORMALMENTE ABIERTA CON ENLACES ROSCA H PVC-U/EPDM | 1" DN25 | 293.12 | VALVULAS AUTOM | 116
DKUFVNO114E | VALVULA MEMBRANA DKUFV/CP NORMALMENTE ABIERTA CON ENLACES ROSCA H PVC-U/EPDM | 1 1/4" DN32 | 319.5 | VALVULAS AUTOM | 116
DKUFVNO012F | VALVULA MEMBRANA DKUFV/CP NORMALMENTE ABIERTA CON ENLACES ROSCA H PVC-U/FKM | 1/2" DN15 | 264.41 | VALVULAS AUTOM | 116
DKUFVNO034F | VALVULA MEMBRANA DKUFV/CP NORMALMENTE ABIERTA CON ENLACES ROSCA H PVC-U/FKM | 3/4" DN20 | 274.38 | VALVULAS AUTOM | 116
DKUFVNO100F | VALVULA MEMBRANA DKUFV/CP NORMALMENTE ABIERTA CON ENLACES ROSCA H PVC-U/FKM | 1" DN25 | 380.83 | VALVULAS AUTOM | 116
DKUFVNO114F | VALVULA MEMBRANA DKUFV/CP NORMALMENTE ABIERTA CON ENLACES ROSCA H PVC-U/FKM | 1 1/4" DN32 | 444.29 | VALVULAS AUTOM | 116
DKUFVNO012P | VALVULA MEMBRANA DKUFV/CP NORMALMENTE ABIERTA CON ENLACES ROSCA H PVC-U/PTFE | 1/2" DN15 | 287.04 | VALVULAS AUTOM | 116
DKUFVNO034P | VALVULA MEMBRANA DKUFV/CP NORMALMENTE ABIERTA CON ENLACES ROSCA H PVC-U/PTFE | 3/4" DN20 | 305.14 | VALVULAS AUTOM | 116
DKUFVNO100P | VALVULA MEMBRANA DKUFV/CP NORMALMENTE ABIERTA CON ENLACES ROSCA H PVC-U/PTFE | 1" DN25 | 346.92 | VALVULAS AUTOM | 116
DKUFVNO114P | VALVULA MEMBRANA DKUFV/CP NORMALMENTE ABIERTA CON ENLACES ROSCA H PVC-U/PTFE | 1 1/4" DN32 | 479.96 | VALVULAS AUTOM | 116
DKUIVDA020E | VALVULA MEMBRANA DKUIV/CP DOBLE EFECTO CON ENLACES ENCOLAR H PVC-U/EPDM | 20 DN15 | 163.75 | VALVULAS AUTOM | 116
DKUIVDA025E | VALVULA MEMBRANA DKUIV/CP DOBLE EFECTO CON ENLACES ENCOLAR H PVC-U/EPDM | 25 DN20 | 178.18 | VALVULAS AUTOM | 116
DKUIVDA032E | VALVULA MEMBRANA DKUIV/CP DOBLE EFECTO CON ENLACES ENCOLAR H PVC-U/EPDM | 32 DN25 | 255.83 | VALVULAS AUTOM | 116
DKUIVDA040E | VALVULA MEMBRANA DKUIV/CP DOBLE EFECTO CON ENLACES ENCOLAR H PVC-U/EPDM | 40 DN32 | 290.46 | VALVULAS AUTOM | 116
DKUIVDA020F | VALVULA MEMBRANA DKUIV/CP DOBLE EFECTO CON ENLACES ENCOLAR H PVC-U/FKM | 20 DN15 | 218.82 | VALVULAS AUTOM | 116
DKUIVDA025F | VALVULA MEMBRANA DKUIV/CP DOBLE EFECTO CON ENLACES ENCOLAR H PVC-U/FKM | 25 DN20 | 228.8 | VALVULAS AUTOM | 116
DKUIVDA032F | VALVULA MEMBRANA DKUIV/CP DOBLE EFECTO CON ENLACES ENCOLAR H PVC-U/FKM | 32 DN25 | 337.82 | VALVULAS AUTOM | 116
DKUIVDA040F | VALVULA MEMBRANA DKUIV/CP DOBLE EFECTO CON ENLACES ENCOLAR H PVC-U/FKM | 40 DN32 | 403.89 | VALVULAS AUTOM | 116
DKUIVDA020P | VALVULA MEMBRANA DKUIV/CP DOBLE EFECTO CON ENLACES ENCOLAR H PVC-U/PTFE | 20 DN15 | 241.46 | VALVULAS AUTOM | 116
DKUIVDA025P | VALVULA MEMBRANA DKUIV/CP DOBLE EFECTO CON ENLACES ENCOLAR H PVC-U/PTFE | 25 DN20 | 259.53 | VALVULAS AUTOM | 116
DKUIVDA032P | VALVULA MEMBRANA DKUIV/CP DOBLE EFECTO CON ENLACES ENCOLAR H PVC-U/PTFE | 32 DN25 | 369.42 | VALVULAS AUTOM | 116
DKUIVDA040P | VALVULA MEMBRANA DKUIV/CP DOBLE EFECTO CON ENLACES ENCOLAR H PVC-U/PTFE | 40 DN32 | 436.31 | VALVULAS AUTOM | 116
DKUIVNC020E | VALVULA MEMBRANA DKUIV/CP NORMALMENTE CERRADA CON ENLACES ENCOLAR H PVC-U/EPDM | 20 DN15 | 254.92 | VALVULAS AUTOM | 116
DKUIVNC025E | VALVULA MEMBRANA DKUIV/CP NORMALMENTE CERRADA CON ENLACES ENCOLAR H PVC-U/EPDM | 25 DN20 | 269.35 | VALVULAS AUTOM | 116
DKUIVNC032E | VALVULA MEMBRANA DKUIV/CP NORMALMENTE CERRADA CON ENLACES ENCOLAR H PVC-U/EPDM | 32 DN25 | 332.85 | VALVULAS AUTOM | 116
DKUIVNC040E | VALVULA MEMBRANA DKUIV/CP NORMALMENTE CERRADA CON ENLACES ENCOLAR H PVC-U/EPDM | 40 DN32 | 442.38 | VALVULAS AUTOM | 116
DKUIVNC020F | VALVULA MEMBRANA DKUIV/CP NORMALMENTE CERRADA CON ENLACES ENCOLAR H PVC-U/FKM | 20 DN15 | 310 | VALVULAS AUTOM | 116
DKUIVNC025F | VALVULA MEMBRANA DKUIV/CP NORMALMENTE CERRADA CON ENLACES ENCOLAR H PVC-U/FKM | 25 DN20 | 319.97 | VALVULAS AUTOM | 116
DKUIVNC032F | VALVULA MEMBRANA DKUIV/CP NORMALMENTE CERRADA CON ENLACES ENCOLAR H PVC-U/FKM | 32 DN25 | 404.1 | VALVULAS AUTOM | 116
DKUIVNC040F | VALVULA MEMBRANA DKUIV/CP NORMALMENTE CERRADA CON ENLACES ENCOLAR H PVC-U/FKM | 40 DN32 | 555.07 | VALVULAS AUTOM | 116
DKUIVNC020P | VALVULA MEMBRANA DKUIV/CP NORMALMENTE CERRADA CON ENLACES ENCOLAR H PVC-U/PTFE | 20 DN15 | 332.63 | VALVULAS AUTOM | 116
DKUIVNC025P | VALVULA MEMBRANA DKUIV/CP NORMALMENTE CERRADA CON ENLACES ENCOLAR H PVC-U/PTFE | 25 DN20 | 350.73 | VALVULAS AUTOM | 116
DKUIVNC032P | VALVULA MEMBRANA DKUIV/CP NORMALMENTE CERRADA CON ENLACES ENCOLAR H PVC-U/PTFE | 32 DN25 | 430.67 | VALVULAS AUTOM | 116
DKUIVNC040P | VALVULA MEMBRANA DKUIV/CP NORMALMENTE CERRADA CON ENLACES ENCOLAR H PVC-U/PTFE | 40 DN32 | 582.74 | VALVULAS AUTOM | 116
DKUIVNO020E | VALVULA MEMBRANA DKUIV/CP NORMALMENTE ABIERTA CON ENLACES ENCOLAR H PVC-U/EPDM | 20 DN15 | 209.33 | VALVULAS AUTOM | 116
DKUIVNO025E | VALVULA MEMBRANA DKUIV/CP NORMALMENTE ABIERTA CON ENLACES ENCOLAR H PVC-U/EPDM | 25 DN20 | 223.77 | VALVULAS AUTOM | 116
DKUIVNO032E | VALVULA MEMBRANA DKUIV/CP NORMALMENTE ABIERTA CON ENLACES ENCOLAR H PVC-U/EPDM | 32 DN25 | 293.12 | VALVULAS AUTOM | 116
DKUIVNO040E | VALVULA MEMBRANA DKUIV/CP NORMALMENTE ABIERTA CON ENLACES ENCOLAR H PVC-U/EPDM | 40 DN32 | 319.5 | VALVULAS AUTOM | 116
DKUIVNO020F | VALVULA MEMBRANA DKUIV/CP NORMALMENTE ABIERTA CON ENLACES ENCOLAR H PVC-U/FKM | 20 DN15 | 264.41 | VALVULAS AUTOM | 116
DKUIVNO025F | VALVULA MEMBRANA DKUIV/CP NORMALMENTE ABIERTA CON ENLACES ENCOLAR H PVC-U/FKM | 25 DN20 | 274.38 | VALVULAS AUTOM | 116
DKUIVNO032F | VALVULA MEMBRANA DKUIV/CP NORMALMENTE ABIERTA CON ENLACES ENCOLAR H PVC-U/FKM | 32 DN25 | 380.83 | VALVULAS AUTOM | 116
DKUIVNO040F | VALVULA MEMBRANA DKUIV/CP NORMALMENTE ABIERTA CON ENLACES ENCOLAR H PVC-U/FKM | 40 DN32 | 444.29 | VALVULAS AUTOM | 116
DKUIVNO020P | VALVULA MEMBRANA DKUIV/CP NORMALMENTE ABIERTA CON ENLACES ENCOLAR H PVC-U/PTFE | 20 DN15 | 287.04 | VALVULAS AUTOM | 116
DKUIVNO025P | VALVULA MEMBRANA DKUIV/CP NORMALMENTE ABIERTA CON ENLACES ENCOLAR H PVC-U/PTFE | 25 DN20 | 305.14 | VALVULAS AUTOM | 116
DKUIVNO032P | VALVULA MEMBRANA DKUIV/CP NORMALMENTE ABIERTA CON ENLACES ENCOLAR H PVC-U/PTFE | 32 DN25 | 346.92 | VALVULAS AUTOM | 116
DKUIVNO040P | VALVULA MEMBRANA DKUIV/CP NORMALMENTE ABIERTA CON ENLACES ENCOLAR H PVC-U/PTFE | 40 DN32 | 479.96 | VALVULAS AUTOM | 116
SVUIV020E | VALVULA SOBREPRESION SVUIV CON ENLACES ENCOLAR H PVC-U/EPDM | 20 DN15 | 140.49 | VALVULAS AUTOM | 116
SVUIV025E | VALVULA SOBREPRESION SVUIV CON ENLACES ENCOLAR H PVC-U/EPDM | 25 DN20 | 150.53 | VALVULAS AUTOM | 116
SVUIV032E | VALVULA SOBREPRESION SVUIV CON ENLACES ENCOLAR H PVC-U/EPDM | 32 DN25 | 161.78 | VALVULAS AUTOM | 116
SVUIV020F | VALVULA SOBREPRESION SVUIV CON ENLACES ENCOLAR H PVC-U/FKM | 20 DN15 | 144.21 | VALVULAS AUTOM | 116
SVUIV025F | VALVULA SOBREPRESION SVUIV CON ENLACES ENCOLAR H PVC-U/FKM | 25 DN20 | 155.57 | VALVULAS AUTOM | 116
SVUIV032F | VALVULA SOBREPRESION SVUIV CON ENLACES ENCOLAR H PVC-U/FKM | 32 DN25 | 166.82 | VALVULAS AUTOM | 116
VCPDV016E | VALVULA RETENEDORA DE PRESION VCP ENCOLAR M PVC-U/EPDM RANGO CALIBRACION 0,5-10 BARS | 16 DN10 | 253.5 | VALVULAS AUTOM | 116
VCPDV020E | VALVULA RETENEDORA DE PRESION VCP ENCOLAR M PVC-U/EPDM RANGO CALIBRACION 0,5-10 BARS | 20 DN15 | 256.29 | VALVULAS AUTOM | 116
VCPDV025E | VALVULA RETENEDORA DE PRESION VCP ENCOLAR M PVC-U/EPDM RANGO CALIBRACION 0,5-10 BARS | 25 DN20 | 341.69 | VALVULAS AUTOM | 116
VCPDV032E | VALVULA RETENEDORA DE PRESION VCP ENCOLAR M PVC-U/EPDM RANGO CALIBRACION 0,5-10 BARS | 32 DN25 | 364.79 | VALVULAS AUTOM | 116
VCPDV040E | VALVULA RETENEDORA DE PRESION VCP ENCOLAR M PVC-U/EPDM RANGO CALIBRACION 0,5-10 BARS | 40 DN32 | 466.08 | VALVULAS AUTOM | 116
VCPDV050E | VALVULA RETENEDORA DE PRESION VCP ENCOLAR M PVC-U/EPDM RANGO CALIBRACION 0,5-10 BARS | 50 DN40 | 881.57 | VALVULAS AUTOM | 116
VCPDV063E | VALVULA RETENEDORA DE PRESION VCP ENCOLAR M PVC-U/EPDM RANGO CALIBRACION 0,5-10 BARS | 63 DN50 | 943.62 | VALVULAS AUTOM | 116
VCPDV016P | VALVULA RETENEDORA DE PRESION VCP ENCOLAR M PVC-U/PTFE RANGO CALIBRACION 0,5-10 BARS | 16 DN10 | 271.3 | VALVULAS AUTOM | 116
VCPDV020P | VALVULA RETENEDORA DE PRESION VCP ENCOLAR M PVC-U/PTFE RANGO CALIBRACION 0,5-10 BARS | 20 DN15 | 282.42 | VALVULAS AUTOM | 116
VCPDV025P | VALVULA RETENEDORA DE PRESION VCP ENCOLAR M PVC-U/PTFE RANGO CALIBRACION 0,5-10 BARS | 25 DN20 | 371.19 | VALVULAS AUTOM | 116
VCPDV032P | VALVULA RETENEDORA DE PRESION VCP ENCOLAR M PVC-U/PTFE RANGO CALIBRACION 0,5-10 BARS | 32 DN25 | 404.01 | VALVULAS AUTOM | 116
VCPDV040P | VALVULA RETENEDORA DE PRESION VCP ENCOLAR M PVC-U/PTFE RANGO CALIBRACION 0,5-10 BARS | 40 DN32 | 500.61 | VALVULAS AUTOM | 116
VCPDV050P | VALVULA RETENEDORA DE PRESION VCP ENCOLAR M PVC-U/PTFE RANGO CALIBRACION 0,5-10 BARS | 50 DN40 | 913.94 | VALVULAS AUTOM | 116
VCPDV063P | VALVULA RETENEDORA DE PRESION VCP ENCOLAR M PVC-U/PTFE RANGO CALIBRACION 0,5-10 BARS | 63 DN50 | 963.04 | VALVULAS AUTOM | 116
VMDVDA090E | VALVULA MEMBRANA VMDV/CP DOBLE EFECTO ENCOLAR M PVC-U/EPDM | 90 DN80 | 1056.33 | VALVULAS AUTOM | 116
VMDVDA110E | VALVULA MEMBRANA VMDV/CP DOBLE EFECTO ENCOLAR M PVC-U/EPDM | 110 DN100 | 1489.98 | VALVULAS AUTOM | 116
VMDVDA090F | VALVULA MEMBRANA VMDV/CP DOBLE EFECTO ENCOLAR M PVC-U/FKM | 90 DN80 | 1554.99 | VALVULAS AUTOM | 116
VMDVDA110F | VALVULA MEMBRANA VMDV/CP DOBLE EFECTO ENCOLAR M PVC-U/FKM | 110 DN100 | 1880.54 | VALVULAS AUTOM | 116
VMDVDA090P | VALVULA MEMBRANA VMDV/CP DOBLE EFECTO ENCOLAR M PVC-U/PTFE | 90 DN80 | 1289.45 | VALVULAS AUTOM | 116
VMDVDA110P | VALVULA MEMBRANA VMDV/CP DOBLE EFECTO ENCOLAR M PVC-U/PTFE | 110 DN100 | 1718.32 | VALVULAS AUTOM | 116
VMDVNC090E | VALVULA MEMBRANA VMDV/CP NORMALMENTE CERRADA ENCOLAR M PVC-U/EPDM | 90 DN80 | 1268.53 | VALVULAS AUTOM | 116
VMDVNC110E | VALVULA MEMBRANA VMDV/CP NORMALMENTE CERRADA ENCOLAR M PVC-U/EPDM | 110 DN100 | 1568.29 | VALVULAS AUTOM | 116
VMDVNC090F | VALVULA MEMBRANA VMDV/CP NORMALMENTE CERRADA ENCOLAR M PVC-U/FKM | 90 DN80 | 1690.75 | VALVULAS AUTOM | 116
VMDVNC110F | VALVULA MEMBRANA VMDV/CP NORMALMENTE CERRADA ENCOLAR M PVC-U/FKM | 110 DN100 | 1970.91 | VALVULAS AUTOM | 116
VMDVNC090P | VALVULA MEMBRANA VMDV/CP NORMALMENTE CERRADA ENCOLAR M PVC-U/PTFE | 90 DN80 | 1466.37 | VALVULAS AUTOM | 116
VMDVNC110P | VALVULA MEMBRANA VMDV/CP NORMALMENTE CERRADA ENCOLAR M PVC-U/PTFE | 110 DN100 | 1755.29 | VALVULAS AUTOM | 116
VMDVNO090E | VALVULA MEMBRANA VMDV/CP NORMALMENTE ABIERTA ENCOLAR M PVC-U/EPDM | 90 DN80 | 846.42 | VALVULAS AUTOM | 116
VMDVNO110E | VALVULA MEMBRANA VMDV/CP NORMALMENTE ABIERTA ENCOLAR M PVC-U/EPDM | 110 DN100 | 1288.48 | VALVULAS AUTOM | 116
VMDVNO090F | VALVULA MEMBRANA VMDV/CP NORMALMENTE ABIERTA ENCOLAR M PVC-U/FKM | 90 DN80 | 1345.07 | VALVULAS AUTOM | 116
VMDVNO110F | VALVULA MEMBRANA VMDV/CP NORMALMENTE ABIERTA ENCOLAR M PVC-U/FKM | 110 DN100 | 1825.95 | VALVULAS AUTOM | 116
VMDVNO090P | VALVULA MEMBRANA VMDV/CP NORMALMENTE ABIERTA ENCOLAR M PVC-U/PTFE | 90 DN80 | 1079.56 | VALVULAS AUTOM | 116
VMDVNO110P | VALVULA MEMBRANA VMDV/CP NORMALMENTE ABIERTA ENCOLAR M PVC-U/PTFE | 110 DN100 | 1516.85 | VALVULAS AUTOM | 116
VMOAVDA300E | VALVULA MEMBRANA VMOAV/CP DOBLE EFECTO CON BRIDAS ANSI PVC-U/EPDM | 3" DN80 | 1246.63 | VALVULAS AUTOM | 116
VMOAVDA300F | VALVULA MEMBRANA VMOAV/CP DOBLE EFECTO CON BRIDAS ANSI PVC-U/FKM | 3" DN80 | 1745.29 | VALVULAS AUTOM | 116
VMOAVDA300P | VALVULA MEMBRANA VMOAV/CP DOBLE EFECTO CON BRIDAS ANSI PVC-U/PTFE | 3" DN80 | 1479.7 | VALVULAS AUTOM | 116
VMOAVNC300E | VALVULA MEMBRANA VMOAV/CP NORMALMENTE CERRADA CON BRIDAS ANSI PVC-U/EPDM | 3" DN80 | 1458.86 | VALVULAS AUTOM | 116
VMOAVNC300F | VALVULA MEMBRANA VMOAV/CP NORMALMENTE CERRADA CON BRIDAS ANSI PVC-U/FKM | 3" DN80 | 1881 | VALVULAS AUTOM | 116
VMOAVNC300P | VALVULA MEMBRANA VMOAV/CP NORMALMENTE CERRADA CON BRIDAS ANSI PVC-U/PTFE | 3" DN80 | 1656.65 | VALVULAS AUTOM | 116
VMOAVNO300E | VALVULA MEMBRANA VMOAV/CP NORMALMENTE ABIERTA CON BRIDAS ANSI PVC-U/EPDM | 3" DN80 | 1036.71 | VALVULAS AUTOM | 116
VMOAVNO300F | VALVULA MEMBRANA VMOAV/CP NORMALMENTE ABIERTA CON BRIDAS ANSI PVC-U/FKM | 3" DN80 | 1535.37 | VALVULAS AUTOM | 116
VMOAVNO300P | VALVULA MEMBRANA VMOAV/CP NORMALMENTE ABIERTA CON BRIDAS ANSI PVC-U/PTFE | 3" DN80 | 1269.82 | VALVULAS AUTOM | 116
VMOVDA090E | VALVULA MEMBRANA VMOV/CP DOBLE EFECTO CON BRIDAS DIN PVC-U/EPDM | 90 DN80 | 1246.63 | VALVULAS AUTOM | 116
VMOVDA090F | VALVULA MEMBRANA VMOV/CP DOBLE EFECTO CON BRIDAS DIN PVC-U/FKM | 90 DN80 | 1745.29 | VALVULAS AUTOM | 116
VMOVDA090P | VALVULA MEMBRANA VMOV/CP DOBLE EFECTO CON BRIDAS DIN PVC-U/PTFE | 90 DN80 | 1479.7 | VALVULAS AUTOM | 116
VMOVNC090E | VALVULA MEMBRANA VMOV/CP NORMALMENTE CERRADA CON BRIDAS DIN PVC-U/EPDM | 90 DN80 | 1458.86 | VALVULAS AUTOM | 116
VMOVNC090F | VALVULA MEMBRANA VMOV/CP NORMALMENTE CERRADA CON BRIDAS DIN PVC-U/FKM | 90 DN80 | 1881 | VALVULAS AUTOM | 116
VMOVNC090P | VALVULA MEMBRANA VMOV/CP NORMALMENTE CERRADA CON BRIDAS DIN PVC-U/PTFE | 90 DN80 | 1656.65 | VALVULAS AUTOM | 116
VMOVNO090E | VALVULA MEMBRANA VMOV/CP NORMALMENTE ABIERTA CON BRIDAS DIN PVC-U/EPDM | 90 DN80 | 1036.71 | VALVULAS AUTOM | 116
VMOVNO090F | VALVULA MEMBRANA VMOV/CP NORMALMENTE ABIERTA CON BRIDAS DIN PVC-U/FKM | 90 DN80 | 1535.37 | VALVULAS AUTOM | 116
VMOVNO090P | VALVULA MEMBRANA VMOV/CP NORMALMENTE ABIERTA CON BRIDAS DIN PVC-U/PTFE | 90 DN80 | 1269.82 | VALVULAS AUTOM | 116
VMOVDA110E | VALVULA MEMBRANA VMOV-VMOAV/CP DOBLE EFECTO CON BRIDAS DIN-ANSI PVC-U/EPDM | 110-4" DN100 | 1668.1 | VALVULAS AUTOM | 116
VMOVDA110F | VALVULA MEMBRANA VMOV-VMOAV/CP DOBLE EFECTO CON BRIDAS DIN-ANSI PVC-U/FKM | 110-4" DN100 | 2036.4 | VALVULAS AUTOM | 116
VMOVDA110P | VALVULA MEMBRANA VMOV-VMOAV/CP DOBLE EFECTO CON BRIDAS DIN-ANSI PVC-U/PTFE | 110-4" DN100 | 1896.46 | VALVULAS AUTOM | 116
VMOVNC110E | VALVULA MEMBRANA VMOV-VMOAV/CP NORMALMENTE CERRADA CON BRIDAS DIN-ANSI PVC-U/EPDM | 110-4" DN100 | 1803.56 | VALVULAS AUTOM | 116
VMOVNC110F | VALVULA MEMBRANA VMOV-VMOAV/CP NORMALMENTE CERRADA CON BRIDAS DIN-ANSI PVC-U/FKM | 110-4" DN100 | 2205.45 | VALVULAS AUTOM | 116
VMOVNC110P | VALVULA MEMBRANA VMOV-VMOAV/CP NORMALMENTE CERRADA CON BRIDAS DIN-ANSI PVC-U/PTFE | 110-4" DN100 | 1990.35 | VALVULAS AUTOM | 116
VMOVNO110E | VALVULA MEMBRANA VMOV-VMOAV/CP NORMALMENTE ABIERTA CON BRIDAS DIN-ANSI PVC-U/EPDM | 110-4" DN100 | 1466.6 | VALVULAS AUTOM | 116
VMOVNO110F | VALVULA MEMBRANA VMOV-VMOAV/CP NORMALMENTE ABIERTA CON BRIDAS DIN-ANSI PVC-U/FKM | 110-4" DN100 | 1992.97 | VALVULAS AUTOM | 116
VMOVNO110P | VALVULA MEMBRANA VMOV-VMOAV/CP NORMALMENTE ABIERTA CON BRIDAS DIN-ANSI PVC-U/PTFE | 110-4" DN100 | 1695.01 | VALVULAS AUTOM | 116
VPRDV016E | VALVULA REDUCTORA DE PRESION VPR ENCOLAR M PVC-U/EPDM RANGO CALIBRACION 0,5-9 BARS | 16 DN10 | 713.49 | VALVULAS AUTOM | 116
VPRDV020E | VALVULA REDUCTORA DE PRESION VPR ENCOLAR M PVC-U/EPDM RANGO CALIBRACION 0,5-9 BARS | 20 DN15 | 713.49 | VALVULAS AUTOM | 116
VPRDV025E | VALVULA REDUCTORA DE PRESION VPR ENCOLAR M PVC-U/EPDM RANGO CALIBRACION 0,5-9 BARS | 25 DN20 | 908.24 | VALVULAS AUTOM | 116
VPRDV032E | VALVULA REDUCTORA DE PRESION VPR ENCOLAR M PVC-U/EPDM RANGO CALIBRACION 0,5-9 BARS | 32 DN25 | 908.24 | VALVULAS AUTOM | 116
VPRDV040E | VALVULA REDUCTORA DE PRESION VPR ENCOLAR M PVC-U/EPDM RANGO CALIBRACION 0,5-9 BARS | 40 DN32 | 1093.24 | VALVULAS AUTOM | 116
VPRDV050E | VALVULA REDUCTORA DE PRESION VPR ENCOLAR M PVC-U/EPDM RANGO CALIBRACION 0,5-9 BARS | 50 DN40 | 1093.24 | VALVULAS AUTOM | 116
VPRDV063E | VALVULA REDUCTORA DE PRESION VPR ENCOLAR M PVC-U/EPDM RANGO CALIBRACION 0,5-9 BARS | 63 DN50 | 1547.16 | VALVULAS AUTOM | 116
VPRDV016F | VALVULA REDUCTORA DE PRESION VPR ENCOLAR M PVC-U/FKM RANGO CALIBRACION 0,5-9 BARS | 16 DN10 | 738.81 | VALVULAS AUTOM | 116
VPRDV020F | VALVULA REDUCTORA DE PRESION VPR ENCOLAR M PVC-U/FKM RANGO CALIBRACION 0,5-9 BARS | 20 DN15 | 738.81 | VALVULAS AUTOM | 116
VPRDV025F | VALVULA REDUCTORA DE PRESION VPR ENCOLAR M PVC-U/FKM RANGO CALIBRACION 0,5-9 BARS | 25 DN20 | 948.57 | VALVULAS AUTOM | 116
VPRDV032F | VALVULA REDUCTORA DE PRESION VPR ENCOLAR M PVC-U/FKM RANGO CALIBRACION 0,5-9 BARS | 32 DN25 | 948.57 | VALVULAS AUTOM | 116
VPRDV040F | VALVULA REDUCTORA DE PRESION VPR ENCOLAR M PVC-U/FKM RANGO CALIBRACION 0,5-9 BARS | 40 DN32 | 1141.99 | VALVULAS AUTOM | 116
VPRDV050F | VALVULA REDUCTORA DE PRESION VPR ENCOLAR M PVC-U/FKM RANGO CALIBRACION 0,5-9 BARS | 50 DN40 | 1141.99 | VALVULAS AUTOM | 116
VPRDV063F | VALVULA REDUCTORA DE PRESION VPR ENCOLAR M PVC-U/FKM RANGO CALIBRACION 0,5-9 BARS | 63 DN50 | 1595.25 | VALVULAS AUTOM | 116
VSFDV016E | VALVULA SOBREPRESION-ALIVIO VSF ENCOLAR M PVC-U/EPDM RANGO CALIBRACION 0,5-10 BARS | 16 DN10 | 279.13 | VALVULAS AUTOM | 116
VSFDV020E | VALVULA SOBREPRESION-ALIVIO VSF ENCOLAR M PVC-U/EPDM RANGO CALIBRACION 0,5-10 BARS | 20 DN15 | 324.98 | VALVULAS AUTOM | 116
VSFDV025E | VALVULA SOBREPRESION-ALIVIO VSF ENCOLAR M PVC-U/EPDM RANGO CALIBRACION 0,5-10 BARS | 25 DN20 | 363.4 | VALVULAS AUTOM | 116
VSFDV032E | VALVULA SOBREPRESION-ALIVIO VSF ENCOLAR M PVC-U/EPDM RANGO CALIBRACION 0,5-10 BARS | 32 DN25 | 384.26 | VALVULAS AUTOM | 116
VSFDV040E | VALVULA SOBREPRESION-ALIVIO VSF ENCOLAR M PVC-U/EPDM RANGO CALIBRACION 0,5-10 BARS | 40 DN32 | 482.52 | VALVULAS AUTOM | 116
VSFDV050E | VALVULA SOBREPRESION-ALIVIO VSF ENCOLAR M PVC-U/EPDM RANGO CALIBRACION 0,5-10 BARS | 50 DN40 | 923.14 | VALVULAS AUTOM | 116
VSFDV063E | VALVULA SOBREPRESION-ALIVIO VSF ENCOLAR M PVC-U/EPDM RANGO CALIBRACION 0,5-10 BARS | 63 DN50 | 1084.68 | VALVULAS AUTOM | 116
VSFDV075E | VALVULA SOBREPRESION-ALIVIO VSF ENCOLAR M PVC-U/EPDM RANGO CALIBRACION 0,5-10 BARS | 75 DN65 | 1456.68 | VALVULAS AUTOM | 116
VSFDV090E | VALVULA SOBREPRESION-ALIVIO VSF ENCOLAR M PVC-U/EPDM RANGO CALIBRACION 0,5-10 BARS | 90 DN80 | 2440.92 | VALVULAS AUTOM | 116
VSFDV110E | VALVULA SOBREPRESION-ALIVIO VSF ENCOLAR M PVC-U/EPDM RANGO CALIBRACION 0,5-10 BARS | 110 DN100 | 3508.86 | VALVULAS AUTOM | 116
VSFDV016P | VALVULA SOBREPRESION-ALIVIO VSF ENCOLAR M PVC-U/PTFE RANGO CALIBRACION 0,5-10 BARS | 16 DN10 | 320.26 | VALVULAS AUTOM | 116
VSFDV020P | VALVULA SOBREPRESION-ALIVIO VSF ENCOLAR M PVC-U/PTFE RANGO CALIBRACION 0,5-10 BARS | 20 DN15 | 344.78 | VALVULAS AUTOM | 116
VSFDV025P | VALVULA SOBREPRESION-ALIVIO VSF ENCOLAR M PVC-U/PTFE RANGO CALIBRACION 0,5-10 BARS | 25 DN20 | 394.31 | VALVULAS AUTOM | 116
VSFDV032P | VALVULA SOBREPRESION-ALIVIO VSF ENCOLAR M PVC-U/PTFE RANGO CALIBRACION 0,5-10 BARS | 32 DN25 | 413.76 | VALVULAS AUTOM | 116
VSFDV040P | VALVULA SOBREPRESION-ALIVIO VSF ENCOLAR M PVC-U/PTFE RANGO CALIBRACION 0,5-10 BARS | 40 DN32 | 528.68 | VALVULAS AUTOM | 116
VSFDV050P | VALVULA SOBREPRESION-ALIVIO VSF ENCOLAR M PVC-U/PTFE RANGO CALIBRACION 0,5-10 BARS | 50 DN40 | 960.48 | VALVULAS AUTOM | 116
VSFDV063P | VALVULA SOBREPRESION-ALIVIO VSF ENCOLAR M PVC-U/PTFE RANGO CALIBRACION 0,5-10 BARS | 63 DN50 | 1119.19 | VALVULAS AUTOM | 116
VSFDV075P | VALVULA SOBREPRESION-ALIVIO VSF ENCOLAR M PVC-U/PTFE RANGO CALIBRACION 0,5-10 BARS | 75 DN65 | 1526.8 | VALVULAS AUTOM | 116
VSFDV090P | VALVULA SOBREPRESION-ALIVIO VSF ENCOLAR M PVC-U/PTFE RANGO CALIBRACION 0,5-10 BARS | 90 DN80 | 2555.82 | VALVULAS AUTOM | 116
VSFDV110P | VALVULA SOBREPRESION-ALIVIO VSF ENCOLAR M PVC-U/PTFE RANGO CALIBRACION 0,5-10 BARS | 110 DN100 | 3649.4 | VALVULAS AUTOM | 116
J4CB140 | ACTUADOR ELECTRICO J4CB140 12V AC/DC | 110-160 | 1541.42 | VALVULAS AUTOM | 116
J4CB20 | ACTUADOR ELECTRICO J4CB20 12V AC/DC | 16-63 | 571.35 | VALVULAS AUTOM | 116
J4CB300 | ACTUADOR ELECTRICO J4CB300 12V AC/DC | 225-315 | 1674.29 | VALVULAS AUTOM | 116
J4CB55 | ACTUADOR ELECTRICO J4CB55 12V CC AC/DC | 75-90 | 863.7 | VALVULAS AUTOM | 116
J4CB85 | ACTUADOR ELECTRICO J4CB85 12V CC AC/DC | 110-140 | 1268.91 | VALVULAS AUTOM | 116
J4CS140 | ACTUADOR ELECTRICO J4CS140 24-240V AC/DC | 110-160 | 1541.42 | VALVULAS AUTOM | 116
J4CS20 | ACTUADOR ELECTRICO J4CS20 24-240V AC/DC | 16-63 | 571.35 | VALVULAS AUTOM | 116
J4CS300 | ACTUADOR ELECTRICO J4CS300 24-240V AC/DC | 225-315 | 1674.29 | VALVULAS AUTOM | 116
J4CS55 | ACTUADOR ELECTRICO J4CS55 24-240V AC/DC | 75-90 | 863.7 | VALVULAS AUTOM | 116
J4CS85 | ACTUADOR ELECTRICO J4CS85 24-240V AC/DC | 110-140 | 1268.91 | VALVULAS AUTOM | 116
PA25 | ACTUADOR NEUMATICO ALUMINIO DOBLE EFECTO | 225 | 800.91 | VALVULAS AUTOM | 116
PA30 | ACTUADOR NEUMATICO ALUMINIO DOBLE EFECTO | 280-315 | 1123.18 | VALVULAS AUTOM | 116
CHC052 | ACTUADOR NEUMATICO ALUMINIO DOBLE EFECTO SERIE C | - | 183.81 | VALVULAS AUTOM | 116
CHC063 | ACTUADOR NEUMATICO ALUMINIO DOBLE EFECTO SERIE C | - | 222.49 | VALVULAS AUTOM | 116
CHC075 | ACTUADOR NEUMATICO ALUMINIO DOBLE EFECTO SERIE C | - | 290.23 | VALVULAS AUTOM | 116
CHC083 | ACTUADOR NEUMATICO ALUMINIO DOBLE EFECTO SERIE C | - | 319.24 | VALVULAS AUTOM | 116
CHC092 | ACTUADOR NEUMATICO ALUMINIO DOBLE EFECTO SERIE C | - | 435.3 | VALVULAS AUTOM | 116
CHC105 | ACTUADOR NEUMATICO ALUMINIO DOBLE EFECTO SERIE C | - | 599.81 | VALVULAS AUTOM | 116
CHC125 | ACTUADOR NEUMATICO ALUMINIO DOBLE EFECTO SERIE C | - | 793.24 | VALVULAS AUTOM | 116
CHC140 | ACTUADOR NEUMATICO ALUMINIO DOBLE EFECTO SERIE C | - | 1083.49 | VALVULAS AUTOM | 116
CHC160 | ACTUADOR NEUMATICO ALUMINIO DOBLE EFECTO SERIE C | - | 1547.89 | VALVULAS AUTOM | 116
CHC190 | ACTUADOR NEUMATICO ALUMINIO DOBLE EFECTO SERIE C | - | 2128.3 | VALVULAS AUTOM | 116
CHC210 | ACTUADOR NEUMATICO ALUMINIO DOBLE EFECTO SERIE C | - | 3095.72 | VALVULAS AUTOM | 116
CHC240 | ACTUADOR NEUMATICO ALUMINIO DOBLE EFECTO SERIE C | - | 4241.6 | VALVULAS AUTOM | 116
CHC270 | ACTUADOR NEUMATICO ALUMINIO DOBLE EFECTO SERIE C | - | 5945.67 | VALVULAS AUTOM | 116
P40ST | ACTUADOR NEUMATICO ALUMINIO SIMPLE EFECTO | - | 3066.93 | VALVULAS AUTOM | 116
P40T | ACTUADOR NEUMATICO ALUMINIO SIMPLE EFECTO | 280-315 | 2386.48 | VALVULAS AUTOM | 116
PA25S | ACTUADOR NEUMATICO ALUMINIO SIMPLE EFECTO | 140-160 | 992.86 | VALVULAS AUTOM | 116
PA30S | ACTUADOR NEUMATICO ALUMINIO SIMPLE EFECTO | 225 | 1465.01 | VALVULAS AUTOM | 116
CHC052SR | ACTUADOR NEUMATICO ALUMINIO SIMPLE EFECTO SERIE C | - | 218.04 | VALVULAS AUTOM | 116
CHC063SR | ACTUADOR NEUMATICO ALUMINIO SIMPLE EFECTO SERIE C | - | 281.63 | VALVULAS AUTOM | 116
CHC075SR | ACTUADOR NEUMATICO ALUMINIO SIMPLE EFECTO SERIE C | - | 367.02 | VALVULAS AUTOM | 116
CHC083SR | ACTUADOR NEUMATICO ALUMINIO SIMPLE EFECTO SERIE C | - | 419.85 | VALVULAS AUTOM | 116
CHC092SR | ACTUADOR NEUMATICO ALUMINIO SIMPLE EFECTO SERIE C | - | 555.68 | VALVULAS AUTOM | 116
CHC105SR | ACTUADOR NEUMATICO ALUMINIO SIMPLE EFECTO SERIE C | - | 778.26 | VALVULAS AUTOM | 116
CHC125SR | ACTUADOR NEUMATICO ALUMINIO SIMPLE EFECTO SERIE C | - | 1052.64 | VALVULAS AUTOM | 116
CHC140SR | ACTUADOR NEUMATICO ALUMINIO SIMPLE EFECTO SERIE C | - | 1606.39 | VALVULAS AUTOM | 116
CHC160SR | ACTUADOR NEUMATICO ALUMINIO SIMPLE EFECTO SERIE C | - | 2263.7 | VALVULAS AUTOM | 116
CHC190SR | ACTUADOR NEUMATICO ALUMINIO SIMPLE EFECTO SERIE C | - | 2927.15 | VALVULAS AUTOM | 116
CHC210SR | ACTUADOR NEUMATICO ALUMINIO SIMPLE EFECTO SERIE C | - | 4030.25 | VALVULAS AUTOM | 116
CHC240SR | ACTUADOR NEUMATICO ALUMINIO SIMPLE EFECTO SERIE C | - | 5832.98 | VALVULAS AUTOM | 116
CHC270SR | ACTUADOR NEUMATICO ALUMINIO SIMPLE EFECTO SERIE C | - | 7778.92 | VALVULAS AUTOM | 116
PP00 | ACTUADOR NEUMATICO POLIAMIDA DOBLE EFECTO | - | 309.27 | VALVULAS AUTOM | 116
PP10 | ACTUADOR NEUMATICO POLIAMIDA DOBLE EFECTO | - | 406.89 | VALVULAS AUTOM | 116
PP20 | ACTUADOR NEUMATICO POLIAMIDA DOBLE EFECTO | 160-225 | 585.94 | VALVULAS AUTOM | 116
PPW | ACTUADOR NEUMATICO POLIAMIDA DOBLE EFECTO | 16-50 | 201.82 | VALVULAS AUTOM | 116
PP00S | ACTUADOR NEUMATICO POLIAMIDA SIMPLE EFECTO | - | 345.06 | VALVULAS AUTOM | 116
PP10S | ACTUADOR NEUMATICO POLIAMIDA SIMPLE EFECTO | - | 481.78 | VALVULAS AUTOM | 116
PP20S | ACTUADOR NEUMATICO POLIAMIDA SIMPLE EFECTO | - | 683.62 | VALVULAS AUTOM | 116
PPWS | ACTUADOR NEUMATICO POLIAMIDA SIMPLE EFECTO | - | 227.88 | VALVULAS AUTOM | 116
BSR2017 | BLOQUE DE SEGURIDAD PARA ACTUADORES ELECTRICOS 1 | - | 600.53 | VALVULAS AUTOM | 116
BSR2005 | BLOQUE DE SEGURIDAD PARA ACTUADORES ELECTRICOS 2 | - | 702.74 | VALVULAS AUTOM | 116
EJ110CA-2008 | ELECTROVALVULA J+J 2008 5/2 VIAS 110V CA | - | 114.99 | VALVULAS AUTOM | 116
EJ220CA-2008 | ELECTROVALVULA J+J 2008 5/2 VIAS 220V CA | - | 114.99 | VALVULAS AUTOM | 116
EJ024CA-2008 | ELECTROVALVULA J+J 2008 5/2 VIAS 24V CA | - | 114.99 | VALVULAS AUTOM | 116
EJ024CC-2008 | ELECTROVALVULA J+J 2008 5/2 VIAS 24V CC | - | 114.99 | VALVULAS AUTOM | 116
EJ048CA-2008 | ELECTROVALVULA J+J 2008 5/2 VIAS 48V CA | - | 114.99 | VALVULAS AUTOM | 116
EV-500.110A | ELECTROVALVULA PRISMA NAMUR 3/2-5/2 VIAS 110V CA | - | 139.94 | VALVULAS AUTOM | 116
EV-500.220A | ELECTROVALVULA PRISMA NAMUR 3/2-5/2 VIAS 220V CA | - | 139.94 | VALVULAS AUTOM | 116
EV-500.024A | ELECTROVALVULA PRISMA NAMUR 3/2-5/2 VIAS 24V CA | - | 139.94 | VALVULAS AUTOM | 116
EV-500.024C | ELECTROVALVULA PRISMA NAMUR 3/2-5/2 VIAS 24VCC | - | 139.94 | VALVULAS AUTOM | 116
EV-500.048A | ELECTROVALVULA PRISMA NAMUR 3/2-5/2 VIAS 48V CA | - | 139.94 | VALVULAS AUTOM | 116
FEVE050E1BD | VALVULA MARIPOSA "WAFER" FEOV/CE ACTUADOR ELECTRICO 12V AC/DC + BSR PVC-U/EPDM | 50 DN40 | 1321.74 | VALVULAS AUTOM | 116
FEVE063E1BD | VALVULA MARIPOSA "WAFER" FEOV/CE ACTUADOR ELECTRICO 12V AC/DC + BSR PVC-U/EPDM | 63 DN50 | 1327.94 | VALVULAS AUTOM | 116
FEVE075E1BD | VALVULA MARIPOSA "WAFER" FEOV/CE ACTUADOR ELECTRICO 12V AC/DC + BSR PVC-U/EPDM | 75 DN65 | 1613.94 | VALVULAS AUTOM | 116
FEVE090E1BD | VALVULA MARIPOSA "WAFER" FEOV/CE ACTUADOR ELECTRICO 12V AC/DC + BSR PVC-U/EPDM | 90 DN80 | 1631.12 | VALVULAS AUTOM | 116
FEVE110E1BD | VALVULA MARIPOSA "WAFER" FEOV/CE ACTUADOR ELECTRICO 12V AC/DC + BSR PVC-U/EPDM | 110 DN100 | 1654.49 | VALVULAS AUTOM | 116
FEVE140E1BD | VALVULA MARIPOSA "WAFER" FEOV/CE ACTUADOR ELECTRICO 12V AC/DC + BSR PVC-U/EPDM | 140 DN125 | 2077.72 | VALVULAS AUTOM | 116
FEVE160E1BD | VALVULA MARIPOSA "WAFER" FEOV/CE ACTUADOR ELECTRICO 12V AC/DC + BSR PVC-U/EPDM | 160 DN150 | 2489.36 | VALVULAS AUTOM | 116
FEVE225E1BD | VALVULA MARIPOSA "WAFER" FEOV/CE ACTUADOR ELECTRICO 12V AC/DC + BSR PVC-U/EPDM | 225 DN200 | 2799.35 | VALVULAS AUTOM | 116
FEVE280E1BD | VALVULA MARIPOSA "WAFER" FEOV/CE ACTUADOR ELECTRICO 12V AC/DC + BSR PVC-U/EPDM | 280 DN250 | 3680.92 | VALVULAS AUTOM | 116
FEVE315E1BD | VALVULA MARIPOSA "WAFER" FEOV/CE ACTUADOR ELECTRICO 12V AC/DC + BSR PVC-U/EPDM | 315 DN300 | 3974.55 | VALVULAS AUTOM | 116
FEVE050F1BD | VALVULA MARIPOSA "WAFER" FEOV/CE ACTUADOR ELECTRICO 12V AC/DC + BSR PVC-U/FKM | 50 DN40 | 1428 | VALVULAS AUTOM | 116
FEVE063F1BD | VALVULA MARIPOSA "WAFER" FEOV/CE ACTUADOR ELECTRICO 12V AC/DC + BSR PVC-U/FKM | 63 DN50 | 1440.9 | VALVULAS AUTOM | 116
FEVE075F1BD | VALVULA MARIPOSA "WAFER" FEOV/CE ACTUADOR ELECTRICO 12V AC/DC + BSR PVC-U/FKM | 75 DN65 | 1724.96 | VALVULAS AUTOM | 116
FEVE090F1BD | VALVULA MARIPOSA "WAFER" FEOV/CE ACTUADOR ELECTRICO 12V AC/DC + BSR PVC-U/FKM | 90 DN80 | 1777.75 | VALVULAS AUTOM | 116
FEVE110F1BD | VALVULA MARIPOSA "WAFER" FEOV/CE ACTUADOR ELECTRICO 12V AC/DC + BSR PVC-U/FKM | 110 DN100 | 1845.73 | VALVULAS AUTOM | 116
FEVE140F1BD | VALVULA MARIPOSA "WAFER" FEOV/CE ACTUADOR ELECTRICO 12V AC/DC + BSR PVC-U/FKM | 140 DN125 | 2355.15 | VALVULAS AUTOM | 116
FEVE160F1BD | VALVULA MARIPOSA "WAFER" FEOV/CE ACTUADOR ELECTRICO 12V AC/DC + BSR PVC-U/FKM | 160 DN150 | 2930.65 | VALVULAS AUTOM | 116
FEVE225F1BD | VALVULA MARIPOSA "WAFER" FEOV/CE ACTUADOR ELECTRICO 12V AC/DC + BSR PVC-U/FKM | 225 DN200 | 3370.72 | VALVULAS AUTOM | 116
FEVE050E1D | VALVULA MARIPOSA "WAFER" FEOV/CE ACTUADOR ELECTRICO 12V AC/DC PVC-U/EPDM | 50 DN40 | 721.24 | VALVULAS AUTOM | 116
FEVE063E1D | VALVULA MARIPOSA "WAFER" FEOV/CE ACTUADOR ELECTRICO 12V AC/DC PVC-U/EPDM | 63 DN50 | 727.43 | VALVULAS AUTOM | 116
FEVE075E1D | VALVULA MARIPOSA "WAFER" FEOV/CE ACTUADOR ELECTRICO 12V AC/DC PVC-U/EPDM | 75 DN65 | 1013.43 | VALVULAS AUTOM | 116
FEVE090E1D | VALVULA MARIPOSA "WAFER" FEOV/CE ACTUADOR ELECTRICO 12V AC/DC PVC-U/EPDM | 90 DN80 | 1030.62 | VALVULAS AUTOM | 116
FEVE110E1D | VALVULA MARIPOSA "WAFER" FEOV/CE ACTUADOR ELECTRICO 12V AC/DC PVC-U/EPDM | 110 DN100 | 1053.98 | VALVULAS AUTOM | 116
FEVE140E1D | VALVULA MARIPOSA "WAFER" FEOV/CE ACTUADOR ELECTRICO 12V AC/DC PVC-U/EPDM | 140 DN125 | 1477.18 | VALVULAS AUTOM | 116
FEVE160E1D | VALVULA MARIPOSA "WAFER" FEOV/CE ACTUADOR ELECTRICO 12V AC/DC PVC-U/EPDM | 160 DN150 | 1786.62 | VALVULAS AUTOM | 116
FEVE225E1D | VALVULA MARIPOSA "WAFER" FEOV/CE ACTUADOR ELECTRICO 12V AC/DC PVC-U/EPDM | 225 DN200 | 2096.6 | VALVULAS AUTOM | 116
FEVE280E1D | VALVULA MARIPOSA "WAFER" FEOV/CE ACTUADOR ELECTRICO 12V AC/DC PVC-U/EPDM | 280 DN250 | 2978.2 | VALVULAS AUTOM | 116
FEVE315E1D | VALVULA MARIPOSA "WAFER" FEOV/CE ACTUADOR ELECTRICO 12V AC/DC PVC-U/EPDM | 315 DN300 | 3271.81 | VALVULAS AUTOM | 116
FEVE050F1D | VALVULA MARIPOSA "WAFER" FEOV/CE ACTUADOR ELECTRICO 12V AC/DC PVC-U/FKM | 50 DN40 | 827.48 | VALVULAS AUTOM | 116
FEVE063F1D | VALVULA MARIPOSA "WAFER" FEOV/CE ACTUADOR ELECTRICO 12V AC/DC PVC-U/FKM | 63 DN50 | 840.38 | VALVULAS AUTOM | 116
FEVE075F1D | VALVULA MARIPOSA "WAFER" FEOV/CE ACTUADOR ELECTRICO 12V AC/DC PVC-U/FKM | 75 DN65 | 1124.44 | VALVULAS AUTOM | 116
FEVE090F1D | VALVULA MARIPOSA "WAFER" FEOV/CE ACTUADOR ELECTRICO 12V AC/DC PVC-U/FKM | 90 DN80 | 1177.23 | VALVULAS AUTOM | 116
FEVE110F1D | VALVULA MARIPOSA "WAFER" FEOV/CE ACTUADOR ELECTRICO 12V AC/DC PVC-U/FKM | 110 DN100 | 1245.21 | VALVULAS AUTOM | 116
FEVE140F1D | VALVULA MARIPOSA "WAFER" FEOV/CE ACTUADOR ELECTRICO 12V AC/DC PVC-U/FKM | 140 DN125 | 1754.62 | VALVULAS AUTOM | 116
FEVE160F1D | VALVULA MARIPOSA "WAFER" FEOV/CE ACTUADOR ELECTRICO 12V AC/DC PVC-U/FKM | 160 DN150 | 2227.9 | VALVULAS AUTOM | 116
FEVE225F1D | VALVULA MARIPOSA "WAFER" FEOV/CE ACTUADOR ELECTRICO 12V AC/DC PVC-U/FKM | 225 DN200 | 2667.99 | VALVULAS AUTOM | 116
FEVE050E2BD | VALVULA MARIPOSA "WAFER" FEOV/CE ACTUADOR ELECTRICO 24-240V AC/DC + BSR PVC-U/EPDM | 50 DN40 | 1321.74 | VALVULAS AUTOM | 116
FEVE063E2BD | VALVULA MARIPOSA "WAFER" FEOV/CE ACTUADOR ELECTRICO 24-240V AC/DC + BSR PVC-U/EPDM | 63 DN50 | 1327.94 | VALVULAS AUTOM | 116
FEVE075E2BD | VALVULA MARIPOSA "WAFER" FEOV/CE ACTUADOR ELECTRICO 24-240V AC/DC + BSR PVC-U/EPDM | 75 DN65 | 1613.94 | VALVULAS AUTOM | 116
FEVE090E2BD | VALVULA MARIPOSA "WAFER" FEOV/CE ACTUADOR ELECTRICO 24-240V AC/DC + BSR PVC-U/EPDM | 90 DN80 | 1631.12 | VALVULAS AUTOM | 116
FEVE110E2BD | VALVULA MARIPOSA "WAFER" FEOV/CE ACTUADOR ELECTRICO 24-240V AC/DC + BSR PVC-U/EPDM | 110 DN100 | 1654.49 | VALVULAS AUTOM | 116
FEVE140E2BD | VALVULA MARIPOSA "WAFER" FEOV/CE ACTUADOR ELECTRICO 24-240V AC/DC + BSR PVC-U/EPDM | 140 DN125 | 2077.72 | VALVULAS AUTOM | 116
FEVE160E2BD | VALVULA MARIPOSA "WAFER" FEOV/CE ACTUADOR ELECTRICO 24-240V AC/DC + BSR PVC-U/EPDM | 160 DN150 | 2489.36 | VALVULAS AUTOM | 116
FEVE225E2BD | VALVULA MARIPOSA "WAFER" FEOV/CE ACTUADOR ELECTRICO 24-240V AC/DC + BSR PVC-U/EPDM | 225 DN200 | 2799.35 | VALVULAS AUTOM | 116
FEVE280E2BD | VALVULA MARIPOSA "WAFER" FEOV/CE ACTUADOR ELECTRICO 24-240V AC/DC + BSR PVC-U/EPDM | 280 DN250 | 3680.92 | VALVULAS AUTOM | 116
FEVE315E2BD | VALVULA MARIPOSA "WAFER" FEOV/CE ACTUADOR ELECTRICO 24-240V AC/DC + BSR PVC-U/EPDM | 315 DN300 | 3974.55 | VALVULAS AUTOM | 116
FEVE050F2BD | VALVULA MARIPOSA "WAFER" FEOV/CE ACTUADOR ELECTRICO 24-240V AC/DC + BSR PVC-U/FKM | 50 DN40 | 1428 | VALVULAS AUTOM | 116
FEVE063F2BD | VALVULA MARIPOSA "WAFER" FEOV/CE ACTUADOR ELECTRICO 24-240V AC/DC + BSR PVC-U/FKM | 63 DN50 | 1440.9 | VALVULAS AUTOM | 116
FEVE075F2BD | VALVULA MARIPOSA "WAFER" FEOV/CE ACTUADOR ELECTRICO 24-240V AC/DC + BSR PVC-U/FKM | 75 DN65 | 1724.96 | VALVULAS AUTOM | 116
FEVE090F2BD | VALVULA MARIPOSA "WAFER" FEOV/CE ACTUADOR ELECTRICO 24-240V AC/DC + BSR PVC-U/FKM | 90 DN80 | 1777.75 | VALVULAS AUTOM | 116
FEVE110F2BD | VALVULA MARIPOSA "WAFER" FEOV/CE ACTUADOR ELECTRICO 24-240V AC/DC + BSR PVC-U/FKM | 110 DN100 | 1845.73 | VALVULAS AUTOM | 116
FEVE140F2BD | VALVULA MARIPOSA "WAFER" FEOV/CE ACTUADOR ELECTRICO 24-240V AC/DC + BSR PVC-U/FKM | 140 DN125 | 2355.15 | VALVULAS AUTOM | 116
FEVE160F2BD | VALVULA MARIPOSA "WAFER" FEOV/CE ACTUADOR ELECTRICO 24-240V AC/DC + BSR PVC-U/FKM | 160 DN150 | 2930.65 | VALVULAS AUTOM | 116
FEVE225F2BD | VALVULA MARIPOSA "WAFER" FEOV/CE ACTUADOR ELECTRICO 24-240V AC/DC + BSR PVC-U/FKM | 225 DN200 | 3370.72 | VALVULAS AUTOM | 116
FEVE050E2D | VALVULA MARIPOSA "WAFER" FEOV/CE ACTUADOR ELECTRICO 24-240V AC/DC PVC-U/EPDM | 50 DN40 | 721.24 | VALVULAS AUTOM | 116
FEVE063E2D | VALVULA MARIPOSA "WAFER" FEOV/CE ACTUADOR ELECTRICO 24-240V AC/DC PVC-U/EPDM | 63 DN50 | 727.43 | VALVULAS AUTOM | 116
FEVE075E2D | VALVULA MARIPOSA "WAFER" FEOV/CE ACTUADOR ELECTRICO 24-240V AC/DC PVC-U/EPDM | 75 DN65 | 1013.43 | VALVULAS AUTOM | 116
FEVE090E2D | VALVULA MARIPOSA "WAFER" FEOV/CE ACTUADOR ELECTRICO 24-240V AC/DC PVC-U/EPDM | 90 DN80 | 1030.62 | VALVULAS AUTOM | 116
FEVE110E2D | VALVULA MARIPOSA "WAFER" FEOV/CE ACTUADOR ELECTRICO 24-240V AC/DC PVC-U/EPDM | 110 DN100 | 1053.98 | VALVULAS AUTOM | 116
FEVE140E2D | VALVULA MARIPOSA "WAFER" FEOV/CE ACTUADOR ELECTRICO 24-240V AC/DC PVC-U/EPDM | 140 DN125 | 1477.18 | VALVULAS AUTOM | 116
FEVE160E2D | VALVULA MARIPOSA "WAFER" FEOV/CE ACTUADOR ELECTRICO 24-240V AC/DC PVC-U/EPDM | 160 DN150 | 1786.62 | VALVULAS AUTOM | 116
FEVE225E2D | VALVULA MARIPOSA "WAFER" FEOV/CE ACTUADOR ELECTRICO 24-240V AC/DC PVC-U/EPDM | 225 DN200 | 2096.6 | VALVULAS AUTOM | 116
FEVE280E2D | VALVULA MARIPOSA "WAFER" FEOV/CE ACTUADOR ELECTRICO 24-240V AC/DC PVC-U/EPDM | 280 DN250 | 2978.2 | VALVULAS AUTOM | 116
FEVE315E2D | VALVULA MARIPOSA "WAFER" FEOV/CE ACTUADOR ELECTRICO 24-240V AC/DC PVC-U/EPDM | 315 DN300 | 3271.81 | VALVULAS AUTOM | 116
FEVE050F2D | VALVULA MARIPOSA "WAFER" FEOV/CE ACTUADOR ELECTRICO 24-240V AC/DC PVC-U/FKM | 50 DN40 | 827.48 | VALVULAS AUTOM | 116
FEVE063F2D | VALVULA MARIPOSA "WAFER" FEOV/CE ACTUADOR ELECTRICO 24-240V AC/DC PVC-U/FKM | 63 DN50 | 840.38 | VALVULAS AUTOM | 116
FEVE075F2D | VALVULA MARIPOSA "WAFER" FEOV/CE ACTUADOR ELECTRICO 24-240V AC/DC PVC-U/FKM | 75 DN65 | 1124.44 | VALVULAS AUTOM | 116
FEVE090F2D | VALVULA MARIPOSA "WAFER" FEOV/CE ACTUADOR ELECTRICO 24-240V AC/DC PVC-U/FKM | 90 DN80 | 1177.23 | VALVULAS AUTOM | 116
FEVE110F2D | VALVULA MARIPOSA "WAFER" FEOV/CE ACTUADOR ELECTRICO 24-240V AC/DC PVC-U/FKM | 110 DN100 | 1245.21 | VALVULAS AUTOM | 116
FEVE140F2D | VALVULA MARIPOSA "WAFER" FEOV/CE ACTUADOR ELECTRICO 24-240V AC/DC PVC-U/FKM | 140 DN125 | 1754.62 | VALVULAS AUTOM | 116
FEVE160F2D | VALVULA MARIPOSA "WAFER" FEOV/CE ACTUADOR ELECTRICO 24-240V AC/DC PVC-U/FKM | 160 DN150 | 2227.9 | VALVULAS AUTOM | 116
FEVE225F2D | VALVULA MARIPOSA "WAFER" FEOV/CE ACTUADOR ELECTRICO 24-240V AC/DC PVC-U/FKM | 225 DN200 | 2667.99 | VALVULAS AUTOM | 116
FEVP050EDEFP | VALVULA MARIPOSA "WAFER" FEOV/CP ACTUADOR NEUMATICO DOBLE EFECTO PRISMA FC+EV+RE PVC-U/EPDM | 50 DN40 | 755.52 | VALVULAS AUTOM | 116
FEVP063EDEFP | VALVULA MARIPOSA "WAFER" FEOV/CP ACTUADOR NEUMATICO DOBLE EFECTO PRISMA FC+EV+RE PVC-U/EPDM | 63 DN50 | 761.72 | VALVULAS AUTOM | 116
FEVP075EDEFP | VALVULA MARIPOSA "WAFER" FEOV/CP ACTUADOR NEUMATICO DOBLE EFECTO PRISMA FC+EV+RE PVC-U/EPDM | 75 DN65 | 766.63 | VALVULAS AUTOM | 116
FEVP090EDEFP | VALVULA MARIPOSA "WAFER" FEOV/CP ACTUADOR NEUMATICO DOBLE EFECTO PRISMA FC+EV+RE PVC-U/EPDM | 90 DN80 | 888.08 | VALVULAS AUTOM | 116
FEVP110EDEFP | VALVULA MARIPOSA "WAFER" FEOV/CP ACTUADOR NEUMATICO DOBLE EFECTO PRISMA FC+EV+RE PVC-U/EPDM | 110 DN100 | 911.45 | VALVULAS AUTOM | 116
FEVP140EDEFP | VALVULA MARIPOSA "WAFER" FEOV/CP ACTUADOR NEUMATICO DOBLE EFECTO PRISMA FC+EV+RE PVC-U/EPDM | 140 DN125 | 929.26 | VALVULAS AUTOM | 116
FEVP160EDEFP | VALVULA MARIPOSA "WAFER" FEOV/CP ACTUADOR NEUMATICO DOBLE EFECTO PRISMA FC+EV+RE PVC-U/EPDM | 160 DN150 | 1175.54 | VALVULAS AUTOM | 116
FEVP225EDEFP | VALVULA MARIPOSA "WAFER" FEOV/CP ACTUADOR NEUMATICO DOBLE EFECTO PRISMA FC+EV+RE PVC-U/EPDM | 225 DN200 | 1348.08 | VALVULAS AUTOM | 116
FEVP280EDEFP | VALVULA MARIPOSA "WAFER" FEOV/CP ACTUADOR NEUMATICO DOBLE EFECTO PRISMA FC+EV+RE PVC-U/EPDM | 280 DN250 | 2639.12 | VALVULAS AUTOM | 116
FEVP315EDEFP | VALVULA MARIPOSA "WAFER" FEOV/CP ACTUADOR NEUMATICO DOBLE EFECTO PRISMA FC+EV+RE PVC-U/EPDM | 315 DN300 | 2932.78 | VALVULAS AUTOM | 116
FEVP050FDEFP | VALVULA MARIPOSA "WAFER" FEOV/CP ACTUADOR NEUMATICO DOBLE EFECTO PRISMA FC+EV+RE PVC-U/FKM | 50 DN40 | 861.76 | VALVULAS AUTOM | 116
FEVP063FDEFP | VALVULA MARIPOSA "WAFER" FEOV/CP ACTUADOR NEUMATICO DOBLE EFECTO PRISMA FC+EV+RE PVC-U/FKM | 63 DN50 | 874.68 | VALVULAS AUTOM | 116
FEVP075FDEFP | VALVULA MARIPOSA "WAFER" FEOV/CP ACTUADOR NEUMATICO DOBLE EFECTO PRISMA FC+EV+RE PVC-U/FKM | 75 DN65 | 877.64 | VALVULAS AUTOM | 116
FEVP090FDEFP | VALVULA MARIPOSA "WAFER" FEOV/CP ACTUADOR NEUMATICO DOBLE EFECTO PRISMA FC+EV+RE PVC-U/FKM | 90 DN80 | 1034.7 | VALVULAS AUTOM | 116
FEVP110FDEFP | VALVULA MARIPOSA "WAFER" FEOV/CP ACTUADOR NEUMATICO DOBLE EFECTO PRISMA FC+EV+RE PVC-U/FKM | 110 DN100 | 1102.66 | VALVULAS AUTOM | 116
FEVP140FDEFP | VALVULA MARIPOSA "WAFER" FEOV/CP ACTUADOR NEUMATICO DOBLE EFECTO PRISMA FC+EV+RE PVC-U/FKM | 140 DN125 | 1206.68 | VALVULAS AUTOM | 116
FEVP160FDEFP | VALVULA MARIPOSA "WAFER" FEOV/CP ACTUADOR NEUMATICO DOBLE EFECTO PRISMA FC+EV+RE PVC-U/FKM | 160 DN150 | 1616.85 | VALVULAS AUTOM | 116
FEVP225FDEFP | VALVULA MARIPOSA "WAFER" FEOV/CP ACTUADOR NEUMATICO DOBLE EFECTO PRISMA FC+EV+RE PVC-U/FKM | 225 DN200 | 1919.46 | VALVULAS AUTOM | 116
FEVP050EDEP | VALVULA MARIPOSA "WAFER" FEOV/CP ACTUADOR NEUMATICO DOBLE EFECTO PRISMA PVC-U/EPDM | 50 DN40 | 471.38 | VALVULAS AUTOM | 116
FEVP063EDEP | VALVULA MARIPOSA "WAFER" FEOV/CP ACTUADOR NEUMATICO DOBLE EFECTO PRISMA PVC-U/EPDM | 63 DN50 | 477.58 | VALVULAS AUTOM | 116
FEVP075EDEP | VALVULA MARIPOSA "WAFER" FEOV/CP ACTUADOR NEUMATICO DOBLE EFECTO PRISMA PVC-U/EPDM | 75 DN65 | 482.51 | VALVULAS AUTOM | 116
FEVP090EDEP | VALVULA MARIPOSA "WAFER" FEOV/CP ACTUADOR NEUMATICO DOBLE EFECTO PRISMA PVC-U/EPDM | 90 DN80 | 603.94 | VALVULAS AUTOM | 116
FEVP110EDEP | VALVULA MARIPOSA "WAFER" FEOV/CP ACTUADOR NEUMATICO DOBLE EFECTO PRISMA PVC-U/EPDM | 110 DN100 | 627.31 | VALVULAS AUTOM | 116
FEVP140EDEP | VALVULA MARIPOSA "WAFER" FEOV/CP ACTUADOR NEUMATICO DOBLE EFECTO PRISMA PVC-U/EPDM | 140 DN125 | 645.13 | VALVULAS AUTOM | 116
FEVP160EDEP | VALVULA MARIPOSA "WAFER" FEOV/CP ACTUADOR NEUMATICO DOBLE EFECTO PRISMA PVC-U/EPDM | 160 DN150 | 891.4 | VALVULAS AUTOM | 116
FEVP225EDEP | VALVULA MARIPOSA "WAFER" FEOV/CP ACTUADOR NEUMATICO DOBLE EFECTO PRISMA PVC-U/EPDM | 225 DN200 | 1063.95 | VALVULAS AUTOM | 116
FEVP280EDEP | VALVULA MARIPOSA "WAFER" FEOV/CP ACTUADOR NEUMATICO DOBLE EFECTO PRISMA PVC-U/EPDM | 280 DN250 | 2355.02 | VALVULAS AUTOM | 116
FEVP315EDEP | VALVULA MARIPOSA "WAFER" FEOV/CP ACTUADOR NEUMATICO DOBLE EFECTO PRISMA PVC-U/EPDM | 315 DN300 | 2648.63 | VALVULAS AUTOM | 116
FEVP050FDEP | VALVULA MARIPOSA "WAFER" FEOV/CP ACTUADOR NEUMATICO DOBLE EFECTO PRISMA PVC-U/FKM | 50 DN40 | 577.63 | VALVULAS AUTOM | 116
FEVP063FDEP | VALVULA MARIPOSA "WAFER" FEOV/CP ACTUADOR NEUMATICO DOBLE EFECTO PRISMA PVC-U/FKM | 63 DN50 | 590.54 | VALVULAS AUTOM | 116
FEVP075FDEP | VALVULA MARIPOSA "WAFER" FEOV/CP ACTUADOR NEUMATICO DOBLE EFECTO PRISMA PVC-U/FKM | 75 DN65 | 593.5 | VALVULAS AUTOM | 116
FEVP090FDEP | VALVULA MARIPOSA "WAFER" FEOV/CP ACTUADOR NEUMATICO DOBLE EFECTO PRISMA PVC-U/FKM | 90 DN80 | 750.57 | VALVULAS AUTOM | 116
FEVP110FDEP | VALVULA MARIPOSA "WAFER" FEOV/CP ACTUADOR NEUMATICO DOBLE EFECTO PRISMA PVC-U/FKM | 110 DN100 | 818.52 | VALVULAS AUTOM | 116
FEVP140FDEP | VALVULA MARIPOSA "WAFER" FEOV/CP ACTUADOR NEUMATICO DOBLE EFECTO PRISMA PVC-U/FKM | 140 DN125 | 922.54 | VALVULAS AUTOM | 116
FEVP160FDEP | VALVULA MARIPOSA "WAFER" FEOV/CP ACTUADOR NEUMATICO DOBLE EFECTO PRISMA PVC-U/FKM | 160 DN150 | 1332.71 | VALVULAS AUTOM | 116
FEVP225FDEP | VALVULA MARIPOSA "WAFER" FEOV/CP ACTUADOR NEUMATICO DOBLE EFECTO PRISMA PVC-U/FKM | 225 DN200 | 1635.31 | VALVULAS AUTOM | 116
FEVP050ESEFP | VALVULA MARIPOSA "WAFER" FEOV/CP ACTUADOR NEUMATICO SIMPLE EFECTO PRISMA FC+EV+RE PVC-U/EPDM | 50 DN40 | 932.15 | VALVULAS AUTOM | 116
FEVP063ESEFP | VALVULA MARIPOSA "WAFER" FEOV/CP ACTUADOR NEUMATICO SIMPLE EFECTO PRISMA FC+EV+RE PVC-U/EPDM | 63 DN50 | 938.37 | VALVULAS AUTOM | 116
FEVP075ESEFP | VALVULA MARIPOSA "WAFER" FEOV/CP ACTUADOR NEUMATICO SIMPLE EFECTO PRISMA FC+EV+RE PVC-U/EPDM | 75 DN65 | 943.27 | VALVULAS AUTOM | 116
FEVP090ESEFP | VALVULA MARIPOSA "WAFER" FEOV/CP ACTUADOR NEUMATICO SIMPLE EFECTO PRISMA FC+EV+RE PVC-U/EPDM | 90 DN80 | 960.06 | VALVULAS AUTOM | 116
FEVP110ESEFP | VALVULA MARIPOSA "WAFER" FEOV/CP ACTUADOR NEUMATICO SIMPLE EFECTO PRISMA FC+EV+RE PVC-U/EPDM | 110 DN100 | 1194.87 | VALVULAS AUTOM | 116
FEVP140ESEFP | VALVULA MARIPOSA "WAFER" FEOV/CP ACTUADOR NEUMATICO SIMPLE EFECTO PRISMA FC+EV+RE PVC-U/EPDM | 140 DN125 | 1537.61 | VALVULAS AUTOM | 116
FEVP160ESEFP | VALVULA MARIPOSA "WAFER" FEOV/CP ACTUADOR NEUMATICO SIMPLE EFECTO PRISMA FC+EV+RE PVC-U/EPDM | 160 DN150 | 1585.08 | VALVULAS AUTOM | 116
FEVP225ESEFP | VALVULA MARIPOSA "WAFER" FEOV/CP ACTUADOR NEUMATICO SIMPLE EFECTO PRISMA FC+EV+RE PVC-U/EPDM | 225 DN200 | 2193.33 | VALVULAS AUTOM | 116
FEVP280ESEFP | VALVULA MARIPOSA "WAFER" FEOV/CP ACTUADOR NEUMATICO SIMPLE EFECTO PRISMA FC+EV+RE PVC-U/EPDM | 280 DN250 | 4451 | VALVULAS AUTOM | 116
FEVP315ESEFP | VALVULA MARIPOSA "WAFER" FEOV/CP ACTUADOR NEUMATICO SIMPLE EFECTO PRISMA FC+EV+RE PVC-U/EPDM | 315 DN300 | 4744.62 | VALVULAS AUTOM | 116
FEVP050FSEFP | VALVULA MARIPOSA "WAFER" FEOV/CP ACTUADOR NEUMATICO SIMPLE EFECTO PRISMA FC+EV+RE PVC-U/FKM | 50 DN40 | 1038.43 | VALVULAS AUTOM | 116
FEVP063FSEFP | VALVULA MARIPOSA "WAFER" FEOV/CP ACTUADOR NEUMATICO SIMPLE EFECTO PRISMA FC+EV+RE PVC-U/FKM | 63 DN50 | 1051.33 | VALVULAS AUTOM | 116
FEVP075FSEFP | VALVULA MARIPOSA "WAFER" FEOV/CP ACTUADOR NEUMATICO SIMPLE EFECTO PRISMA FC+EV+RE PVC-U/FKM | 75 DN65 | 1054.29 | VALVULAS AUTOM | 116
FEVP090FSEFP | VALVULA MARIPOSA "WAFER" FEOV/CP ACTUADOR NEUMATICO SIMPLE EFECTO PRISMA FC+EV+RE PVC-U/FKM | 90 DN80 | 1106.7 | VALVULAS AUTOM | 116
FEVP110FSEFP | VALVULA MARIPOSA "WAFER" FEOV/CP ACTUADOR NEUMATICO SIMPLE EFECTO PRISMA FC+EV+RE PVC-U/FKM | 110 DN100 | 1386.05 | VALVULAS AUTOM | 116
FEVP140FSEFP | VALVULA MARIPOSA "WAFER" FEOV/CP ACTUADOR NEUMATICO SIMPLE EFECTO PRISMA FC+EV+RE PVC-U/FKM | 140 DN125 | 1815.01 | VALVULAS AUTOM | 116
FEVP160FSEFP | VALVULA MARIPOSA "WAFER" FEOV/CP ACTUADOR NEUMATICO SIMPLE EFECTO PRISMA FC+EV+RE PVC-U/FKM | 160 DN150 | 2026.43 | VALVULAS AUTOM | 116
FEVP225FSEFP | VALVULA MARIPOSA "WAFER" FEOV/CP ACTUADOR NEUMATICO SIMPLE EFECTO PRISMA FC+EV+RE PVC-U/FKM | 225 DN200 | 2764.68 | VALVULAS AUTOM | 116
FEVP050ESEP | VALVULA MARIPOSA "WAFER" FEOV/CP ACTUADOR NEUMATICO SIMPLE EFECTO PRISMA PVC-U/EPDM | 50 DN40 | 648.04 | VALVULAS AUTOM | 116
FEVP063ESEP | VALVULA MARIPOSA "WAFER" FEOV/CP ACTUADOR NEUMATICO SIMPLE EFECTO PRISMA PVC-U/EPDM | 63 DN50 | 654.23 | VALVULAS AUTOM | 116
FEVP075ESEP | VALVULA MARIPOSA "WAFER" FEOV/CP ACTUADOR NEUMATICO SIMPLE EFECTO PRISMA PVC-U/EPDM | 75 DN65 | 659.14 | VALVULAS AUTOM | 116
FEVP090ESEP | VALVULA MARIPOSA "WAFER" FEOV/CP ACTUADOR NEUMATICO SIMPLE EFECTO PRISMA PVC-U/EPDM | 90 DN80 | 675.94 | VALVULAS AUTOM | 116
FEVP110ESEP | VALVULA MARIPOSA "WAFER" FEOV/CP ACTUADOR NEUMATICO SIMPLE EFECTO PRISMA PVC-U/EPDM | 110 DN100 | 910.71 | VALVULAS AUTOM | 116
FEVP140ESEP | VALVULA MARIPOSA "WAFER" FEOV/CP ACTUADOR NEUMATICO SIMPLE EFECTO PRISMA PVC-U/EPDM | 140 DN125 | 1253.46 | VALVULAS AUTOM | 116
FEVP160ESEP | VALVULA MARIPOSA "WAFER" FEOV/CP ACTUADOR NEUMATICO SIMPLE EFECTO PRISMA PVC-U/EPDM | 160 DN150 | 1300.96 | VALVULAS AUTOM | 116
FEVP225ESEP | VALVULA MARIPOSA "WAFER" FEOV/CP ACTUADOR NEUMATICO SIMPLE EFECTO PRISMA PVC-U/EPDM | 225 DN200 | 1909.18 | VALVULAS AUTOM | 116
FEVP280ESEP | VALVULA MARIPOSA "WAFER" FEOV/CP ACTUADOR NEUMATICO SIMPLE EFECTO PRISMA PVC-U/EPDM | 280 DN250 | 4166.85 | VALVULAS AUTOM | 116
FEVP315ESEP | VALVULA MARIPOSA "WAFER" FEOV/CP ACTUADOR NEUMATICO SIMPLE EFECTO PRISMA PVC-U/EPDM | 315 DN300 | 4460.49 | VALVULAS AUTOM | 116
FEVP050FSEP | VALVULA MARIPOSA "WAFER" FEOV/CP ACTUADOR NEUMATICO SIMPLE EFECTO PRISMA PVC-U/FKM | 50 DN40 | 754.28 | VALVULAS AUTOM | 116
FEVP063FSEP | VALVULA MARIPOSA "WAFER" FEOV/CP ACTUADOR NEUMATICO SIMPLE EFECTO PRISMA PVC-U/FKM | 63 DN50 | 767.19 | VALVULAS AUTOM | 116
FEVP075FSEP | VALVULA MARIPOSA "WAFER" FEOV/CP ACTUADOR NEUMATICO SIMPLE EFECTO PRISMA PVC-U/FKM | 75 DN65 | 770.15 | VALVULAS AUTOM | 116
FEVP090FSEP | VALVULA MARIPOSA "WAFER" FEOV/CP ACTUADOR NEUMATICO SIMPLE EFECTO PRISMA PVC-U/FKM | 90 DN80 | 822.59 | VALVULAS AUTOM | 116
FEVP110FSEP | VALVULA MARIPOSA "WAFER" FEOV/CP ACTUADOR NEUMATICO SIMPLE EFECTO PRISMA PVC-U/FKM | 110 DN100 | 1101.91 | VALVULAS AUTOM | 116
FEVP140FSEP | VALVULA MARIPOSA "WAFER" FEOV/CP ACTUADOR NEUMATICO SIMPLE EFECTO PRISMA PVC-U/FKM | 140 DN125 | 1530.9 | VALVULAS AUTOM | 116
FEVP160FSEP | VALVULA MARIPOSA "WAFER" FEOV/CP ACTUADOR NEUMATICO SIMPLE EFECTO PRISMA PVC-U/FKM | 160 DN150 | 1742.28 | VALVULAS AUTOM | 116
FEVP225FSEP | VALVULA MARIPOSA "WAFER" FEOV/CP ACTUADOR NEUMATICO SIMPLE EFECTO PRISMA PVC-U/FKM | 225 DN200 | 2480.54 | VALVULAS AUTOM | 116
FEVP050EDEFD | VALVULA MARIPOSA "WAFER" FEOV/CP ACTUADOR NEUMATICO DOBLE EFECTO CH-AIR FC+EV+RE PVC-U/EPDM | 50 DN40 | 572.83 | VALVULAS AUTOM | 116
FEVP063EDEFD | VALVULA MARIPOSA "WAFER" FEOV/CP ACTUADOR NEUMATICO DOBLE EFECTO CH-AIR FC+EV+RE PVC-U/EPDM | 63 DN50 | 578.99 | VALVULAS AUTOM | 116
FEVP075EDEFD | VALVULA MARIPOSA "WAFER" FEOV/CP ACTUADOR NEUMATICO DOBLE EFECTO CH-AIR FC+EV+RE PVC-U/EPDM | 75 DN65 | 622.58 | VALVULAS AUTOM | 116
FEVP090EDEFD | VALVULA MARIPOSA "WAFER" FEOV/CP ACTUADOR NEUMATICO DOBLE EFECTO CH-AIR FC+EV+RE PVC-U/EPDM | 90 DN80 | 707.52 | VALVULAS AUTOM | 116
FEVP110EDEFD | VALVULA MARIPOSA "WAFER" FEOV/CP ACTUADOR NEUMATICO DOBLE EFECTO CH-AIR FC+EV+RE PVC-U/EPDM | 110 DN100 | 730.91 | VALVULAS AUTOM | 116
FEVP140EDEFD | VALVULA MARIPOSA "WAFER" FEOV/CP ACTUADOR NEUMATICO DOBLE EFECTO CH-AIR FC+EV+RE PVC-U/EPDM | 140 DN125 | 793.4 | VALVULAS AUTOM | 116
FEVP160EDEFD | VALVULA MARIPOSA "WAFER" FEOV/CP ACTUADOR NEUMATICO DOBLE EFECTO CH-AIR FC+EV+RE PVC-U/EPDM | 160 DN150 | 840.92 | VALVULAS AUTOM | 116
FEVP225EDEFD | VALVULA MARIPOSA "WAFER" FEOV/CP ACTUADOR NEUMATICO DOBLE EFECTO CH-AIR FC+EV+RE PVC-U/EPDM | 225 DN200 | 1301.34 | VALVULAS AUTOM | 116
FEVP280EDEFD | VALVULA MARIPOSA "WAFER" FEOV/CP ACTUADOR NEUMATICO DOBLE EFECTO CH-AIR FC+EV+RE PVC-U/EPDM | 280 DN250 | 2378.78 | VALVULAS AUTOM | 116
FEVP315EDEFD | VALVULA MARIPOSA "WAFER" FEOV/CP ACTUADOR NEUMATICO DOBLE EFECTO CH-AIR FC+EV+RE PVC-U/EPDM | 315 DN300 | 2962.6 | VALVULAS AUTOM | 116
FEVP050FDEFD | VALVULA MARIPOSA "WAFER" FEOV/CP ACTUADOR NEUMATICO DOBLE EFECTO CH-AIR FC+EV+RE PVC-U/FKM | 50 DN40 | 679.06 | VALVULAS AUTOM | 116
FEVP063FDEFD | VALVULA MARIPOSA "WAFER" FEOV/CP ACTUADOR NEUMATICO DOBLE EFECTO CH-AIR FC+EV+RE PVC-U/FKM | 63 DN50 | 691.96 | VALVULAS AUTOM | 116
FEVP075FDEFD | VALVULA MARIPOSA "WAFER" FEOV/CP ACTUADOR NEUMATICO DOBLE EFECTO CH-AIR FC+EV+RE PVC-U/FKM | 75 DN65 | 733.64 | VALVULAS AUTOM | 116
FEVP090FDEFD | VALVULA MARIPOSA "WAFER" FEOV/CP ACTUADOR NEUMATICO DOBLE EFECTO CH-AIR FC+EV+RE PVC-U/FKM | 90 DN80 | 854.14 | VALVULAS AUTOM | 116
FEVP110FDEFD | VALVULA MARIPOSA "WAFER" FEOV/CP ACTUADOR NEUMATICO DOBLE EFECTO CH-AIR FC+EV+RE PVC-U/FKM | 110 DN100 | 922.12 | VALVULAS AUTOM | 116
FEVP140FDEFD | VALVULA MARIPOSA "WAFER" FEOV/CP ACTUADOR NEUMATICO DOBLE EFECTO CH-AIR FC+EV+RE PVC-U/FKM | 140 DN125 | 1070.84 | VALVULAS AUTOM | 116
FEVP160FDEFD | VALVULA MARIPOSA "WAFER" FEOV/CP ACTUADOR NEUMATICO DOBLE EFECTO CH-AIR FC+EV+RE PVC-U/FKM | 160 DN150 | 1282.23 | VALVULAS AUTOM | 116
FEVP225FDEFD | VALVULA MARIPOSA "WAFER" FEOV/CP ACTUADOR NEUMATICO DOBLE EFECTO CH-AIR FC+EV+RE PVC-U/FKM | 225 DN200 | 1872.7 | VALVULAS AUTOM | 116
FEVP050EDED | VALVULA MARIPOSA "WAFER" FEOV/CP ACTUADOR NEUMATICO DOBLE EFECTO CH-AIR PVC-U/EPDM | 50 DN40 | 355.6 | VALVULAS AUTOM | 116
FEVP063EDED | VALVULA MARIPOSA "WAFER" FEOV/CP ACTUADOR NEUMATICO DOBLE EFECTO CH-AIR PVC-U/EPDM | 63 DN50 | 361.78 | VALVULAS AUTOM | 116
FEVP075EDED | VALVULA MARIPOSA "WAFER" FEOV/CP ACTUADOR NEUMATICO DOBLE EFECTO CH-AIR PVC-U/EPDM | 75 DN65 | 405.4 | VALVULAS AUTOM | 116
FEVP090EDED | VALVULA MARIPOSA "WAFER" FEOV/CP ACTUADOR NEUMATICO DOBLE EFECTO CH-AIR PVC-U/EPDM | 90 DN80 | 490.3 | VALVULAS AUTOM | 116
FEVP110EDED | VALVULA MARIPOSA "WAFER" FEOV/CP ACTUADOR NEUMATICO DOBLE EFECTO CH-AIR PVC-U/EPDM | 110 DN100 | 513.69 | VALVULAS AUTOM | 116
FEVP140EDED | VALVULA MARIPOSA "WAFER" FEOV/CP ACTUADOR NEUMATICO DOBLE EFECTO CH-AIR PVC-U/EPDM | 140 DN125 | 576.21 | VALVULAS AUTOM | 116
FEVP160EDED | VALVULA MARIPOSA "WAFER" FEOV/CP ACTUADOR NEUMATICO DOBLE EFECTO CH-AIR PVC-U/EPDM | 160 DN150 | 623.71 | VALVULAS AUTOM | 116
FEVP225EDED | VALVULA MARIPOSA "WAFER" FEOV/CP ACTUADOR NEUMATICO DOBLE EFECTO CH-AIR PVC-U/EPDM | 225 DN200 | 1084.13 | VALVULAS AUTOM | 116
FEVP280EDED | VALVULA MARIPOSA "WAFER" FEOV/CP ACTUADOR NEUMATICO DOBLE EFECTO CH-AIR PVC-U/EPDM | 280 DN250 | 2161.55 | VALVULAS AUTOM | 116
FEVP315EDED | VALVULA MARIPOSA "WAFER" FEOV/CP ACTUADOR NEUMATICO DOBLE EFECTO CH-AIR PVC-U/EPDM | 315 DN300 | 2745.41 | VALVULAS AUTOM | 116
FEVP050FDED | VALVULA MARIPOSA "WAFER" FEOV/CP ACTUADOR NEUMATICO DOBLE EFECTO CH-AIR PVC-U/FKM | 50 DN40 | 461.83 | VALVULAS AUTOM | 116
FEVP063FDED | VALVULA MARIPOSA "WAFER" FEOV/CP ACTUADOR NEUMATICO DOBLE EFECTO CH-AIR PVC-U/FKM | 63 DN50 | 474.73 | VALVULAS AUTOM | 116
FEVP075FDED | VALVULA MARIPOSA "WAFER" FEOV/CP ACTUADOR NEUMATICO DOBLE EFECTO CH-AIR PVC-U/FKM | 75 DN65 | 516.42 | VALVULAS AUTOM | 116
FEVP090FDED | VALVULA MARIPOSA "WAFER" FEOV/CP ACTUADOR NEUMATICO DOBLE EFECTO CH-AIR PVC-U/FKM | 90 DN80 | 636.91 | VALVULAS AUTOM | 116
FEVP110FDED | VALVULA MARIPOSA "WAFER" FEOV/CP ACTUADOR NEUMATICO DOBLE EFECTO CH-AIR PVC-U/FKM | 110 DN100 | 704.92 | VALVULAS AUTOM | 116
FEVP140FDED | VALVULA MARIPOSA "WAFER" FEOV/CP ACTUADOR NEUMATICO DOBLE EFECTO CH-AIR PVC-U/FKM | 140 DN125 | 853.66 | VALVULAS AUTOM | 116
FEVP160FDED | VALVULA MARIPOSA "WAFER" FEOV/CP ACTUADOR NEUMATICO DOBLE EFECTO CH-AIR PVC-U/FKM | 160 DN150 | 1065.05 | VALVULAS AUTOM | 116
FEVP225FDED | VALVULA MARIPOSA "WAFER" FEOV/CP ACTUADOR NEUMATICO DOBLE EFECTO CH-AIR PVC-U/FKM | 225 DN200 | 1655.48 | VALVULAS AUTOM | 116
FEVP050ESEFD | VALVULA MARIPOSA "WAFER" FEOV/CP ACTUADOR NEUMATICO SIMPLE EFECTO CH-AIR FC+EV+RE PVC-U/EPDM | 50 DN40 | 682.09 | VALVULAS AUTOM | 116
FEVP063ESEFD | VALVULA MARIPOSA "WAFER" FEOV/CP ACTUADOR NEUMATICO SIMPLE EFECTO CH-AIR FC+EV+RE PVC-U/EPDM | 63 DN50 | 688.31 | VALVULAS AUTOM | 116
FEVP075ESEFD | VALVULA MARIPOSA "WAFER" FEOV/CP ACTUADOR NEUMATICO SIMPLE EFECTO CH-AIR FC+EV+RE PVC-U/EPDM | 75 DN65 | 778.6 | VALVULAS AUTOM | 116
FEVP090ESEFD | VALVULA MARIPOSA "WAFER" FEOV/CP ACTUADOR NEUMATICO SIMPLE EFECTO CH-AIR FC+EV+RE PVC-U/EPDM | 90 DN80 | 848.62 | VALVULAS AUTOM | 116
FEVP110ESEFD | VALVULA MARIPOSA "WAFER" FEOV/CP ACTUADOR NEUMATICO SIMPLE EFECTO CH-AIR FC+EV+RE PVC-U/EPDM | 110 DN100 | 1230.39 | VALVULAS AUTOM | 116
FEVP140ESEFD | VALVULA MARIPOSA "WAFER" FEOV/CP ACTUADOR NEUMATICO SIMPLE EFECTO CH-AIR FC+EV+RE PVC-U/EPDM | 140 DN125 | 1538.28 | VALVULAS AUTOM | 116
FEVP160ESEFD | VALVULA MARIPOSA "WAFER" FEOV/CP ACTUADOR NEUMATICO SIMPLE EFECTO CH-AIR FC+EV+RE PVC-U/EPDM | 160 DN150 | 1585.79 | VALVULAS AUTOM | 116
FEVP225ESEFD | VALVULA MARIPOSA "WAFER" FEOV/CP ACTUADOR NEUMATICO SIMPLE EFECTO CH-AIR FC+EV+RE PVC-U/EPDM | 225 DN200 | 2319.35 | VALVULAS AUTOM | 116
FEVP280ESEFD | VALVULA MARIPOSA "WAFER" FEOV/CP ACTUADOR NEUMATICO SIMPLE EFECTO CH-AIR FC+EV+RE PVC-U/EPDM | 280 DN250 | 4524.15 | VALVULAS AUTOM | 116
FEVP315ESEFD | VALVULA MARIPOSA "WAFER" FEOV/CP ACTUADOR NEUMATICO SIMPLE EFECTO CH-AIR FC+EV+RE PVC-U/EPDM | 315 DN300 | 5920.13 | VALVULAS AUTOM | 116
FEVP050FSEFD | VALVULA MARIPOSA "WAFER" FEOV/CP ACTUADOR NEUMATICO SIMPLE EFECTO CH-AIR FC+EV+RE PVC-U/FKM | 50 DN40 | 788.34 | VALVULAS AUTOM | 116
FEVP063FSEFD | VALVULA MARIPOSA "WAFER" FEOV/CP ACTUADOR NEUMATICO SIMPLE EFECTO CH-AIR FC+EV+RE PVC-U/FKM | 63 DN50 | 801.23 | VALVULAS AUTOM | 116
FEVP075FSEFD | VALVULA MARIPOSA "WAFER" FEOV/CP ACTUADOR NEUMATICO SIMPLE EFECTO CH-AIR FC+EV+RE PVC-U/FKM | 75 DN65 | 889.61 | VALVULAS AUTOM | 116
FEVP090FSEFD | VALVULA MARIPOSA "WAFER" FEOV/CP ACTUADOR NEUMATICO SIMPLE EFECTO CH-AIR FC+EV+RE PVC-U/FKM | 90 DN80 | 995.24 | VALVULAS AUTOM | 116
FEVP110FSEFD | VALVULA MARIPOSA "WAFER" FEOV/CP ACTUADOR NEUMATICO SIMPLE EFECTO CH-AIR FC+EV+RE PVC-U/FKM | 110 DN100 | 1421.61 | VALVULAS AUTOM | 116
FEVP140FSEFD | VALVULA MARIPOSA "WAFER" FEOV/CP ACTUADOR NEUMATICO SIMPLE EFECTO CH-AIR FC+EV+RE PVC-U/FKM | 140 DN125 | 1815.73 | VALVULAS AUTOM | 116
FEVP160FSEFD | VALVULA MARIPOSA "WAFER" FEOV/CP ACTUADOR NEUMATICO SIMPLE EFECTO CH-AIR FC+EV+RE PVC-U/FKM | 160 DN150 | 2027.1 | VALVULAS AUTOM | 116
FEVP225FSEFD | VALVULA MARIPOSA "WAFER" FEOV/CP ACTUADOR NEUMATICO SIMPLE EFECTO CH-AIR FC+EV+RE PVC-U/FKM | 225 DN200 | 2890.72 | VALVULAS AUTOM | 116
FEVP050ESED | VALVULA MARIPOSA "WAFER" FEOV/CP ACTUADOR NEUMATICO SIMPLE EFECTO CH-AIR PVC-U/EPDM | 50 DN40 | 453.42 | VALVULAS AUTOM | 116
FEVP063ESED | VALVULA MARIPOSA "WAFER" FEOV/CP ACTUADOR NEUMATICO SIMPLE EFECTO CH-AIR PVC-U/EPDM | 63 DN50 | 459.62 | VALVULAS AUTOM | 116
FEVP075ESED | VALVULA MARIPOSA "WAFER" FEOV/CP ACTUADOR NEUMATICO SIMPLE EFECTO CH-AIR PVC-U/EPDM | 75 DN65 | 549.92 | VALVULAS AUTOM | 116
FEVP090ESED | VALVULA MARIPOSA "WAFER" FEOV/CP ACTUADOR NEUMATICO SIMPLE EFECTO CH-AIR PVC-U/EPDM | 90 DN80 | 619.92 | VALVULAS AUTOM | 116
FEVP110ESED | VALVULA MARIPOSA "WAFER" FEOV/CP ACTUADOR NEUMATICO SIMPLE EFECTO CH-AIR PVC-U/EPDM | 110 DN100 | 1001.71 | VALVULAS AUTOM | 116
FEVP140ESED | VALVULA MARIPOSA "WAFER" FEOV/CP ACTUADOR NEUMATICO SIMPLE EFECTO CH-AIR PVC-U/EPDM | 140 DN125 | 1309.58 | VALVULAS AUTOM | 116
FEVP160ESED | VALVULA MARIPOSA "WAFER" FEOV/CP ACTUADOR NEUMATICO SIMPLE EFECTO CH-AIR PVC-U/EPDM | 160 DN150 | 1357.09 | VALVULAS AUTOM | 116
FEVP225ESED | VALVULA MARIPOSA "WAFER" FEOV/CP ACTUADOR NEUMATICO SIMPLE EFECTO CH-AIR PVC-U/EPDM | 225 DN200 | 2090.66 | VALVULAS AUTOM | 116
FEVP280ESED | VALVULA MARIPOSA "WAFER" FEOV/CP ACTUADOR NEUMATICO SIMPLE EFECTO CH-AIR PVC-U/EPDM | 280 DN250 | 4295.42 | VALVULAS AUTOM | 116
FEVP315ESED | VALVULA MARIPOSA "WAFER" FEOV/CP ACTUADOR NEUMATICO SIMPLE EFECTO CH-AIR PVC-U/EPDM | 315 DN300 | 5691.44 | VALVULAS AUTOM | 116
FEVP050FSED | VALVULA MARIPOSA "WAFER" FEOV/CP ACTUADOR NEUMATICO SIMPLE EFECTO CH-AIR PVC-U/FKM | 50 DN40 | 559.65 | VALVULAS AUTOM | 116
FEVP063FSED | VALVULA MARIPOSA "WAFER" FEOV/CP ACTUADOR NEUMATICO SIMPLE EFECTO CH-AIR PVC-U/FKM | 63 DN50 | 572.55 | VALVULAS AUTOM | 116
FEVP075FSED | VALVULA MARIPOSA "WAFER" FEOV/CP ACTUADOR NEUMATICO SIMPLE EFECTO CH-AIR PVC-U/FKM | 75 DN65 | 660.93 | VALVULAS AUTOM | 116
FEVP090FSED | VALVULA MARIPOSA "WAFER" FEOV/CP ACTUADOR NEUMATICO SIMPLE EFECTO CH-AIR PVC-U/FKM | 90 DN80 | 766.57 | VALVULAS AUTOM | 116
FEVP110FSED | VALVULA MARIPOSA "WAFER" FEOV/CP ACTUADOR NEUMATICO SIMPLE EFECTO CH-AIR PVC-U/FKM | 110 DN100 | 1192.91 | VALVULAS AUTOM | 116
FEVP140FSED | VALVULA MARIPOSA "WAFER" FEOV/CP ACTUADOR NEUMATICO SIMPLE EFECTO CH-AIR PVC-U/FKM | 140 DN125 | 1587.04 | VALVULAS AUTOM | 116
FEVP160FSED | VALVULA MARIPOSA "WAFER" FEOV/CP ACTUADOR NEUMATICO SIMPLE EFECTO CH-AIR PVC-U/FKM | 160 DN150 | 1798.41 | VALVULAS AUTOM | 116
FEVP225FSED | VALVULA MARIPOSA "WAFER" FEOV/CP ACTUADOR NEUMATICO SIMPLE EFECTO CH-AIR PVC-U/FKM | 225 DN200 | 2662.03 | VALVULAS AUTOM | 116
CFC-6321 | CAJA FINAL CARRERA 1 INDUCTIVO P+F NBB2-V3-E2 (PNP) | - | 290.92 | VALVULAS AUTOM | 116
CB2GC00TAPSS | CAJA FINAL CARRERA 2 ELECTROMECANICOS | - | 102.22 | VALVULAS AUTOM | 116
CFC-5601 | CAJA FINAL CARRERA 2 ELETCROMECANICOS | - | 122.26 | VALVULAS AUTOM | 116
CFC-6301 | CAJA FINAL CARRERA 2 ELETCROMECANICOS (PLASTICO) | - | 160.7 | VALVULAS AUTOM | 116
CFC-6302 | CAJA FINAL CARRERA 2 ELETCROMECANICOS ORO (PLASTICO) | - | 162.07 | VALVULAS AUTOM | 116
CFC-6322 | CAJA FINAL CARRERA 2 INDUCTIVO P+F NBB2-V3-E2 (PNP) | - | 392.89 | VALVULAS AUTOM | 116
CFC-5202 | CAJA FINAL CARRERA 2 INDUCTIVOS NAMUR EEXI P+F | - | 354.64 | VALVULAS AUTOM | 116
CFC-5204 | CAJA FINAL CARRERA 2 INDUCTIVOS NAMUR NPN P+F | - | 704.9 | VALVULAS AUTOM | 116
CFC-5206 | CAJA FINAL CARRERA 2 INDUCTIVOS NAMUR PNP P+F | - | 440.75 | VALVULAS AUTOM | 116
CFC-5603 | CAJA FINAL CARRERA 4 ELETCROMECANICOS | - | 226 | VALVULAS AUTOM | 116
CB2GP41TAPSS | CAJA FINAL DE CARRERA INDUCTIVO NBB2-V3-E0 3 HILOS NPN | - | 332.22 | VALVULAS AUTOM | 116
CB2GP23TAPSS | CAJA FINAL DE CARRERA INDUCTIVO NBB2-V3-E2 3 HILOS PNP | - | 332.22 | VALVULAS AUTOM | 116
CB2GP49TAPSS | CAJA FINAL DE CARRERA INDUCTIVO NBB2-V3-Z4 2 HILOS NPN/PNP | - | 357.75 | VALVULAS AUTOM | 116
FKCE050E1BD | VALVULA MARIPOSA "WAFER" FKOC/CE ACTUADOR ELECTRICO 12V AC/DC + BSR C-PVC/EPDM | 50 DN40 | 1563.47 | VALVULAS AUTOM | 116
FKCE063E1BD | VALVULA MARIPOSA "WAFER" FKOC/CE ACTUADOR ELECTRICO 12V AC/DC + BSR C-PVC/EPDM | 63 DN50 | 1585.16 | VALVULAS AUTOM | 116
FKCE075E1BD | VALVULA MARIPOSA "WAFER" FKOC/CE ACTUADOR ELECTRICO 12V AC/DC + BSR C-PVC/EPDM | 75 DN65 | 1909.63 | VALVULAS AUTOM | 116
FKCE090E1BD | VALVULA MARIPOSA "WAFER" FKOC/CE ACTUADOR ELECTRICO 12V AC/DC + BSR C-PVC/EPDM | 90 DN80 | 1947.39 | VALVULAS AUTOM | 116
FKCE110E1BD | VALVULA MARIPOSA "WAFER" FKOC/CE ACTUADOR ELECTRICO 12V AC/DC + BSR C-PVC/EPDM | 110 DN100 | 1988.19 | VALVULAS AUTOM | 116
FKCE140E1BD | VALVULA MARIPOSA "WAFER" FKOC/CE ACTUADOR ELECTRICO 12V AC/DC + BSR C-PVC/EPDM | 140 DN125 | 2552.55 | VALVULAS AUTOM | 116
FKCE160E1BD | VALVULA MARIPOSA "WAFER" FKOC/CE ACTUADOR ELECTRICO 12V AC/DC + BSR C-PVC/EPDM | 160 DN150 | 2987.43 | VALVULAS AUTOM | 116
FKCE225E1BD | VALVULA MARIPOSA "WAFER" FKOC/CE ACTUADOR ELECTRICO 12V AC/DC + BSR C-PVC/EPDM | 225 DN200 | 3364.83 | VALVULAS AUTOM | 116
FKCE280E1BD | VALVULA MARIPOSA "WAFER" FKOC/CE ACTUADOR ELECTRICO 12V AC/DC + BSR C-PVC/EPDM | 280 DN250 | 5572.8 | VALVULAS AUTOM | 116
FKCE315E1BD | VALVULA MARIPOSA "WAFER" FKOC/CE ACTUADOR ELECTRICO 12V AC/DC + BSR C-PVC/EPDM | 315 DN300 | 5852.7 | VALVULAS AUTOM | 116
FKCE050F1BD | VALVULA MARIPOSA "WAFER" FKOC/CE ACTUADOR ELECTRICO 12V AC/DC + BSR C-PVC/FKM | 50 DN40 | 1741.22 | VALVULAS AUTOM | 116
FKCE063F1BD | VALVULA MARIPOSA "WAFER" FKOC/CE ACTUADOR ELECTRICO 12V AC/DC + BSR C-PVC/FKM | 63 DN50 | 1773.29 | VALVULAS AUTOM | 116
FKCE075F1BD | VALVULA MARIPOSA "WAFER" FKOC/CE ACTUADOR ELECTRICO 12V AC/DC + BSR C-PVC/FKM | 75 DN65 | 2118.79 | VALVULAS AUTOM | 116
FKCE090F1BD | VALVULA MARIPOSA "WAFER" FKOC/CE ACTUADOR ELECTRICO 12V AC/DC + BSR C-PVC/FKM | 90 DN80 | 2165.83 | VALVULAS AUTOM | 116
FKCE110F1BD | VALVULA MARIPOSA "WAFER" FKOC/CE ACTUADOR ELECTRICO 12V AC/DC + BSR C-PVC/FKM | 110 DN100 | 2214.58 | VALVULAS AUTOM | 116
FKCE140F1BD | VALVULA MARIPOSA "WAFER" FKOC/CE ACTUADOR ELECTRICO 12V AC/DC + BSR C-PVC/FKM | 140 DN125 | 2860.63 | VALVULAS AUTOM | 116
FKCE160F1BD | VALVULA MARIPOSA "WAFER" FKOC/CE ACTUADOR ELECTRICO 12V AC/DC + BSR C-PVC/FKM | 160 DN150 | 3293.99 | VALVULAS AUTOM | 116
FKCE225F1BD | VALVULA MARIPOSA "WAFER" FKOC/CE ACTUADOR ELECTRICO 12V AC/DC + BSR C-PVC/FKM | 225 DN200 | 3764.09 | VALVULAS AUTOM | 116
FKCE280F1BD | VALVULA MARIPOSA "WAFER" FKOC/CE ACTUADOR ELECTRICO 12V AC/DC + BSR C-PVC/FKM | 280 DN250 | 7405.99 | VALVULAS AUTOM | 116
FKCE315F1BD | VALVULA MARIPOSA "WAFER" FKOC/CE ACTUADOR ELECTRICO 12V AC/DC + BSR C-PVC/FKM | 315 DN300 | 7852.57 | VALVULAS AUTOM | 116
FKCE050E1D | VALVULA MARIPOSA "WAFER" FKOC/CE ACTUADOR ELECTRICO 12V AC/DC C-PVC/EPDM | 50 DN40 | 962.91 | VALVULAS AUTOM | 116
FKCE063E1D | VALVULA MARIPOSA "WAFER" FKOC/CE ACTUADOR ELECTRICO 12V AC/DC C-PVC/EPDM | 63 DN50 | 984.64 | VALVULAS AUTOM | 116
FKCE075E1D | VALVULA MARIPOSA "WAFER" FKOC/CE ACTUADOR ELECTRICO 12V AC/DC C-PVC/EPDM | 75 DN65 | 1309.09 | VALVULAS AUTOM | 116
FKCE090E1D | VALVULA MARIPOSA "WAFER" FKOC/CE ACTUADOR ELECTRICO 12V AC/DC C-PVC/EPDM | 90 DN80 | 1346.89 | VALVULAS AUTOM | 116
FKCE110E1D | VALVULA MARIPOSA "WAFER" FKOC/CE ACTUADOR ELECTRICO 12V AC/DC C-PVC/EPDM | 110 DN100 | 1387.68 | VALVULAS AUTOM | 116
FKCE140E1D | VALVULA MARIPOSA "WAFER" FKOC/CE ACTUADOR ELECTRICO 12V AC/DC C-PVC/EPDM | 140 DN125 | 1952.04 | VALVULAS AUTOM | 116
FKCE160E1D | VALVULA MARIPOSA "WAFER" FKOC/CE ACTUADOR ELECTRICO 12V AC/DC C-PVC/EPDM | 160 DN150 | 2284.67 | VALVULAS AUTOM | 116
FKCE225E1D | VALVULA MARIPOSA "WAFER" FKOC/CE ACTUADOR ELECTRICO 12V AC/DC C-PVC/EPDM | 225 DN200 | 2662.1 | VALVULAS AUTOM | 116
FKCE280E1D | VALVULA MARIPOSA "WAFER" FKOC/CE ACTUADOR ELECTRICO 12V AC/DC C-PVC/EPDM | 280 DN250 | 4870.04 | VALVULAS AUTOM | 116
FKCE315E1D | VALVULA MARIPOSA "WAFER" FKOC/CE ACTUADOR ELECTRICO 12V AC/DC C-PVC/EPDM | 315 DN300 | 5149.97 | VALVULAS AUTOM | 116
FKCE050F1D | VALVULA MARIPOSA "WAFER" FKOC/CE ACTUADOR ELECTRICO 12V AC/DC C-PVC/FKM | 50 DN40 | 1140.7 | VALVULAS AUTOM | 116
FKCE063F1D | VALVULA MARIPOSA "WAFER" FKOC/CE ACTUADOR ELECTRICO 12V AC/DC C-PVC/FKM | 63 DN50 | 1172.76 | VALVULAS AUTOM | 116
FKCE075F1D | VALVULA MARIPOSA "WAFER" FKOC/CE ACTUADOR ELECTRICO 12V AC/DC C-PVC/FKM | 75 DN65 | 1518.23 | VALVULAS AUTOM | 116
FKCE090F1D | VALVULA MARIPOSA "WAFER" FKOC/CE ACTUADOR ELECTRICO 12V AC/DC C-PVC/FKM | 90 DN80 | 1565.31 | VALVULAS AUTOM | 116
FKCE110F1D | VALVULA MARIPOSA "WAFER" FKOC/CE ACTUADOR ELECTRICO 12V AC/DC C-PVC/FKM | 110 DN100 | 1614.06 | VALVULAS AUTOM | 116
FKCE140F1D | VALVULA MARIPOSA "WAFER" FKOC/CE ACTUADOR ELECTRICO 12V AC/DC C-PVC/FKM | 140 DN125 | 2260.12 | VALVULAS AUTOM | 116
FKCE160F1D | VALVULA MARIPOSA "WAFER" FKOC/CE ACTUADOR ELECTRICO 12V AC/DC C-PVC/FKM | 160 DN150 | 2591.26 | VALVULAS AUTOM | 116
FKCE225F1D | VALVULA MARIPOSA "WAFER" FKOC/CE ACTUADOR ELECTRICO 12V AC/DC C-PVC/FKM | 225 DN200 | 3061.35 | VALVULAS AUTOM | 116
FKCE280F1D | VALVULA MARIPOSA "WAFER" FKOC/CE ACTUADOR ELECTRICO 12V AC/DC C-PVC/FKM | 280 DN250 | 6703.25 | VALVULAS AUTOM | 116
FKCE315F1D | VALVULA MARIPOSA "WAFER" FKOC/CE ACTUADOR ELECTRICO 12V AC/DC C-PVC/FKM | 315 DN300 | 7149.82 | VALVULAS AUTOM | 116
FKCE050E2BD | VALVULA MARIPOSA "WAFER" FKOC/CE ACTUADOR ELECTRICO 24-240V AC/DC + BSR C-PVC/EPDM | 50 DN40 | 1563.47 | VALVULAS AUTOM | 116
FKCE063E2BD | VALVULA MARIPOSA "WAFER" FKOC/CE ACTUADOR ELECTRICO 24-240V AC/DC + BSR C-PVC/EPDM | 63 DN50 | 1585.16 | VALVULAS AUTOM | 116
FKCE075E2BD | VALVULA MARIPOSA "WAFER" FKOC/CE ACTUADOR ELECTRICO 24-240V AC/DC + BSR C-PVC/EPDM | 75 DN65 | 1909.63 | VALVULAS AUTOM | 116
FKCE090E2BD | VALVULA MARIPOSA "WAFER" FKOC/CE ACTUADOR ELECTRICO 24-240V AC/DC + BSR C-PVC/EPDM | 90 DN80 | 1947.39 | VALVULAS AUTOM | 116
FKCE110E2BD | VALVULA MARIPOSA "WAFER" FKOC/CE ACTUADOR ELECTRICO 24-240V AC/DC + BSR C-PVC/EPDM | 110 DN100 | 1988.19 | VALVULAS AUTOM | 116
FKCE140E2BD | VALVULA MARIPOSA "WAFER" FKOC/CE ACTUADOR ELECTRICO 24-240V AC/DC + BSR C-PVC/EPDM | 140 DN125 | 2552.55 | VALVULAS AUTOM | 116
FKCE160E2BD | VALVULA MARIPOSA "WAFER" FKOC/CE ACTUADOR ELECTRICO 24-240V AC/DC + BSR C-PVC/EPDM | 160 DN150 | 2987.43 | VALVULAS AUTOM | 116
FKCE225E2BD | VALVULA MARIPOSA "WAFER" FKOC/CE ACTUADOR ELECTRICO 24-240V AC/DC + BSR C-PVC/EPDM | 225 DN200 | 3364.83 | VALVULAS AUTOM | 116
FKCE280E2BD | VALVULA MARIPOSA "WAFER" FKOC/CE ACTUADOR ELECTRICO 24-240V AC/DC + BSR C-PVC/EPDM | 280 DN250 | 5572.8 | VALVULAS AUTOM | 116
FKCE315E2BD | VALVULA MARIPOSA "WAFER" FKOC/CE ACTUADOR ELECTRICO 24-240V AC/DC + BSR C-PVC/EPDM | 315 DN300 | 5852.7 | VALVULAS AUTOM | 116
FKCE050F2BD | VALVULA MARIPOSA "WAFER" FKOC/CE ACTUADOR ELECTRICO 24-240V AC/DC + BSR C-PVC/FKM | 50 DN40 | 1741.22 | VALVULAS AUTOM | 116
FKCE063F2BD | VALVULA MARIPOSA "WAFER" FKOC/CE ACTUADOR ELECTRICO 24-240V AC/DC + BSR C-PVC/FKM | 63 DN50 | 1773.29 | VALVULAS AUTOM | 116
FKCE075F2BD | VALVULA MARIPOSA "WAFER" FKOC/CE ACTUADOR ELECTRICO 24-240V AC/DC + BSR C-PVC/FKM | 75 DN65 | 2118.79 | VALVULAS AUTOM | 116
FKCE090F2BD | VALVULA MARIPOSA "WAFER" FKOC/CE ACTUADOR ELECTRICO 24-240V AC/DC + BSR C-PVC/FKM | 90 DN80 | 2165.83 | VALVULAS AUTOM | 116
FKCE110F2BD | VALVULA MARIPOSA "WAFER" FKOC/CE ACTUADOR ELECTRICO 24-240V AC/DC + BSR C-PVC/FKM | 110 DN100 | 2214.58 | VALVULAS AUTOM | 116
FKCE140F2BD | VALVULA MARIPOSA "WAFER" FKOC/CE ACTUADOR ELECTRICO 24-240V AC/DC + BSR C-PVC/FKM | 140 DN125 | 2860.63 | VALVULAS AUTOM | 116
FKCE160F2BD | VALVULA MARIPOSA "WAFER" FKOC/CE ACTUADOR ELECTRICO 24-240V AC/DC + BSR C-PVC/FKM | 160 DN150 | 3293.99 | VALVULAS AUTOM | 116
FKCE225F2BD | VALVULA MARIPOSA "WAFER" FKOC/CE ACTUADOR ELECTRICO 24-240V AC/DC + BSR C-PVC/FKM | 225 DN200 | 3764.09 | VALVULAS AUTOM | 116
FKCE280F2BD | VALVULA MARIPOSA "WAFER" FKOC/CE ACTUADOR ELECTRICO 24-240V AC/DC + BSR C-PVC/FKM | 280 DN250 | 7405.99 | VALVULAS AUTOM | 116
FKCE315F2BD | VALVULA MARIPOSA "WAFER" FKOC/CE ACTUADOR ELECTRICO 24-240V AC/DC + BSR C-PVC/FKM | 315 DN300 | 7852.57 | VALVULAS AUTOM | 116
FKCE050E2D | VALVULA MARIPOSA "WAFER" FKOC/CE ACTUADOR ELECTRICO 24-240V AC/DC C-PVC/EPDM | 50 DN40 | 962.91 | VALVULAS AUTOM | 116
FKCE063E2D | VALVULA MARIPOSA "WAFER" FKOC/CE ACTUADOR ELECTRICO 24-240V AC/DC C-PVC/EPDM | 63 DN50 | 984.64 | VALVULAS AUTOM | 116
FKCE075E2D | VALVULA MARIPOSA "WAFER" FKOC/CE ACTUADOR ELECTRICO 24-240V AC/DC C-PVC/EPDM | 75 DN65 | 1309.09 | VALVULAS AUTOM | 116
FKCE090E2D | VALVULA MARIPOSA "WAFER" FKOC/CE ACTUADOR ELECTRICO 24-240V AC/DC C-PVC/EPDM | 90 DN80 | 1346.89 | VALVULAS AUTOM | 116
FKCE110E2D | VALVULA MARIPOSA "WAFER" FKOC/CE ACTUADOR ELECTRICO 24-240V AC/DC C-PVC/EPDM | 110 DN100 | 1387.68 | VALVULAS AUTOM | 116
FKCE140E2D | VALVULA MARIPOSA "WAFER" FKOC/CE ACTUADOR ELECTRICO 24-240V AC/DC C-PVC/EPDM | 140 DN125 | 1952.04 | VALVULAS AUTOM | 116
FKCE160E2D | VALVULA MARIPOSA "WAFER" FKOC/CE ACTUADOR ELECTRICO 24-240V AC/DC C-PVC/EPDM | 160 DN150 | 2284.67 | VALVULAS AUTOM | 116
FKCE225E2D | VALVULA MARIPOSA "WAFER" FKOC/CE ACTUADOR ELECTRICO 24-240V AC/DC C-PVC/EPDM | 225 DN200 | 2662.1 | VALVULAS AUTOM | 116
FKCE280E2D | VALVULA MARIPOSA "WAFER" FKOC/CE ACTUADOR ELECTRICO 24-240V AC/DC C-PVC/EPDM | 280 DN250 | 4870.04 | VALVULAS AUTOM | 116
FKCE315E2D | VALVULA MARIPOSA "WAFER" FKOC/CE ACTUADOR ELECTRICO 24-240V AC/DC C-PVC/EPDM | 315 DN300 | 5149.97 | VALVULAS AUTOM | 116
FKCE050F2D | VALVULA MARIPOSA "WAFER" FKOC/CE ACTUADOR ELECTRICO 24-240V AC/DC C-PVC/FKM | 50 DN40 | 1140.7 | VALVULAS AUTOM | 116
FKCE063F2D | VALVULA MARIPOSA "WAFER" FKOC/CE ACTUADOR ELECTRICO 24-240V AC/DC C-PVC/FKM | 63 DN50 | 1172.76 | VALVULAS AUTOM | 116
FKCE075F2D | VALVULA MARIPOSA "WAFER" FKOC/CE ACTUADOR ELECTRICO 24-240V AC/DC C-PVC/FKM | 75 DN65 | 1518.23 | VALVULAS AUTOM | 116
FKCE090F2D | VALVULA MARIPOSA "WAFER" FKOC/CE ACTUADOR ELECTRICO 24-240V AC/DC C-PVC/FKM | 90 DN80 | 1565.31 | VALVULAS AUTOM | 116
FKCE110F2D | VALVULA MARIPOSA "WAFER" FKOC/CE ACTUADOR ELECTRICO 24-240V AC/DC C-PVC/FKM | 110 DN100 | 1614.06 | VALVULAS AUTOM | 116
FKCE140F2D | VALVULA MARIPOSA "WAFER" FKOC/CE ACTUADOR ELECTRICO 24-240V AC/DC C-PVC/FKM | 140 DN125 | 2260.12 | VALVULAS AUTOM | 116
FKCE160F2D | VALVULA MARIPOSA "WAFER" FKOC/CE ACTUADOR ELECTRICO 24-240V AC/DC C-PVC/FKM | 160 DN150 | 2591.26 | VALVULAS AUTOM | 116
FKCE225F2D | VALVULA MARIPOSA "WAFER" FKOC/CE ACTUADOR ELECTRICO 24-240V AC/DC C-PVC/FKM | 225 DN200 | 3061.35 | VALVULAS AUTOM | 116
FKCE280F2D | VALVULA MARIPOSA "WAFER" FKOC/CE ACTUADOR ELECTRICO 24-240V AC/DC C-PVC/FKM | 280 DN250 | 6703.25 | VALVULAS AUTOM | 116
FKCE315F2D | VALVULA MARIPOSA "WAFER" FKOC/CE ACTUADOR ELECTRICO 24-240V AC/DC C-PVC/FKM | 315 DN300 | 7149.82 | VALVULAS AUTOM | 116
FKCP050EDEP | VALVULA MARIPOSA "WAFER" FKOC/CP ACTUADOR NEUMATICO DOBLE EFECTO PRISMA C-PVC/EPDM | 50 DN40 | 713.11 | VALVULAS AUTOM | 116
FKCP063EDEP | VALVULA MARIPOSA "WAFER" FKOC/CP ACTUADOR NEUMATICO DOBLE EFECTO PRISMA C-PVC/EPDM | 63 DN50 | 734.79 | VALVULAS AUTOM | 116
FKCP075EDEP | VALVULA MARIPOSA "WAFER" FKOC/CP ACTUADOR NEUMATICO DOBLE EFECTO PRISMA C-PVC/EPDM | 75 DN65 | 778.16 | VALVULAS AUTOM | 116
FKCP090EDEP | VALVULA MARIPOSA "WAFER" FKOC/CP ACTUADOR NEUMATICO DOBLE EFECTO PRISMA C-PVC/EPDM | 90 DN80 | 920.19 | VALVULAS AUTOM | 116
FKCP110EDEP | VALVULA MARIPOSA "WAFER" FKOC/CP ACTUADOR NEUMATICO DOBLE EFECTO PRISMA C-PVC/EPDM | 110 DN100 | 961.01 | VALVULAS AUTOM | 116
FKCP140EDEP | VALVULA MARIPOSA "WAFER" FKOC/CP ACTUADOR NEUMATICO DOBLE EFECTO PRISMA C-PVC/EPDM | 140 DN125 | 1119.98 | VALVULAS AUTOM | 116
FKCP160EDEP | VALVULA MARIPOSA "WAFER" FKOC/CP ACTUADOR NEUMATICO DOBLE EFECTO PRISMA C-PVC/EPDM | 160 DN150 | 1389.47 | VALVULAS AUTOM | 116
FKCP225EDEP | VALVULA MARIPOSA "WAFER" FKOC/CP ACTUADOR NEUMATICO DOBLE EFECTO PRISMA C-PVC/EPDM | 225 DN200 | 1629.46 | VALVULAS AUTOM | 116
FKCP280EDEP | VALVULA MARIPOSA "WAFER" FKOC/CP ACTUADOR NEUMATICO DOBLE EFECTO PRISMA C-PVC/EPDM | 280 DN250 | 4246.88 | VALVULAS AUTOM | 116
FKCP315EDEP | VALVULA MARIPOSA "WAFER" FKOC/CP ACTUADOR NEUMATICO DOBLE EFECTO PRISMA C-PVC/EPDM | 315 DN300 | 4526.82 | VALVULAS AUTOM | 116
FKCP050FDEP | VALVULA MARIPOSA "WAFER" FKOC/CP ACTUADOR NEUMATICO DOBLE EFECTO PRISMA C-PVC/FKM | 50 DN40 | 890.86 | VALVULAS AUTOM | 116
FKCP063FDEP | VALVULA MARIPOSA "WAFER" FKOC/CP ACTUADOR NEUMATICO DOBLE EFECTO PRISMA C-PVC/FKM | 63 DN50 | 922.93 | VALVULAS AUTOM | 116
FKCP075FDEP | VALVULA MARIPOSA "WAFER" FKOC/CP ACTUADOR NEUMATICO DOBLE EFECTO PRISMA C-PVC/FKM | 75 DN65 | 987.32 | VALVULAS AUTOM | 116
FKCP090FDEP | VALVULA MARIPOSA "WAFER" FKOC/CP ACTUADOR NEUMATICO DOBLE EFECTO PRISMA C-PVC/FKM | 90 DN80 | 1138.65 | VALVULAS AUTOM | 116
FKCP110FDEP | VALVULA MARIPOSA "WAFER" FKOC/CP ACTUADOR NEUMATICO DOBLE EFECTO PRISMA C-PVC/FKM | 110 DN100 | 1187.4 | VALVULAS AUTOM | 116
FKCP140FDEP | VALVULA MARIPOSA "WAFER" FKOC/CP ACTUADOR NEUMATICO DOBLE EFECTO PRISMA C-PVC/FKM | 140 DN125 | 1428.06 | VALVULAS AUTOM | 116
FKCP160FDEP | VALVULA MARIPOSA "WAFER" FKOC/CP ACTUADOR NEUMATICO DOBLE EFECTO PRISMA C-PVC/FKM | 160 DN150 | 1696.04 | VALVULAS AUTOM | 116
FKCP225FDEP | VALVULA MARIPOSA "WAFER" FKOC/CP ACTUADOR NEUMATICO DOBLE EFECTO PRISMA C-PVC/FKM | 225 DN200 | 2028.7 | VALVULAS AUTOM | 116
FKCP280FDEP | VALVULA MARIPOSA "WAFER" FKOC/CP ACTUADOR NEUMATICO DOBLE EFECTO PRISMA C-PVC/FKM | 280 DN250 | 6080.06 | VALVULAS AUTOM | 116
FKCP315FDEP | VALVULA MARIPOSA "WAFER" FKOC/CP ACTUADOR NEUMATICO DOBLE EFECTO PRISMA C-PVC/FKM | 315 DN300 | 6526.66 | VALVULAS AUTOM | 116
FKCP050EDEFP | VALVULA MARIPOSA "WAFER" FKOC/CP ACTUADOR NEUMATICO DOBLE EFECTO PRISMA FC+EV+RE C-PVC/EPDM | 50 DN40 | 997.22 | VALVULAS AUTOM | 116
FKCP063EDEFP | VALVULA MARIPOSA "WAFER" FKOC/CP ACTUADOR NEUMATICO DOBLE EFECTO PRISMA FC+EV+RE C-PVC/EPDM | 63 DN50 | 1018.94 | VALVULAS AUTOM | 116
FKCP075EDEFP | VALVULA MARIPOSA "WAFER" FKOC/CP ACTUADOR NEUMATICO DOBLE EFECTO PRISMA FC+EV+RE C-PVC/EPDM | 75 DN65 | 1062.31 | VALVULAS AUTOM | 116
FKCP090EDEFP | VALVULA MARIPOSA "WAFER" FKOC/CP ACTUADOR NEUMATICO DOBLE EFECTO PRISMA FC+EV+RE C-PVC/EPDM | 90 DN80 | 1204.34 | VALVULAS AUTOM | 116
FKCP110EDEFP | VALVULA MARIPOSA "WAFER" FKOC/CP ACTUADOR NEUMATICO DOBLE EFECTO PRISMA FC+EV+RE C-PVC/EPDM | 110 DN100 | 1245.15 | VALVULAS AUTOM | 116
FKCP140EDEFP | VALVULA MARIPOSA "WAFER" FKOC/CP ACTUADOR NEUMATICO DOBLE EFECTO PRISMA FC+EV+RE C-PVC/EPDM | 140 DN125 | 1404.11 | VALVULAS AUTOM | 116
FKCP160EDEFP | VALVULA MARIPOSA "WAFER" FKOC/CP ACTUADOR NEUMATICO DOBLE EFECTO PRISMA FC+EV+RE C-PVC/EPDM | 160 DN150 | 1673.59 | VALVULAS AUTOM | 116
FKCP225EDEFP | VALVULA MARIPOSA "WAFER" FKOC/CP ACTUADOR NEUMATICO DOBLE EFECTO PRISMA FC+EV+RE C-PVC/EPDM | 225 DN200 | 1913.6 | VALVULAS AUTOM | 116
FKCP280EDEFP | VALVULA MARIPOSA "WAFER" FKOC/CP ACTUADOR NEUMATICO DOBLE EFECTO PRISMA FC+EV+RE C-PVC/EPDM | 280 DN250 | 4531.01 | VALVULAS AUTOM | 116
FKCP315EDEFP | VALVULA MARIPOSA "WAFER" FKOC/CP ACTUADOR NEUMATICO DOBLE EFECTO PRISMA FC+EV+RE C-PVC/EPDM | 315 DN300 | 4810.95 | VALVULAS AUTOM | 116
FKCP050FDEFP | VALVULA MARIPOSA "WAFER" FKOC/CP ACTUADOR NEUMATICO DOBLE EFECTO PRISMA FC+EV+RE C-PVC/FKM | 50 DN40 | 1175 | VALVULAS AUTOM | 116
FKCP063FDEFP | VALVULA MARIPOSA "WAFER" FKOC/CP ACTUADOR NEUMATICO DOBLE EFECTO PRISMA FC+EV+RE C-PVC/FKM | 63 DN50 | 1207.06 | VALVULAS AUTOM | 116
FKCP075FDEFP | VALVULA MARIPOSA "WAFER" FKOC/CP ACTUADOR NEUMATICO DOBLE EFECTO PRISMA FC+EV+RE C-PVC/FKM | 75 DN65 | 1271.43 | VALVULAS AUTOM | 116
FKCP090FDEFP | VALVULA MARIPOSA "WAFER" FKOC/CP ACTUADOR NEUMATICO DOBLE EFECTO PRISMA FC+EV+RE C-PVC/FKM | 90 DN80 | 1422.79 | VALVULAS AUTOM | 116
FKCP110FDEFP | VALVULA MARIPOSA "WAFER" FKOC/CP ACTUADOR NEUMATICO DOBLE EFECTO PRISMA FC+EV+RE C-PVC/FKM | 110 DN100 | 1471.54 | VALVULAS AUTOM | 116
FKCP140FDEFP | VALVULA MARIPOSA "WAFER" FKOC/CP ACTUADOR NEUMATICO DOBLE EFECTO PRISMA FC+EV+RE C-PVC/FKM | 140 DN125 | 1712.2 | VALVULAS AUTOM | 116
FKCP160FDEFP | VALVULA MARIPOSA "WAFER" FKOC/CP ACTUADOR NEUMATICO DOBLE EFECTO PRISMA FC+EV+RE C-PVC/FKM | 160 DN150 | 1980.19 | VALVULAS AUTOM | 116
FKCP225FDEFP | VALVULA MARIPOSA "WAFER" FKOC/CP ACTUADOR NEUMATICO DOBLE EFECTO PRISMA FC+EV+RE C-PVC/FKM | 225 DN200 | 2312.82 | VALVULAS AUTOM | 116
FKCP280FDEFP | VALVULA MARIPOSA "WAFER" FKOC/CP ACTUADOR NEUMATICO DOBLE EFECTO PRISMA FC+EV+RE C-PVC/FKM | 280 DN250 | 6364.19 | VALVULAS AUTOM | 116
FKCP315FDEFP | VALVULA MARIPOSA "WAFER" FKOC/CP ACTUADOR NEUMATICO DOBLE EFECTO PRISMA FC+EV+RE C-PVC/FKM | 315 DN300 | 6810.8 | VALVULAS AUTOM | 116
FKCP050ESEP | VALVULA MARIPOSA "WAFER" FKOC/CP ACTUADOR NEUMATICO SIMPLE EFECTO PRISMA C-PVC/EPDM | 50 DN40 | 889.74 | VALVULAS AUTOM | 116
FKCP063ESEP | VALVULA MARIPOSA "WAFER" FKOC/CP ACTUADOR NEUMATICO SIMPLE EFECTO PRISMA C-PVC/EPDM | 63 DN50 | 911.45 | VALVULAS AUTOM | 116
FKCP075ESEP | VALVULA MARIPOSA "WAFER" FKOC/CP ACTUADOR NEUMATICO SIMPLE EFECTO PRISMA C-PVC/EPDM | 75 DN65 | 954.81 | VALVULAS AUTOM | 116
FKCP090ESEP | VALVULA MARIPOSA "WAFER" FKOC/CP ACTUADOR NEUMATICO SIMPLE EFECTO PRISMA C-PVC/EPDM | 90 DN80 | 992.22 | VALVULAS AUTOM | 116
FKCP110ESEP | VALVULA MARIPOSA "WAFER" FKOC/CP ACTUADOR NEUMATICO SIMPLE EFECTO PRISMA C-PVC/EPDM | 110 DN100 | 1244.38 | VALVULAS AUTOM | 116
FKCP140ESEP | VALVULA MARIPOSA "WAFER" FKOC/CP ACTUADOR NEUMATICO SIMPLE EFECTO PRISMA C-PVC/EPDM | 140 DN125 | 1728.31 | VALVULAS AUTOM | 116
FKCP160ESEP | VALVULA MARIPOSA "WAFER" FKOC/CP ACTUADOR NEUMATICO SIMPLE EFECTO PRISMA C-PVC/EPDM | 160 DN150 | 1799.03 | VALVULAS AUTOM | 116
FKCP225ESEP | VALVULA MARIPOSA "WAFER" FKOC/CP ACTUADOR NEUMATICO SIMPLE EFECTO PRISMA C-PVC/EPDM | 225 DN200 | 2474.65 | VALVULAS AUTOM | 116
FKCP280ESEP | VALVULA MARIPOSA "WAFER" FKOC/CP ACTUADOR NEUMATICO SIMPLE EFECTO PRISMA C-PVC/EPDM | 280 DN250 | 6058.74 | VALVULAS AUTOM | 116
FKCP315ESEP | VALVULA MARIPOSA "WAFER" FKOC/CP ACTUADOR NEUMATICO SIMPLE EFECTO PRISMA C-PVC/EPDM | 315 DN300 | 6338.68 | VALVULAS AUTOM | 116
FKCP050FSEP | VALVULA MARIPOSA "WAFER" FKOC/CP ACTUADOR NEUMATICO SIMPLE EFECTO PRISMA C-PVC/FKM | 50 DN40 | 1067.49 | VALVULAS AUTOM | 116
FKCP063FSEP | VALVULA MARIPOSA "WAFER" FKOC/CP ACTUADOR NEUMATICO SIMPLE EFECTO PRISMA C-PVC/FKM | 63 DN50 | 1099.58 | VALVULAS AUTOM | 116
FKCP075FSEP | VALVULA MARIPOSA "WAFER" FKOC/CP ACTUADOR NEUMATICO SIMPLE EFECTO PRISMA C-PVC/FKM | 75 DN65 | 1163.95 | VALVULAS AUTOM | 116
FKCP090FSEP | VALVULA MARIPOSA "WAFER" FKOC/CP ACTUADOR NEUMATICO SIMPLE EFECTO PRISMA C-PVC/FKM | 90 DN80 | 1210.66 | VALVULAS AUTOM | 116
FKCP110FSEP | VALVULA MARIPOSA "WAFER" FKOC/CP ACTUADOR NEUMATICO SIMPLE EFECTO PRISMA C-PVC/FKM | 110 DN100 | 1470.8 | VALVULAS AUTOM | 116
FKCP140FSEP | VALVULA MARIPOSA "WAFER" FKOC/CP ACTUADOR NEUMATICO SIMPLE EFECTO PRISMA C-PVC/FKM | 140 DN125 | 2036.39 | VALVULAS AUTOM | 116
FKCP160FSEP | VALVULA MARIPOSA "WAFER" FKOC/CP ACTUADOR NEUMATICO SIMPLE EFECTO PRISMA C-PVC/FKM | 160 DN150 | 2105.61 | VALVULAS AUTOM | 116
FKCP225FSEP | VALVULA MARIPOSA "WAFER" FKOC/CP ACTUADOR NEUMATICO SIMPLE EFECTO PRISMA C-PVC/FKM | 225 DN200 | 2873.9 | VALVULAS AUTOM | 116
FKCP280FSEP | VALVULA MARIPOSA "WAFER" FKOC/CP ACTUADOR NEUMATICO SIMPLE EFECTO PRISMA C-PVC/FKM | 280 DN250 | 7891.94 | VALVULAS AUTOM | 116
FKCP315FSEP | VALVULA MARIPOSA "WAFER" FKOC/CP ACTUADOR NEUMATICO SIMPLE EFECTO PRISMA C-PVC/FKM | 315 DN300 | 8338.52 | VALVULAS AUTOM | 116
FKCP050ESEFP | VALVULA MARIPOSA "WAFER" FKOC/CP ACTUADOR NEUMATICO SIMPLE EFECTO PRISMA FC+EV+RE C-PVC/EPDM | 50 DN40 | 1173.88 | VALVULAS AUTOM | 116
FKCP063ESEFP | VALVULA MARIPOSA "WAFER" FKOC/CP ACTUADOR NEUMATICO SIMPLE EFECTO PRISMA FC+EV+RE C-PVC/EPDM | 63 DN50 | 1195.58 | VALVULAS AUTOM | 116
FKCP075ESEFP | VALVULA MARIPOSA "WAFER" FKOC/CP ACTUADOR NEUMATICO SIMPLE EFECTO PRISMA FC+EV+RE C-PVC/EPDM | 75 DN65 | 1238.95 | VALVULAS AUTOM | 116
FKCP090ESEFP | VALVULA MARIPOSA "WAFER" FKOC/CP ACTUADOR NEUMATICO SIMPLE EFECTO PRISMA FC+EV+RE C-PVC/EPDM | 90 DN80 | 1276.33 | VALVULAS AUTOM | 116
FKCP110ESEFP | VALVULA MARIPOSA "WAFER" FKOC/CP ACTUADOR NEUMATICO SIMPLE EFECTO PRISMA FC+EV+RE C-PVC/EPDM | 110 DN100 | 1528.52 | VALVULAS AUTOM | 116
FKCP140ESEFP | VALVULA MARIPOSA "WAFER" FKOC/CP ACTUADOR NEUMATICO SIMPLE EFECTO PRISMA FC+EV+RE C-PVC/EPDM | 140 DN125 | 2012.44 | VALVULAS AUTOM | 116
FKCP160ESEFP | VALVULA MARIPOSA "WAFER" FKOC/CP ACTUADOR NEUMATICO SIMPLE EFECTO PRISMA FC+EV+RE C-PVC/EPDM | 160 DN150 | 2083.17 | VALVULAS AUTOM | 116
FKCP225ESEFP | VALVULA MARIPOSA "WAFER" FKOC/CP ACTUADOR NEUMATICO SIMPLE EFECTO PRISMA FC+EV+RE C-PVC/EPDM | 225 DN200 | 2758.78 | VALVULAS AUTOM | 116
FKCP280ESEFP | VALVULA MARIPOSA "WAFER" FKOC/CP ACTUADOR NEUMATICO SIMPLE EFECTO PRISMA FC+EV+RE C-PVC/EPDM | 280 DN250 | 6342.88 | VALVULAS AUTOM | 116
FKCP315ESEFP | VALVULA MARIPOSA "WAFER" FKOC/CP ACTUADOR NEUMATICO SIMPLE EFECTO PRISMA FC+EV+RE C-PVC/EPDM | 315 DN300 | 6622.78 | VALVULAS AUTOM | 116
FKCP050FSEFP | VALVULA MARIPOSA "WAFER" FKOC/CP ACTUADOR NEUMATICO SIMPLE EFECTO PRISMA FC+EV+RE C-PVC/FKM | 50 DN40 | 1351.63 | VALVULAS AUTOM | 116
FKCP063FSEFP | VALVULA MARIPOSA "WAFER" FKOC/CP ACTUADOR NEUMATICO SIMPLE EFECTO PRISMA FC+EV+RE C-PVC/FKM | 63 DN50 | 1383.7 | VALVULAS AUTOM | 116
FKCP075FSEFP | VALVULA MARIPOSA "WAFER" FKOC/CP ACTUADOR NEUMATICO SIMPLE EFECTO PRISMA FC+EV+RE C-PVC/FKM | 75 DN65 | 1448.1 | VALVULAS AUTOM | 116
FKCP090FSEFP | VALVULA MARIPOSA "WAFER" FKOC/CP ACTUADOR NEUMATICO SIMPLE EFECTO PRISMA FC+EV+RE C-PVC/FKM | 90 DN80 | 1494.8 | VALVULAS AUTOM | 116
FKCP110FSEFP | VALVULA MARIPOSA "WAFER" FKOC/CP ACTUADOR NEUMATICO SIMPLE EFECTO PRISMA FC+EV+RE C-PVC/FKM | 110 DN100 | 1754.96 | VALVULAS AUTOM | 116
FKCP140FSEFP | VALVULA MARIPOSA "WAFER" FKOC/CP ACTUADOR NEUMATICO SIMPLE EFECTO PRISMA FC+EV+RE C-PVC/FKM | 140 DN125 | 2320.52 | VALVULAS AUTOM | 116
FKCP160FSEFP | VALVULA MARIPOSA "WAFER" FKOC/CP ACTUADOR NEUMATICO SIMPLE EFECTO PRISMA FC+EV+RE C-PVC/FKM | 160 DN150 | 2389.72 | VALVULAS AUTOM | 116
FKCP225FSEFP | VALVULA MARIPOSA "WAFER" FKOC/CP ACTUADOR NEUMATICO SIMPLE EFECTO PRISMA FC+EV+RE C-PVC/FKM | 225 DN200 | 3158.04 | VALVULAS AUTOM | 116
FKCP280FSEFP | VALVULA MARIPOSA "WAFER" FKOC/CP ACTUADOR NEUMATICO SIMPLE EFECTO PRISMA FC+EV+RE C-PVC/FKM | 280 DN250 | 8176.07 | VALVULAS AUTOM | 116
FKCP315FSEFP | VALVULA MARIPOSA "WAFER" FKOC/CP ACTUADOR NEUMATICO SIMPLE EFECTO PRISMA FC+EV+RE C-PVC/FKM | 315 DN300 | 8622.67 | VALVULAS AUTOM | 116
FKCP050EDED | VALVULA MARIPOSA "WAFER" FKOC/CP ACTUADOR NEUMATICO DOBLE EFECTO CH-AIR C-PVC/EPDM | 50 DN40 | 597.3 | VALVULAS AUTOM | 116
FKCP063EDED | VALVULA MARIPOSA "WAFER" FKOC/CP ACTUADOR NEUMATICO DOBLE EFECTO CH-AIR C-PVC/EPDM | 63 DN50 | 619.01 | VALVULAS AUTOM | 116
FKCP075EDED | VALVULA MARIPOSA "WAFER" FKOC/CP ACTUADOR NEUMATICO DOBLE EFECTO CH-AIR C-PVC/EPDM | 75 DN65 | 701.08 | VALVULAS AUTOM | 116
FKCP090EDED | VALVULA MARIPOSA "WAFER" FKOC/CP ACTUADOR NEUMATICO DOBLE EFECTO CH-AIR C-PVC/EPDM | 90 DN80 | 806.56 | VALVULAS AUTOM | 116
FKCP110EDED | VALVULA MARIPOSA "WAFER" FKOC/CP ACTUADOR NEUMATICO DOBLE EFECTO CH-AIR C-PVC/EPDM | 110 DN100 | 847.38 | VALVULAS AUTOM | 116
FKCP140EDED | VALVULA MARIPOSA "WAFER" FKOC/CP ACTUADOR NEUMATICO DOBLE EFECTO CH-AIR C-PVC/EPDM | 140 DN125 | 1051.05 | VALVULAS AUTOM | 116
FKCP160EDED | VALVULA MARIPOSA "WAFER" FKOC/CP ACTUADOR NEUMATICO DOBLE EFECTO CH-AIR C-PVC/EPDM | 160 DN150 | 1121.77 | VALVULAS AUTOM | 116
FKCP225EDED | VALVULA MARIPOSA "WAFER" FKOC/CP ACTUADOR NEUMATICO DOBLE EFECTO CH-AIR C-PVC/EPDM | 225 DN200 | 1649.62 | VALVULAS AUTOM | 116
FKCP280EDED | VALVULA MARIPOSA "WAFER" FKOC/CP ACTUADOR NEUMATICO DOBLE EFECTO CH-AIR C-PVC/EPDM | 280 DN250 | 4053.41 | VALVULAS AUTOM | 116
FKCP315EDED | VALVULA MARIPOSA "WAFER" FKOC/CP ACTUADOR NEUMATICO DOBLE EFECTO CH-AIR C-PVC/EPDM | 315 DN300 | 4623.56 | VALVULAS AUTOM | 116
FKCP050FDED | VALVULA MARIPOSA "WAFER" FKOC/CP ACTUADOR NEUMATICO DOBLE EFECTO CH-AIR C-PVC/FKM | 50 DN40 | 775.05 | VALVULAS AUTOM | 116
FKCP063FDED | VALVULA MARIPOSA "WAFER" FKOC/CP ACTUADOR NEUMATICO DOBLE EFECTO CH-AIR C-PVC/FKM | 63 DN50 | 807.12 | VALVULAS AUTOM | 116
FKCP075FDED | VALVULA MARIPOSA "WAFER" FKOC/CP ACTUADOR NEUMATICO DOBLE EFECTO CH-AIR C-PVC/FKM | 75 DN65 | 910.21 | VALVULAS AUTOM | 116
FKCP090FDED | VALVULA MARIPOSA "WAFER" FKOC/CP ACTUADOR NEUMATICO DOBLE EFECTO CH-AIR C-PVC/FKM | 90 DN80 | 1025.01 | VALVULAS AUTOM | 116
FKCP110FDED | VALVULA MARIPOSA "WAFER" FKOC/CP ACTUADOR NEUMATICO DOBLE EFECTO CH-AIR C-PVC/FKM | 110 DN100 | 1073.75 | VALVULAS AUTOM | 116
FKCP140FDED | VALVULA MARIPOSA "WAFER" FKOC/CP ACTUADOR NEUMATICO DOBLE EFECTO CH-AIR C-PVC/FKM | 140 DN125 | 1359.16 | VALVULAS AUTOM | 116
FKCP160FDED | VALVULA MARIPOSA "WAFER" FKOC/CP ACTUADOR NEUMATICO DOBLE EFECTO CH-AIR C-PVC/FKM | 160 DN150 | 1428.36 | VALVULAS AUTOM | 116
FKCP225FDED | VALVULA MARIPOSA "WAFER" FKOC/CP ACTUADOR NEUMATICO DOBLE EFECTO CH-AIR C-PVC/FKM | 225 DN200 | 2048.87 | VALVULAS AUTOM | 116
FKCP280FDED | VALVULA MARIPOSA "WAFER" FKOC/CP ACTUADOR NEUMATICO DOBLE EFECTO CH-AIR C-PVC/FKM | 280 DN250 | 5886.62 | VALVULAS AUTOM | 116
FKCP315FDED | VALVULA MARIPOSA "WAFER" FKOC/CP ACTUADOR NEUMATICO DOBLE EFECTO CH-AIR C-PVC/FKM | 315 DN300 | 6623.4 | VALVULAS AUTOM | 116
FKCP050EDEFD | VALVULA MARIPOSA "WAFER" FKOC/CP ACTUADOR NEUMATICO DOBLE EFECTO CH-AIR FC+EV+RE C-PVC/EPDM | 50 DN40 | 814.51 | VALVULAS AUTOM | 116
FKCP063EDEFD | VALVULA MARIPOSA "WAFER" FKOC/CP ACTUADOR NEUMATICO DOBLE EFECTO CH-AIR FC+EV+RE C-PVC/EPDM | 63 DN50 | 836.21 | VALVULAS AUTOM | 116
FKCP075EDEFD | VALVULA MARIPOSA "WAFER" FKOC/CP ACTUADOR NEUMATICO DOBLE EFECTO CH-AIR FC+EV+RE C-PVC/EPDM | 75 DN65 | 918.27 | VALVULAS AUTOM | 116
FKCP090EDEFD | VALVULA MARIPOSA "WAFER" FKOC/CP ACTUADOR NEUMATICO DOBLE EFECTO CH-AIR FC+EV+RE C-PVC/EPDM | 90 DN80 | 1023.77 | VALVULAS AUTOM | 116
FKCP110EDEFD | VALVULA MARIPOSA "WAFER" FKOC/CP ACTUADOR NEUMATICO DOBLE EFECTO CH-AIR FC+EV+RE C-PVC/EPDM | 110 DN100 | 1064.61 | VALVULAS AUTOM | 116
FKCP140EDEFD | VALVULA MARIPOSA "WAFER" FKOC/CP ACTUADOR NEUMATICO DOBLE EFECTO CH-AIR FC+EV+RE C-PVC/EPDM | 140 DN125 | 1268.28 | VALVULAS AUTOM | 116
FKCP160EDEFD | VALVULA MARIPOSA "WAFER" FKOC/CP ACTUADOR NEUMATICO DOBLE EFECTO CH-AIR FC+EV+RE C-PVC/EPDM | 160 DN150 | 1338.97 | VALVULAS AUTOM | 116
FKCP225EDEFD | VALVULA MARIPOSA "WAFER" FKOC/CP ACTUADOR NEUMATICO DOBLE EFECTO CH-AIR FC+EV+RE C-PVC/EPDM | 225 DN200 | 1866.79 | VALVULAS AUTOM | 116
FKCP280EDEFD | VALVULA MARIPOSA "WAFER" FKOC/CP ACTUADOR NEUMATICO DOBLE EFECTO CH-AIR FC+EV+RE C-PVC/EPDM | 280 DN250 | 4270.64 | VALVULAS AUTOM | 116
FKCP315EDEFD | VALVULA MARIPOSA "WAFER" FKOC/CP ACTUADOR NEUMATICO DOBLE EFECTO CH-AIR FC+EV+RE C-PVC/EPDM | 315 DN300 | 4840.77 | VALVULAS AUTOM | 116
FKCP050FDEFD | VALVULA MARIPOSA "WAFER" FKOC/CP ACTUADOR NEUMATICO DOBLE EFECTO CH-AIR FC+EV+RE C-PVC/FKM | 50 DN40 | 992.28 | VALVULAS AUTOM | 116
FKCP063FDEFD | VALVULA MARIPOSA "WAFER" FKOC/CP ACTUADOR NEUMATICO DOBLE EFECTO CH-AIR FC+EV+RE C-PVC/FKM | 63 DN50 | 1024.33 | VALVULAS AUTOM | 116
FKCP075FDEFD | VALVULA MARIPOSA "WAFER" FKOC/CP ACTUADOR NEUMATICO DOBLE EFECTO CH-AIR FC+EV+RE C-PVC/FKM | 75 DN65 | 1127.43 | VALVULAS AUTOM | 116
FKCP090FDEFD | VALVULA MARIPOSA "WAFER" FKOC/CP ACTUADOR NEUMATICO DOBLE EFECTO CH-AIR FC+EV+RE C-PVC/FKM | 90 DN80 | 1242.22 | VALVULAS AUTOM | 116
FKCP110FDEFD | VALVULA MARIPOSA "WAFER" FKOC/CP ACTUADOR NEUMATICO DOBLE EFECTO CH-AIR FC+EV+RE C-PVC/FKM | 110 DN100 | 1290.97 | VALVULAS AUTOM | 116
FKCP140FDEFD | VALVULA MARIPOSA "WAFER" FKOC/CP ACTUADOR NEUMATICO DOBLE EFECTO CH-AIR FC+EV+RE C-PVC/FKM | 140 DN125 | 1576.36 | VALVULAS AUTOM | 116
FKCP160FDEFD | VALVULA MARIPOSA "WAFER" FKOC/CP ACTUADOR NEUMATICO DOBLE EFECTO CH-AIR FC+EV+RE C-PVC/FKM | 160 DN150 | 1645.59 | VALVULAS AUTOM | 116
FKCP225FDEFD | VALVULA MARIPOSA "WAFER" FKOC/CP ACTUADOR NEUMATICO DOBLE EFECTO CH-AIR FC+EV+RE C-PVC/FKM | 225 DN200 | 2266.08 | VALVULAS AUTOM | 116
FKCP280FDEFD | VALVULA MARIPOSA "WAFER" FKOC/CP ACTUADOR NEUMATICO DOBLE EFECTO CH-AIR FC+EV+RE C-PVC/FKM | 280 DN250 | 6103.83 | VALVULAS AUTOM | 116
FKCP315FDEFD | VALVULA MARIPOSA "WAFER" FKOC/CP ACTUADOR NEUMATICO DOBLE EFECTO CH-AIR FC+EV+RE C-PVC/FKM | 315 DN300 | 6840.63 | VALVULAS AUTOM | 116
FKCP050ESED | VALVULA MARIPOSA "WAFER" FKOC/CP ACTUADOR NEUMATICO SIMPLE EFECTO CH-AIR C-PVC/EPDM | 50 DN40 | 695.11 | VALVULAS AUTOM | 116
FKCP063ESED | VALVULA MARIPOSA "WAFER" FKOC/CP ACTUADOR NEUMATICO SIMPLE EFECTO CH-AIR C-PVC/EPDM | 63 DN50 | 716.82 | VALVULAS AUTOM | 116
FKCP075ESED | VALVULA MARIPOSA "WAFER" FKOC/CP ACTUADOR NEUMATICO SIMPLE EFECTO CH-AIR C-PVC/EPDM | 75 DN65 | 845.58 | VALVULAS AUTOM | 116
FKCP090ESED | VALVULA MARIPOSA "WAFER" FKOC/CP ACTUADOR NEUMATICO SIMPLE EFECTO CH-AIR C-PVC/EPDM | 90 DN80 | 936.21 | VALVULAS AUTOM | 116
FKCP110ESED | VALVULA MARIPOSA "WAFER" FKOC/CP ACTUADOR NEUMATICO SIMPLE EFECTO CH-AIR C-PVC/EPDM | 110 DN100 | 1335.4 | VALVULAS AUTOM | 116
FKCP140ESED | VALVULA MARIPOSA "WAFER" FKOC/CP ACTUADOR NEUMATICO SIMPLE EFECTO CH-AIR C-PVC/EPDM | 140 DN125 | 1784.46 | VALVULAS AUTOM | 116
FKCP160ESED | VALVULA MARIPOSA "WAFER" FKOC/CP ACTUADOR NEUMATICO SIMPLE EFECTO CH-AIR C-PVC/EPDM | 160 DN150 | 1855.14 | VALVULAS AUTOM | 116
FKCP225ESED | VALVULA MARIPOSA "WAFER" FKOC/CP ACTUADOR NEUMATICO SIMPLE EFECTO CH-AIR C-PVC/EPDM | 225 DN200 | 2656.16 | VALVULAS AUTOM | 116
FKCP280ESED | VALVULA MARIPOSA "WAFER" FKOC/CP ACTUADOR NEUMATICO SIMPLE EFECTO CH-AIR C-PVC/EPDM | 280 DN250 | 6187.31 | VALVULAS AUTOM | 116
FKCP315ESED | VALVULA MARIPOSA "WAFER" FKOC/CP ACTUADOR NEUMATICO SIMPLE EFECTO CH-AIR C-PVC/EPDM | 315 DN300 | 7569.62 | VALVULAS AUTOM | 116
FKCP050FSED | VALVULA MARIPOSA "WAFER" FKOC/CP ACTUADOR NEUMATICO SIMPLE EFECTO CH-AIR C-PVC/FKM | 50 DN40 | 872.86 | VALVULAS AUTOM | 116
FKCP063FSED | VALVULA MARIPOSA "WAFER" FKOC/CP ACTUADOR NEUMATICO SIMPLE EFECTO CH-AIR C-PVC/FKM | 63 DN50 | 904.95 | VALVULAS AUTOM | 116
FKCP075FSED | VALVULA MARIPOSA "WAFER" FKOC/CP ACTUADOR NEUMATICO SIMPLE EFECTO CH-AIR C-PVC/FKM | 75 DN65 | 1054.72 | VALVULAS AUTOM | 116
FKCP090FSED | VALVULA MARIPOSA "WAFER" FKOC/CP ACTUADOR NEUMATICO SIMPLE EFECTO CH-AIR C-PVC/FKM | 90 DN80 | 1154.65 | VALVULAS AUTOM | 116
FKCP110FSED | VALVULA MARIPOSA "WAFER" FKOC/CP ACTUADOR NEUMATICO SIMPLE EFECTO CH-AIR C-PVC/FKM | 110 DN100 | 1561.8 | VALVULAS AUTOM | 116
FKCP140FSED | VALVULA MARIPOSA "WAFER" FKOC/CP ACTUADOR NEUMATICO SIMPLE EFECTO CH-AIR C-PVC/FKM | 140 DN125 | 2092.53 | VALVULAS AUTOM | 116
FKCP160FSED | VALVULA MARIPOSA "WAFER" FKOC/CP ACTUADOR NEUMATICO SIMPLE EFECTO CH-AIR C-PVC/FKM | 160 DN150 | 2161.74 | VALVULAS AUTOM | 116
FKCP225FSED | VALVULA MARIPOSA "WAFER" FKOC/CP ACTUADOR NEUMATICO SIMPLE EFECTO CH-AIR C-PVC/FKM | 225 DN200 | 3055.38 | VALVULAS AUTOM | 116
FKCP280FSED | VALVULA MARIPOSA "WAFER" FKOC/CP ACTUADOR NEUMATICO SIMPLE EFECTO CH-AIR C-PVC/FKM | 280 DN250 | 8020.5 | VALVULAS AUTOM | 116
FKCP315FSED | VALVULA MARIPOSA "WAFER" FKOC/CP ACTUADOR NEUMATICO SIMPLE EFECTO CH-AIR C-PVC/FKM | 315 DN300 | 9569.46 | VALVULAS AUTOM | 116
FKCP050ESEFD | VALVULA MARIPOSA "WAFER" FKOC/CP ACTUADOR NEUMATICO SIMPLE EFECTO CH-AIR FC+EV+RE C-PVC/EPDM | 50 DN40 | 923.79 | VALVULAS AUTOM | 116
FKCP063ESEFD | VALVULA MARIPOSA "WAFER" FKOC/CP ACTUADOR NEUMATICO SIMPLE EFECTO CH-AIR FC+EV+RE C-PVC/EPDM | 63 DN50 | 945.51 | VALVULAS AUTOM | 116
FKCP075ESEFD | VALVULA MARIPOSA "WAFER" FKOC/CP ACTUADOR NEUMATICO SIMPLE EFECTO CH-AIR FC+EV+RE C-PVC/EPDM | 75 DN65 | 1074.26 | VALVULAS AUTOM | 116
FKCP090ESEFD | VALVULA MARIPOSA "WAFER" FKOC/CP ACTUADOR NEUMATICO SIMPLE EFECTO CH-AIR FC+EV+RE C-PVC/EPDM | 90 DN80 | 1164.9 | VALVULAS AUTOM | 116
FKCP110ESEFD | VALVULA MARIPOSA "WAFER" FKOC/CP ACTUADOR NEUMATICO SIMPLE EFECTO CH-AIR FC+EV+RE C-PVC/EPDM | 110 DN100 | 1564.09 | VALVULAS AUTOM | 116
FKCP140ESEFD | VALVULA MARIPOSA "WAFER" FKOC/CP ACTUADOR NEUMATICO SIMPLE EFECTO CH-AIR FC+EV+RE C-PVC/EPDM | 140 DN125 | 2013.14 | VALVULAS AUTOM | 116
FKCP160ESEFD | VALVULA MARIPOSA "WAFER" FKOC/CP ACTUADOR NEUMATICO SIMPLE EFECTO CH-AIR FC+EV+RE C-PVC/EPDM | 160 DN150 | 2083.83 | VALVULAS AUTOM | 116
FKCP225ESEFD | VALVULA MARIPOSA "WAFER" FKOC/CP ACTUADOR NEUMATICO SIMPLE EFECTO CH-AIR FC+EV+RE C-PVC/EPDM | 225 DN200 | 2884.81 | VALVULAS AUTOM | 116
FKCP280ESEFD | VALVULA MARIPOSA "WAFER" FKOC/CP ACTUADOR NEUMATICO SIMPLE EFECTO CH-AIR FC+EV+RE C-PVC/EPDM | 280 DN250 | 6415.99 | VALVULAS AUTOM | 116
FKCP315ESEFD | VALVULA MARIPOSA "WAFER" FKOC/CP ACTUADOR NEUMATICO SIMPLE EFECTO CH-AIR FC+EV+RE C-PVC/EPDM | 315 DN300 | 7798.27 | VALVULAS AUTOM | 116
FKCP050FSEFD | VALVULA MARIPOSA "WAFER" FKOC/CP ACTUADOR NEUMATICO SIMPLE EFECTO CH-AIR FC+EV+RE C-PVC/FKM | 50 DN40 | 1101.56 | VALVULAS AUTOM | 116
FKCP063FSEFD | VALVULA MARIPOSA "WAFER" FKOC/CP ACTUADOR NEUMATICO SIMPLE EFECTO CH-AIR FC+EV+RE C-PVC/FKM | 63 DN50 | 1133.62 | VALVULAS AUTOM | 116
FKCP075FSEFD | VALVULA MARIPOSA "WAFER" FKOC/CP ACTUADOR NEUMATICO SIMPLE EFECTO CH-AIR FC+EV+RE C-PVC/FKM | 75 DN65 | 1283.42 | VALVULAS AUTOM | 116
FKCP090FSEFD | VALVULA MARIPOSA "WAFER" FKOC/CP ACTUADOR NEUMATICO SIMPLE EFECTO CH-AIR FC+EV+RE C-PVC/FKM | 90 DN80 | 1383.33 | VALVULAS AUTOM | 116
FKCP110FSEFD | VALVULA MARIPOSA "WAFER" FKOC/CP ACTUADOR NEUMATICO SIMPLE EFECTO CH-AIR FC+EV+RE C-PVC/FKM | 110 DN100 | 1790.47 | VALVULAS AUTOM | 116
FKCP140FSEFD | VALVULA MARIPOSA "WAFER" FKOC/CP ACTUADOR NEUMATICO SIMPLE EFECTO CH-AIR FC+EV+RE C-PVC/FKM | 140 DN125 | 2321.21 | VALVULAS AUTOM | 116
FKCP160FSEFD | VALVULA MARIPOSA "WAFER" FKOC/CP ACTUADOR NEUMATICO SIMPLE EFECTO CH-AIR FC+EV+RE C-PVC/FKM | 160 DN150 | 2390.44 | VALVULAS AUTOM | 116
FKCP225FSEFD | VALVULA MARIPOSA "WAFER" FKOC/CP ACTUADOR NEUMATICO SIMPLE EFECTO CH-AIR FC+EV+RE C-PVC/FKM | 225 DN200 | 3284.07 | VALVULAS AUTOM | 116
FKCP280FSEFD | VALVULA MARIPOSA "WAFER" FKOC/CP ACTUADOR NEUMATICO SIMPLE EFECTO CH-AIR FC+EV+RE C-PVC/FKM | 280 DN250 | 8249.21 | VALVULAS AUTOM | 116
FKCP315FSEFD | VALVULA MARIPOSA "WAFER" FKOC/CP ACTUADOR NEUMATICO SIMPLE EFECTO CH-AIR FC+EV+RE C-PVC/FKM | 315 DN300 | 9798.15 | VALVULAS AUTOM | 116
FKFE050F1BD | VALVULA MARIPOSA "WAFER" FKOF/CE ACTUADOR ELECTRICO 12V AC/DC + BSR PVDF/FKM | 50 DN40 | 1825.45 | VALVULAS AUTOM | 116
FKFE063F1BD | VALVULA MARIPOSA "WAFER" FKOF/CE ACTUADOR ELECTRICO 12V AC/DC + BSR PVDF/FKM | 63 DN50 | 1862.52 | VALVULAS AUTOM | 116
FKFE075F1BD | VALVULA MARIPOSA "WAFER" FKOF/CE ACTUADOR ELECTRICO 12V AC/DC + BSR PVDF/FKM | 75 DN65 | 2217.79 | VALVULAS AUTOM | 116
FKFE090F1BD | VALVULA MARIPOSA "WAFER" FKOF/CE ACTUADOR ELECTRICO 12V AC/DC + BSR PVDF/FKM | 90 DN80 | 2271.93 | VALVULAS AUTOM | 116
FKFE110F1BD | VALVULA MARIPOSA "WAFER" FKOF/CE ACTUADOR ELECTRICO 12V AC/DC + BSR PVDF/FKM | 110 DN100 | 2307.68 | VALVULAS AUTOM | 116
FKFE140F1BD | VALVULA MARIPOSA "WAFER" FKOF/CE ACTUADOR ELECTRICO 12V AC/DC + BSR PVDF/FKM | 140 DN125 | 2976.77 | VALVULAS AUTOM | 116
FKFE160F1BD | VALVULA MARIPOSA "WAFER" FKOF/CE ACTUADOR ELECTRICO 12V AC/DC + BSR PVDF/FKM | 160 DN150 | 3417.79 | VALVULAS AUTOM | 116
FKFE225F1BD | VALVULA MARIPOSA "WAFER" FKOF/CE ACTUADOR ELECTRICO 12V AC/DC + BSR PVDF/FKM | 225 DN200 | 3924.92 | VALVULAS AUTOM | 116
FKFE280F1BD | VALVULA MARIPOSA "WAFER" FKOF/CE ACTUADOR ELECTRICO 12V AC/DC + BSR PVDF/FKM | 280 DN250 | 8162.87 | VALVULAS AUTOM | 116
FKFE315F1BD | VALVULA MARIPOSA "WAFER" FKOF/CE ACTUADOR ELECTRICO 12V AC/DC + BSR PVDF/FKM | 315 DN300 | 8677.86 | VALVULAS AUTOM | 116
FKFE050F1D | VALVULA MARIPOSA "WAFER" FKOF/CE ACTUADOR ELECTRICO 12V AC/DC PVDF/FKM | 50 DN40 | 1224.92 | VALVULAS AUTOM | 116
FKFE063F1D | VALVULA MARIPOSA "WAFER" FKOF/CE ACTUADOR ELECTRICO 12V AC/DC PVDF/FKM | 63 DN50 | 1261.98 | VALVULAS AUTOM | 116
FKFE075F1D | VALVULA MARIPOSA "WAFER" FKOF/CE ACTUADOR ELECTRICO 12V AC/DC PVDF/FKM | 75 DN65 | 1617.3 | VALVULAS AUTOM | 116
FKFE090F1D | VALVULA MARIPOSA "WAFER" FKOF/CE ACTUADOR ELECTRICO 12V AC/DC PVDF/FKM | 90 DN80 | 1671.46 | VALVULAS AUTOM | 116
FKFE110F1D | VALVULA MARIPOSA "WAFER" FKOF/CE ACTUADOR ELECTRICO 12V AC/DC PVDF/FKM | 110 DN100 | 1707.17 | VALVULAS AUTOM | 116
FKFE140F1D | VALVULA MARIPOSA "WAFER" FKOF/CE ACTUADOR ELECTRICO 12V AC/DC PVDF/FKM | 140 DN125 | 2376.22 | VALVULAS AUTOM | 116
FKFE160F1D | VALVULA MARIPOSA "WAFER" FKOF/CE ACTUADOR ELECTRICO 12V AC/DC PVDF/FKM | 160 DN150 | 2715.06 | VALVULAS AUTOM | 116
FKFE225F1D | VALVULA MARIPOSA "WAFER" FKOF/CE ACTUADOR ELECTRICO 12V AC/DC PVDF/FKM | 225 DN200 | 3222.17 | VALVULAS AUTOM | 116
FKFE280F1D | VALVULA MARIPOSA "WAFER" FKOF/CE ACTUADOR ELECTRICO 12V AC/DC PVDF/FKM | 280 DN250 | 7460.15 | VALVULAS AUTOM | 116
FKFE315F1D | VALVULA MARIPOSA "WAFER" FKOF/CE ACTUADOR ELECTRICO 12V AC/DC PVDF/FKM | 315 DN300 | 7975.1 | VALVULAS AUTOM | 116
FKFE050F2BD | VALVULA MARIPOSA "WAFER" FKOF/CE ACTUADOR ELECTRICO 24-240V AC/DC + BSR PVDF/FKM | 50 DN40 | 1825.45 | VALVULAS AUTOM | 116
FKFE063F2BD | VALVULA MARIPOSA "WAFER" FKOF/CE ACTUADOR ELECTRICO 24-240V AC/DC + BSR PVDF/FKM | 63 DN50 | 1862.52 | VALVULAS AUTOM | 116
FKFE075F2BD | VALVULA MARIPOSA "WAFER" FKOF/CE ACTUADOR ELECTRICO 24-240V AC/DC + BSR PVDF/FKM | 75 DN65 | 2217.79 | VALVULAS AUTOM | 116
FKFE090F2BD | VALVULA MARIPOSA "WAFER" FKOF/CE ACTUADOR ELECTRICO 24-240V AC/DC + BSR PVDF/FKM | 90 DN80 | 2271.93 | VALVULAS AUTOM | 116
FKFE110F2BD | VALVULA MARIPOSA "WAFER" FKOF/CE ACTUADOR ELECTRICO 24-240V AC/DC + BSR PVDF/FKM | 110 DN100 | 2307.68 | VALVULAS AUTOM | 116
FKFE140F2BD | VALVULA MARIPOSA "WAFER" FKOF/CE ACTUADOR ELECTRICO 24-240V AC/DC + BSR PVDF/FKM | 140 DN125 | 2976.77 | VALVULAS AUTOM | 116
FKFE160F2BD | VALVULA MARIPOSA "WAFER" FKOF/CE ACTUADOR ELECTRICO 24-240V AC/DC + BSR PVDF/FKM | 160 DN150 | 3417.79 | VALVULAS AUTOM | 116
FKFE225F2BD | VALVULA MARIPOSA "WAFER" FKOF/CE ACTUADOR ELECTRICO 24-240V AC/DC + BSR PVDF/FKM | 225 DN200 | 3924.92 | VALVULAS AUTOM | 116
FKFE280F2BD | VALVULA MARIPOSA "WAFER" FKOF/CE ACTUADOR ELECTRICO 24-240V AC/DC + BSR PVDF/FKM | 280 DN250 | 8162.87 | VALVULAS AUTOM | 116
FKFE315F2BD | VALVULA MARIPOSA "WAFER" FKOF/CE ACTUADOR ELECTRICO 24-240V AC/DC + BSR PVDF/FKM | 315 DN300 | 8677.86 | VALVULAS AUTOM | 116
FKFE050F2D | VALVULA MARIPOSA "WAFER" FKOF/CE ACTUADOR ELECTRICO 24-240V AC/DC PVDF/FKM | 50 DN40 | 1224.92 | VALVULAS AUTOM | 116
FKFE063F2D | VALVULA MARIPOSA "WAFER" FKOF/CE ACTUADOR ELECTRICO 24-240V AC/DC PVDF/FKM | 63 DN50 | 1261.98 | VALVULAS AUTOM | 116
FKFE075F2D | VALVULA MARIPOSA "WAFER" FKOF/CE ACTUADOR ELECTRICO 24-240V AC/DC PVDF/FKM | 75 DN65 | 1617.3 | VALVULAS AUTOM | 116
FKFE090F2D | VALVULA MARIPOSA "WAFER" FKOF/CE ACTUADOR ELECTRICO 24-240V AC/DC PVDF/FKM | 90 DN80 | 1671.46 | VALVULAS AUTOM | 116
FKFE110F2D | VALVULA MARIPOSA "WAFER" FKOF/CE ACTUADOR ELECTRICO 24-240V AC/DC PVDF/FKM | 110 DN100 | 1707.17 | VALVULAS AUTOM | 116
FKFE140F2D | VALVULA MARIPOSA "WAFER" FKOF/CE ACTUADOR ELECTRICO 24-240V AC/DC PVDF/FKM | 140 DN125 | 2376.22 | VALVULAS AUTOM | 116
FKFE160F2D | VALVULA MARIPOSA "WAFER" FKOF/CE ACTUADOR ELECTRICO 24-240V AC/DC PVDF/FKM | 160 DN150 | 2715.06 | VALVULAS AUTOM | 116
FKFE225F2D | VALVULA MARIPOSA "WAFER" FKOF/CE ACTUADOR ELECTRICO 24-240V AC/DC PVDF/FKM | 225 DN200 | 3222.17 | VALVULAS AUTOM | 116
FKFE280F2D | VALVULA MARIPOSA "WAFER" FKOF/CE ACTUADOR ELECTRICO 24-240V AC/DC PVDF/FKM | 280 DN250 | 7460.15 | VALVULAS AUTOM | 116
FKFE315F2D | VALVULA MARIPOSA "WAFER" FKOF/CE ACTUADOR ELECTRICO 24-240V AC/DC PVDF/FKM | 315 DN300 | 7975.1 | VALVULAS AUTOM | 116
FKFP050FDEFP | VALVULA MARIPOSA "WAFER" FKOF/CP ACTUADOR NEUMATICO DOBLE EFECTO PRISMA FC+EV+RE PVDF/FKM | 50 DN40 | 1259.2 | VALVULAS AUTOM | 116
FKFP063FDEFP | VALVULA MARIPOSA "WAFER" FKOF/CP ACTUADOR NEUMATICO DOBLE EFECTO PRISMA FC+EV+RE PVDF/FKM | 63 DN50 | 1296.3 | VALVULAS AUTOM | 116
FKFP075FDEFP | VALVULA MARIPOSA "WAFER" FKOF/CP ACTUADOR NEUMATICO DOBLE EFECTO PRISMA FC+EV+RE PVDF/FKM | 75 DN65 | 1370.5 | VALVULAS AUTOM | 116
FKFP090FDEFP | VALVULA MARIPOSA "WAFER" FKOF/CP ACTUADOR NEUMATICO DOBLE EFECTO PRISMA FC+EV+RE PVDF/FKM | 90 DN80 | 1528.9 | VALVULAS AUTOM | 116
FKFP110FDEFP | VALVULA MARIPOSA "WAFER" FKOF/CP ACTUADOR NEUMATICO DOBLE EFECTO PRISMA FC+EV+RE PVDF/FKM | 110 DN100 | 1564.64 | VALVULAS AUTOM | 116
FKFP140FDEFP | VALVULA MARIPOSA "WAFER" FKOF/CP ACTUADOR NEUMATICO DOBLE EFECTO PRISMA FC+EV+RE PVDF/FKM | 140 DN125 | 1828.28 | VALVULAS AUTOM | 116
FKFP160FDEFP | VALVULA MARIPOSA "WAFER" FKOF/CP ACTUADOR NEUMATICO DOBLE EFECTO PRISMA FC+EV+RE PVDF/FKM | 160 DN150 | 2104.01 | VALVULAS AUTOM | 116
FKFP225FDEFP | VALVULA MARIPOSA "WAFER" FKOF/CP ACTUADOR NEUMATICO DOBLE EFECTO PRISMA FC+EV+RE PVDF/FKM | 225 DN200 | 2473.67 | VALVULAS AUTOM | 116
FKFP280FDEFP | VALVULA MARIPOSA "WAFER" FKOF/CP ACTUADOR NEUMATICO DOBLE EFECTO PRISMA FC+EV+RE PVDF/FKM | 280 DN250 | 7121.1 | VALVULAS AUTOM | 116
FKFP315FDEFP | VALVULA MARIPOSA "WAFER" FKOF/CP ACTUADOR NEUMATICO DOBLE EFECTO PRISMA FC+EV+RE PVDF/FKM | 315 DN300 | 7636.07 | VALVULAS AUTOM | 116
FKFP050FDEP | VALVULA MARIPOSA "WAFER" FKOF/CP ACTUADOR NEUMATICO DOBLE EFECTO PRISMA PVDF/FKM | 50 DN40 | 975.09 | VALVULAS AUTOM | 116
FKFP063FDEP | VALVULA MARIPOSA "WAFER" FKOF/CP ACTUADOR NEUMATICO DOBLE EFECTO PRISMA PVDF/FKM | 63 DN50 | 1012.18 | VALVULAS AUTOM | 116
FKFP075FDEP | VALVULA MARIPOSA "WAFER" FKOF/CP ACTUADOR NEUMATICO DOBLE EFECTO PRISMA PVDF/FKM | 75 DN65 | 1086.36 | VALVULAS AUTOM | 116
FKFP090FDEP | VALVULA MARIPOSA "WAFER" FKOF/CP ACTUADOR NEUMATICO DOBLE EFECTO PRISMA PVDF/FKM | 90 DN80 | 1244.75 | VALVULAS AUTOM | 116
FKFP110FDEP | VALVULA MARIPOSA "WAFER" FKOF/CP ACTUADOR NEUMATICO DOBLE EFECTO PRISMA PVDF/FKM | 110 DN100 | 1280.48 | VALVULAS AUTOM | 116
FKFP140FDEP | VALVULA MARIPOSA "WAFER" FKOF/CP ACTUADOR NEUMATICO DOBLE EFECTO PRISMA PVDF/FKM | 140 DN125 | 1544.15 | VALVULAS AUTOM | 116
FKFP160FDEP | VALVULA MARIPOSA "WAFER" FKOF/CP ACTUADOR NEUMATICO DOBLE EFECTO PRISMA PVDF/FKM | 160 DN150 | 1819.88 | VALVULAS AUTOM | 116
FKFP225FDEP | VALVULA MARIPOSA "WAFER" FKOF/CP ACTUADOR NEUMATICO DOBLE EFECTO PRISMA PVDF/FKM | 225 DN200 | 2189.52 | VALVULAS AUTOM | 116
FKFP280FDEP | VALVULA MARIPOSA "WAFER" FKOF/CP ACTUADOR NEUMATICO DOBLE EFECTO PRISMA PVDF/FKM | 280 DN250 | 6836.96 | VALVULAS AUTOM | 116
FKFP315FDEP | VALVULA MARIPOSA "WAFER" FKOF/CP ACTUADOR NEUMATICO DOBLE EFECTO PRISMA PVDF/FKM | 315 DN300 | 7351.95 | VALVULAS AUTOM | 116
FKFP050FSEFP | VALVULA MARIPOSA "WAFER" FKOF/CP ACTUADOR NEUMATICO SIMPLE EFECTO PRISMA FC+EV+RE PVDF/FKM | 50 DN40 | 1435.88 | VALVULAS AUTOM | 116
FKFP063FSEFP | VALVULA MARIPOSA "WAFER" FKOF/CP ACTUADOR NEUMATICO SIMPLE EFECTO PRISMA FC+EV+RE PVDF/FKM | 63 DN50 | 1472.97 | VALVULAS AUTOM | 116
FKFP075FSEFP | VALVULA MARIPOSA "WAFER" FKOF/CP ACTUADOR NEUMATICO SIMPLE EFECTO PRISMA FC+EV+RE PVDF/FKM | 75 DN65 | 1547.14 | VALVULAS AUTOM | 116
FKFP090FSEFP | VALVULA MARIPOSA "WAFER" FKOF/CP ACTUADOR NEUMATICO SIMPLE EFECTO PRISMA FC+EV+RE PVDF/FKM | 90 DN80 | 1600.91 | VALVULAS AUTOM | 116
FKFP110FSEFP | VALVULA MARIPOSA "WAFER" FKOF/CP ACTUADOR NEUMATICO SIMPLE EFECTO PRISMA FC+EV+RE PVDF/FKM | 110 DN100 | 1848.03 | VALVULAS AUTOM | 116
FKFP140FSEFP | VALVULA MARIPOSA "WAFER" FKOF/CP ACTUADOR NEUMATICO SIMPLE EFECTO PRISMA FC+EV+RE PVDF/FKM | 140 DN125 | 2436.62 | VALVULAS AUTOM | 116
FKFP160FSEFP | VALVULA MARIPOSA "WAFER" FKOF/CP ACTUADOR NEUMATICO SIMPLE EFECTO PRISMA FC+EV+RE PVDF/FKM | 160 DN150 | 2513.52 | VALVULAS AUTOM | 116
FKFP225FSEFP | VALVULA MARIPOSA "WAFER" FKOF/CP ACTUADOR NEUMATICO SIMPLE EFECTO PRISMA FC+EV+RE PVDF/FKM | 225 DN200 | 3318.87 | VALVULAS AUTOM | 116
FKFP280FSEFP | VALVULA MARIPOSA "WAFER" FKOF/CP ACTUADOR NEUMATICO SIMPLE EFECTO PRISMA FC+EV+RE PVDF/FKM | 280 DN250 | 8932.97 | VALVULAS AUTOM | 116
FKFP315FSEFP | VALVULA MARIPOSA "WAFER" FKOF/CP ACTUADOR NEUMATICO SIMPLE EFECTO PRISMA FC+EV+RE PVDF/FKM | 315 DN300 | 9447.95 | VALVULAS AUTOM | 116
FKFP050FSEP | VALVULA MARIPOSA "WAFER" FKOF/CP ACTUADOR NEUMATICO SIMPLE EFECTO PRISMA PVDF/FKM | 50 DN40 | 1151.73 | VALVULAS AUTOM | 116
FKFP063FSEP | VALVULA MARIPOSA "WAFER" FKOF/CP ACTUADOR NEUMATICO SIMPLE EFECTO PRISMA PVDF/FKM | 63 DN50 | 1188.83 | VALVULAS AUTOM | 116
FKFP075FSEP | VALVULA MARIPOSA "WAFER" FKOF/CP ACTUADOR NEUMATICO SIMPLE EFECTO PRISMA PVDF/FKM | 75 DN65 | 1263 | VALVULAS AUTOM | 116
FKFP090FSEP | VALVULA MARIPOSA "WAFER" FKOF/CP ACTUADOR NEUMATICO SIMPLE EFECTO PRISMA PVDF/FKM | 90 DN80 | 1316.8 | VALVULAS AUTOM | 116
FKFP110FSEP | VALVULA MARIPOSA "WAFER" FKOF/CP ACTUADOR NEUMATICO SIMPLE EFECTO PRISMA PVDF/FKM | 110 DN100 | 1563.87 | VALVULAS AUTOM | 116
FKFP140FSEP | VALVULA MARIPOSA "WAFER" FKOF/CP ACTUADOR NEUMATICO SIMPLE EFECTO PRISMA PVDF/FKM | 140 DN125 | 2152.49 | VALVULAS AUTOM | 116
FKFP160FSEP | VALVULA MARIPOSA "WAFER" FKOF/CP ACTUADOR NEUMATICO SIMPLE EFECTO PRISMA PVDF/FKM | 160 DN150 | 2229.38 | VALVULAS AUTOM | 116
FKFP225FSEP | VALVULA MARIPOSA "WAFER" FKOF/CP ACTUADOR NEUMATICO SIMPLE EFECTO PRISMA PVDF/FKM | 225 DN200 | 3034.74 | VALVULAS AUTOM | 116
FKFP280FSEP | VALVULA MARIPOSA "WAFER" FKOF/CP ACTUADOR NEUMATICO SIMPLE EFECTO PRISMA PVDF/FKM | 280 DN250 | 8648.83 | VALVULAS AUTOM | 116
FKFP315FSEP | VALVULA MARIPOSA "WAFER" FKOF/CP ACTUADOR NEUMATICO SIMPLE EFECTO PRISMA PVDF/FKM | 315 DN300 | 9163.82 | VALVULAS AUTOM | 116
FKFP050FDEFD | VALVULA MARIPOSA "WAFER" FKOF/CP ACTUADOR NEUMATICO DOBLE EFECTO CH-AIR FC+EV+RE PVDF/FKM | 50 DN40 | 1076.5 | VALVULAS AUTOM | 116
FKFP063FDEFD | VALVULA MARIPOSA "WAFER" FKOF/CP ACTUADOR NEUMATICO DOBLE EFECTO CH-AIR FC+EV+RE PVDF/FKM | 63 DN50 | 1113.58 | VALVULAS AUTOM | 116
FKFP075FDEFD | VALVULA MARIPOSA "WAFER" FKOF/CP ACTUADOR NEUMATICO DOBLE EFECTO CH-AIR FC+EV+RE PVDF/FKM | 75 DN65 | 1226.48 | VALVULAS AUTOM | 116
FKFP090FDEFD | VALVULA MARIPOSA "WAFER" FKOF/CP ACTUADOR NEUMATICO DOBLE EFECTO CH-AIR FC+EV+RE PVDF/FKM | 90 DN80 | 1348.37 | VALVULAS AUTOM | 116
FKFP110FDEFD | VALVULA MARIPOSA "WAFER" FKOF/CP ACTUADOR NEUMATICO DOBLE EFECTO CH-AIR FC+EV+RE PVDF/FKM | 110 DN100 | 1384.08 | VALVULAS AUTOM | 116
FKFP140FDEFD | VALVULA MARIPOSA "WAFER" FKOF/CP ACTUADOR NEUMATICO DOBLE EFECTO CH-AIR FC+EV+RE PVDF/FKM | 140 DN125 | 1692.48 | VALVULAS AUTOM | 116
FKFP160FDEFD | VALVULA MARIPOSA "WAFER" FKOF/CP ACTUADOR NEUMATICO DOBLE EFECTO CH-AIR FC+EV+RE PVDF/FKM | 160 DN150 | 1769.39 | VALVULAS AUTOM | 116
FKFP225FDEFD | VALVULA MARIPOSA "WAFER" FKOF/CP ACTUADOR NEUMATICO DOBLE EFECTO CH-AIR FC+EV+RE PVDF/FKM | 225 DN200 | 2426.88 | VALVULAS AUTOM | 116
FKFP280FDEFD | VALVULA MARIPOSA "WAFER" FKOF/CP ACTUADOR NEUMATICO DOBLE EFECTO CH-AIR FC+EV+RE PVDF/FKM | 280 DN250 | 6860.71 | VALVULAS AUTOM | 116
FKFP315FDEFD | VALVULA MARIPOSA "WAFER" FKOF/CP ACTUADOR NEUMATICO DOBLE EFECTO CH-AIR FC+EV+RE PVDF/FKM | 315 DN300 | 7665.91 | VALVULAS AUTOM | 116
FKFP050FDED | VALVULA MARIPOSA "WAFER" FKOF/CP ACTUADOR NEUMATICO DOBLE EFECTO CH-AIR PVDF/FKM | 50 DN40 | 859.28 | VALVULAS AUTOM | 116
FKFP063FDED | VALVULA MARIPOSA "WAFER" FKOF/CP ACTUADOR NEUMATICO DOBLE EFECTO CH-AIR PVDF/FKM | 63 DN50 | 896.39 | VALVULAS AUTOM | 116
FKFP075FDED | VALVULA MARIPOSA "WAFER" FKOF/CP ACTUADOR NEUMATICO DOBLE EFECTO CH-AIR PVDF/FKM | 75 DN65 | 1009.25 | VALVULAS AUTOM | 116
FKFP090FDED | VALVULA MARIPOSA "WAFER" FKOF/CP ACTUADOR NEUMATICO DOBLE EFECTO CH-AIR PVDF/FKM | 90 DN80 | 1131.15 | VALVULAS AUTOM | 116
FKFP110FDED | VALVULA MARIPOSA "WAFER" FKOF/CP ACTUADOR NEUMATICO DOBLE EFECTO CH-AIR PVDF/FKM | 110 DN100 | 1166.89 | VALVULAS AUTOM | 116
FKFP140FDED | VALVULA MARIPOSA "WAFER" FKOF/CP ACTUADOR NEUMATICO DOBLE EFECTO CH-AIR PVDF/FKM | 140 DN125 | 1475.26 | VALVULAS AUTOM | 116
FKFP160FDED | VALVULA MARIPOSA "WAFER" FKOF/CP ACTUADOR NEUMATICO DOBLE EFECTO CH-AIR PVDF/FKM | 160 DN150 | 1552.16 | VALVULAS AUTOM | 116
FKFP225FDED | VALVULA MARIPOSA "WAFER" FKOF/CP ACTUADOR NEUMATICO DOBLE EFECTO CH-AIR PVDF/FKM | 225 DN200 | 2209.66 | VALVULAS AUTOM | 116
FKFP280FDED | VALVULA MARIPOSA "WAFER" FKOF/CP ACTUADOR NEUMATICO DOBLE EFECTO CH-AIR PVDF/FKM | 280 DN250 | 6643.52 | VALVULAS AUTOM | 116
FKFP315FDED | VALVULA MARIPOSA "WAFER" FKOF/CP ACTUADOR NEUMATICO DOBLE EFECTO CH-AIR PVDF/FKM | 315 DN300 | 7448.72 | VALVULAS AUTOM | 116
FKFP050FSEFD | VALVULA MARIPOSA "WAFER" FKOF/CP ACTUADOR NEUMATICO SIMPLE EFECTO CH-AIR FC+EV+RE PVDF/FKM | 50 DN40 | 1185.8 | VALVULAS AUTOM | 116
FKFP063FSEFD | VALVULA MARIPOSA "WAFER" FKOF/CP ACTUADOR NEUMATICO SIMPLE EFECTO CH-AIR FC+EV+RE PVDF/FKM | 63 DN50 | 1222.87 | VALVULAS AUTOM | 116
FKFP075FSEFD | VALVULA MARIPOSA "WAFER" FKOF/CP ACTUADOR NEUMATICO SIMPLE EFECTO CH-AIR FC+EV+RE PVDF/FKM | 75 DN65 | 1382.45 | VALVULAS AUTOM | 116
FKFP090FSEFD | VALVULA MARIPOSA "WAFER" FKOF/CP ACTUADOR NEUMATICO SIMPLE EFECTO CH-AIR FC+EV+RE PVDF/FKM | 90 DN80 | 1489.45 | VALVULAS AUTOM | 116
FKFP110FSEFD | VALVULA MARIPOSA "WAFER" FKOF/CP ACTUADOR NEUMATICO SIMPLE EFECTO CH-AIR FC+EV+RE PVDF/FKM | 110 DN100 | 1883.56 | VALVULAS AUTOM | 116
FKFP140FSEFD | VALVULA MARIPOSA "WAFER" FKOF/CP ACTUADOR NEUMATICO SIMPLE EFECTO CH-AIR FC+EV+RE PVDF/FKM | 140 DN125 | 2437.31 | VALVULAS AUTOM | 116
FKFP160FSEFD | VALVULA MARIPOSA "WAFER" FKOF/CP ACTUADOR NEUMATICO SIMPLE EFECTO CH-AIR FC+EV+RE PVDF/FKM | 160 DN150 | 2514.23 | VALVULAS AUTOM | 116
FKFP225FSEFD | VALVULA MARIPOSA "WAFER" FKOF/CP ACTUADOR NEUMATICO SIMPLE EFECTO CH-AIR FC+EV+RE PVDF/FKM | 225 DN200 | 3444.92 | VALVULAS AUTOM | 116
FKFP280FSEFD | VALVULA MARIPOSA "WAFER" FKOF/CP ACTUADOR NEUMATICO SIMPLE EFECTO CH-AIR FC+EV+RE PVDF/FKM | 280 DN250 | 9006.1 | VALVULAS AUTOM | 116
FKFP315FSEFD | VALVULA MARIPOSA "WAFER" FKOF/CP ACTUADOR NEUMATICO SIMPLE EFECTO CH-AIR FC+EV+RE PVDF/FKM | 315 DN300 | 10623.46 | VALVULAS AUTOM | 116
FKFP050FSED | VALVULA MARIPOSA "WAFER" FKOF/CP ACTUADOR NEUMATICO SIMPLE EFECTO CH-AIR PVDF/FKM | 50 DN40 | 957.11 | VALVULAS AUTOM | 116
FKFP063FSED | VALVULA MARIPOSA "WAFER" FKOF/CP ACTUADOR NEUMATICO SIMPLE EFECTO CH-AIR PVDF/FKM | 63 DN50 | 994.2 | VALVULAS AUTOM | 116
FKFP075FSED | VALVULA MARIPOSA "WAFER" FKOF/CP ACTUADOR NEUMATICO SIMPLE EFECTO CH-AIR PVDF/FKM | 75 DN65 | 1153.8 | VALVULAS AUTOM | 116
FKFP090FSED | VALVULA MARIPOSA "WAFER" FKOF/CP ACTUADOR NEUMATICO SIMPLE EFECTO CH-AIR PVDF/FKM | 90 DN80 | 1260.78 | VALVULAS AUTOM | 116
FKFP110FSED | VALVULA MARIPOSA "WAFER" FKOF/CP ACTUADOR NEUMATICO SIMPLE EFECTO CH-AIR PVDF/FKM | 110 DN100 | 1654.87 | VALVULAS AUTOM | 116
FKFP140FSED | VALVULA MARIPOSA "WAFER" FKOF/CP ACTUADOR NEUMATICO SIMPLE EFECTO CH-AIR PVDF/FKM | 140 DN125 | 2208.65 | VALVULAS AUTOM | 116
FKFP160FSED | VALVULA MARIPOSA "WAFER" FKOF/CP ACTUADOR NEUMATICO SIMPLE EFECTO CH-AIR PVDF/FKM | 160 DN150 | 2285.56 | VALVULAS AUTOM | 116
FKFP225FSED | VALVULA MARIPOSA "WAFER" FKOF/CP ACTUADOR NEUMATICO SIMPLE EFECTO CH-AIR PVDF/FKM | 225 DN200 | 3216.2 | VALVULAS AUTOM | 116
FKFP280FSED | VALVULA MARIPOSA "WAFER" FKOF/CP ACTUADOR NEUMATICO SIMPLE EFECTO CH-AIR PVDF/FKM | 280 DN250 | 8777.39 | VALVULAS AUTOM | 116
FKFP315FSED | VALVULA MARIPOSA "WAFER" FKOF/CP ACTUADOR NEUMATICO SIMPLE EFECTO CH-AIR PVDF/FKM | 315 DN300 | 10394.75 | VALVULAS AUTOM | 116
FKME050E1BD | VALVULA MARIPOSA "WAFER" FKOM/CE ACTUADOR ELECTRICO 12V AC/DC + BSR PP/EPDM | 50 DN40 | 1547.4 | VALVULAS AUTOM | 116
FKME063E1BD | VALVULA MARIPOSA "WAFER" FKOM/CE ACTUADOR ELECTRICO 12V AC/DC + BSR PP/EPDM | 63 DN50 | 1568.17 | VALVULAS AUTOM | 116
FKME075E1BD | VALVULA MARIPOSA "WAFER" FKOM/CE ACTUADOR ELECTRICO 12V AC/DC + BSR PP/EPDM | 75 DN65 | 1890.76 | VALVULAS AUTOM | 116
FKME090E1BD | VALVULA MARIPOSA "WAFER" FKOM/CE ACTUADOR ELECTRICO 12V AC/DC + BSR PP/EPDM | 90 DN80 | 1926.91 | VALVULAS AUTOM | 116
FKME110E1BD | VALVULA MARIPOSA "WAFER" FKOM/CE ACTUADOR ELECTRICO 12V AC/DC + BSR PP/EPDM | 110 DN100 | 1966.24 | VALVULAS AUTOM | 116
FKME140E1BD | VALVULA MARIPOSA "WAFER" FKOM/CE ACTUADOR ELECTRICO 12V AC/DC + BSR PP/EPDM | 140 DN125 | 2522.67 | VALVULAS AUTOM | 116
FKME160E1BD | VALVULA MARIPOSA "WAFER" FKOM/CE ACTUADOR ELECTRICO 12V AC/DC + BSR PP/EPDM | 160 DN150 | 2954.33 | VALVULAS AUTOM | 116
FKME225E1BD | VALVULA MARIPOSA "WAFER" FKOM/CE ACTUADOR ELECTRICO 12V AC/DC + BSR PP/EPDM | 225 DN200 | 3322.34 | VALVULAS AUTOM | 116
FKME280E1BD | VALVULA MARIPOSA "WAFER" FKOM/CE ACTUADOR ELECTRICO 12V AC/DC + BSR PP/EPDM | 280 DN250 | 5437.64 | VALVULAS AUTOM | 116
FKME315E1BD | VALVULA MARIPOSA "WAFER" FKOM/CE ACTUADOR ELECTRICO 12V AC/DC + BSR PP/EPDM | 315 DN300 | 5706.44 | VALVULAS AUTOM | 116
FKME050F1BD | VALVULA MARIPOSA "WAFER" FKOM/CE ACTUADOR ELECTRICO 12V AC/DC + BSR PP/FKM | 50 DN40 | 1726.44 | VALVULAS AUTOM | 116
FKME063F1BD | VALVULA MARIPOSA "WAFER" FKOM/CE ACTUADOR ELECTRICO 12V AC/DC + BSR PP/FKM | 63 DN50 | 1757.77 | VALVULAS AUTOM | 116
FKME075F1BD | VALVULA MARIPOSA "WAFER" FKOM/CE ACTUADOR ELECTRICO 12V AC/DC + BSR PP/FKM | 75 DN65 | 2101.4 | VALVULAS AUTOM | 116
FKME090F1BD | VALVULA MARIPOSA "WAFER" FKOM/CE ACTUADOR ELECTRICO 12V AC/DC + BSR PP/FKM | 90 DN80 | 2147.05 | VALVULAS AUTOM | 116
FKME110F1BD | VALVULA MARIPOSA "WAFER" FKOM/CE ACTUADOR ELECTRICO 12V AC/DC + BSR PP/FKM | 110 DN100 | 2194.12 | VALVULAS AUTOM | 116
FKME140F1BD | VALVULA MARIPOSA "WAFER" FKOM/CE ACTUADOR ELECTRICO 12V AC/DC + BSR PP/FKM | 140 DN125 | 2833.91 | VALVULAS AUTOM | 116
FKME160F1BD | VALVULA MARIPOSA "WAFER" FKOM/CE ACTUADOR ELECTRICO 12V AC/DC + BSR PP/FKM | 160 DN150 | 3268.82 | VALVULAS AUTOM | 116
FKME225F1BD | VALVULA MARIPOSA "WAFER" FKOM/CE ACTUADOR ELECTRICO 12V AC/DC + BSR PP/FKM | 225 DN200 | 3732.64 | VALVULAS AUTOM | 116
FKME280F1BD | VALVULA MARIPOSA "WAFER" FKOM/CE ACTUADOR ELECTRICO 12V AC/DC + BSR PP/FKM | 280 DN250 | 7270.76 | VALVULAS AUTOM | 116
FKME315F1BD | VALVULA MARIPOSA "WAFER" FKOM/CE ACTUADOR ELECTRICO 12V AC/DC + BSR PP/FKM | 315 DN300 | 7704.75 | VALVULAS AUTOM | 116
FKME050E1D | VALVULA MARIPOSA "WAFER" FKOM/CE ACTUADOR ELECTRICO 12V AC/DC PP/EPDM | 50 DN40 | 946.86 | VALVULAS AUTOM | 116
FKME063E1D | VALVULA MARIPOSA "WAFER" FKOM/CE ACTUADOR ELECTRICO 12V AC/DC PP/EPDM | 63 DN50 | 967.65 | VALVULAS AUTOM | 116
FKME075E1D | VALVULA MARIPOSA "WAFER" FKOM/CE ACTUADOR ELECTRICO 12V AC/DC PP/EPDM | 75 DN65 | 1290.23 | VALVULAS AUTOM | 116
FKME090E1D | VALVULA MARIPOSA "WAFER" FKOM/CE ACTUADOR ELECTRICO 12V AC/DC PP/EPDM | 90 DN80 | 1326.4 | VALVULAS AUTOM | 116
FKME110E1D | VALVULA MARIPOSA "WAFER" FKOM/CE ACTUADOR ELECTRICO 12V AC/DC PP/EPDM | 110 DN100 | 1365.71 | VALVULAS AUTOM | 116
FKME140E1D | VALVULA MARIPOSA "WAFER" FKOM/CE ACTUADOR ELECTRICO 12V AC/DC PP/EPDM | 140 DN125 | 1922.15 | VALVULAS AUTOM | 116
FKME160E1D | VALVULA MARIPOSA "WAFER" FKOM/CE ACTUADOR ELECTRICO 12V AC/DC PP/EPDM | 160 DN150 | 2251.59 | VALVULAS AUTOM | 116
FKME225E1D | VALVULA MARIPOSA "WAFER" FKOM/CE ACTUADOR ELECTRICO 12V AC/DC PP/EPDM | 225 DN200 | 2619.63 | VALVULAS AUTOM | 116
FKME280E1D | VALVULA MARIPOSA "WAFER" FKOM/CE ACTUADOR ELECTRICO 12V AC/DC PP/EPDM | 280 DN250 | 4734.9 | VALVULAS AUTOM | 116
FKME315E1D | VALVULA MARIPOSA "WAFER" FKOM/CE ACTUADOR ELECTRICO 12V AC/DC PP/EPDM | 315 DN300 | 5003.71 | VALVULAS AUTOM | 116
FKME050F1D | VALVULA MARIPOSA "WAFER" FKOM/CE ACTUADOR ELECTRICO 12V AC/DC PP/FKM | 50 DN40 | 1125.95 | VALVULAS AUTOM | 116
FKME063F1D | VALVULA MARIPOSA "WAFER" FKOM/CE ACTUADOR ELECTRICO 12V AC/DC PP/FKM | 63 DN50 | 1157.25 | VALVULAS AUTOM | 116
FKME075F1D | VALVULA MARIPOSA "WAFER" FKOM/CE ACTUADOR ELECTRICO 12V AC/DC PP/FKM | 75 DN65 | 1500.87 | VALVULAS AUTOM | 116
FKME090F1D | VALVULA MARIPOSA "WAFER" FKOM/CE ACTUADOR ELECTRICO 12V AC/DC PP/FKM | 90 DN80 | 1546.51 | VALVULAS AUTOM | 116
FKME110F1D | VALVULA MARIPOSA "WAFER" FKOM/CE ACTUADOR ELECTRICO 12V AC/DC PP/FKM | 110 DN100 | 1593.6 | VALVULAS AUTOM | 116
FKME140F1D | VALVULA MARIPOSA "WAFER" FKOM/CE ACTUADOR ELECTRICO 12V AC/DC PP/FKM | 140 DN125 | 2233.36 | VALVULAS AUTOM | 116
FKME160F1D | VALVULA MARIPOSA "WAFER" FKOM/CE ACTUADOR ELECTRICO 12V AC/DC PP/FKM | 160 DN150 | 2566.08 | VALVULAS AUTOM | 116
FKME225F1D | VALVULA MARIPOSA "WAFER" FKOM/CE ACTUADOR ELECTRICO 12V AC/DC PP/FKM | 225 DN200 | 3029.9 | VALVULAS AUTOM | 116
FKME280F1D | VALVULA MARIPOSA "WAFER" FKOM/CE ACTUADOR ELECTRICO 12V AC/DC PP/FKM | 280 DN250 | 6568.03 | VALVULAS AUTOM | 116
FKME315F1D | VALVULA MARIPOSA "WAFER" FKOM/CE ACTUADOR ELECTRICO 12V AC/DC PP/FKM | 315 DN300 | 7002.01 | VALVULAS AUTOM | 116
FKME355E2D | VALVULA MARIPOSA "WAFER" FKOM/CE ACTUADOR ELECTRICO 220V AC PP/EPDM | 355 DN350 | 11987.53 | VALVULAS AUTOM | 116
FKME400E2D | VALVULA MARIPOSA "WAFER" FKOM/CE ACTUADOR ELECTRICO 220V AC PP/EPDM | 400 DN400 | 13374.64 | VALVULAS AUTOM | 116
FKME355F2D | VALVULA MARIPOSA "WAFER" FKOM/CE ACTUADOR ELECTRICO 220V AC PP/FKM | 355 DN350 | 16242.97 | VALVULAS AUTOM | 116
FKME400F2D | VALVULA MARIPOSA "WAFER" FKOM/CE ACTUADOR ELECTRICO 220V AC PP/FKM | 400 DN400 | 19516.84 | VALVULAS AUTOM | 116
FKME050E2BD | VALVULA MARIPOSA "WAFER" FKOM/CE ACTUADOR ELECTRICO 24-240V AC/DC + BSR PP/EPDM | 50 DN40 | 1547.4 | VALVULAS AUTOM | 116
FKME063E2BD | VALVULA MARIPOSA "WAFER" FKOM/CE ACTUADOR ELECTRICO 24-240V AC/DC + BSR PP/EPDM | 63 DN50 | 1568.17 | VALVULAS AUTOM | 116
FKME075E2BD | VALVULA MARIPOSA "WAFER" FKOM/CE ACTUADOR ELECTRICO 24-240V AC/DC + BSR PP/EPDM | 75 DN65 | 1890.76 | VALVULAS AUTOM | 116
FKME090E2BD | VALVULA MARIPOSA "WAFER" FKOM/CE ACTUADOR ELECTRICO 24-240V AC/DC + BSR PP/EPDM | 90 DN80 | 1926.91 | VALVULAS AUTOM | 116
FKME110E2BD | VALVULA MARIPOSA "WAFER" FKOM/CE ACTUADOR ELECTRICO 24-240V AC/DC + BSR PP/EPDM | 110 DN100 | 1966.24 | VALVULAS AUTOM | 116
FKME140E2BD | VALVULA MARIPOSA "WAFER" FKOM/CE ACTUADOR ELECTRICO 24-240V AC/DC + BSR PP/EPDM | 140 DN125 | 2522.67 | VALVULAS AUTOM | 116
FKME160E2BD | VALVULA MARIPOSA "WAFER" FKOM/CE ACTUADOR ELECTRICO 24-240V AC/DC + BSR PP/EPDM | 160 DN150 | 2954.33 | VALVULAS AUTOM | 116
FKME225E2BD | VALVULA MARIPOSA "WAFER" FKOM/CE ACTUADOR ELECTRICO 24-240V AC/DC + BSR PP/EPDM | 225 DN200 | 3322.34 | VALVULAS AUTOM | 116
FKME280E2BD | VALVULA MARIPOSA "WAFER" FKOM/CE ACTUADOR ELECTRICO 24-240V AC/DC + BSR PP/EPDM | 280 DN250 | 5437.64 | VALVULAS AUTOM | 116
FKME315E2BD | VALVULA MARIPOSA "WAFER" FKOM/CE ACTUADOR ELECTRICO 24-240V AC/DC + BSR PP/EPDM | 315 DN300 | 5706.44 | VALVULAS AUTOM | 116
FKME050F2BD | VALVULA MARIPOSA "WAFER" FKOM/CE ACTUADOR ELECTRICO 24-240V AC/DC + BSR PP/FKM | 50 DN40 | 1726.44 | VALVULAS AUTOM | 116
FKME063F2BD | VALVULA MARIPOSA "WAFER" FKOM/CE ACTUADOR ELECTRICO 24-240V AC/DC + BSR PP/FKM | 63 DN50 | 1757.77 | VALVULAS AUTOM | 116
FKME075F2BD | VALVULA MARIPOSA "WAFER" FKOM/CE ACTUADOR ELECTRICO 24-240V AC/DC + BSR PP/FKM | 75 DN65 | 2101.4 | VALVULAS AUTOM | 116
FKME090F2BD | VALVULA MARIPOSA "WAFER" FKOM/CE ACTUADOR ELECTRICO 24-240V AC/DC + BSR PP/FKM | 90 DN80 | 2147.05 | VALVULAS AUTOM | 116
FKME110F2BD | VALVULA MARIPOSA "WAFER" FKOM/CE ACTUADOR ELECTRICO 24-240V AC/DC + BSR PP/FKM | 110 DN100 | 2194.12 | VALVULAS AUTOM | 116
FKME140F2BD | VALVULA MARIPOSA "WAFER" FKOM/CE ACTUADOR ELECTRICO 24-240V AC/DC + BSR PP/FKM | 140 DN125 | 2833.91 | VALVULAS AUTOM | 116
FKME160F2BD | VALVULA MARIPOSA "WAFER" FKOM/CE ACTUADOR ELECTRICO 24-240V AC/DC + BSR PP/FKM | 160 DN150 | 3268.82 | VALVULAS AUTOM | 116
FKME225F2BD | VALVULA MARIPOSA "WAFER" FKOM/CE ACTUADOR ELECTRICO 24-240V AC/DC + BSR PP/FKM | 225 DN200 | 3732.64 | VALVULAS AUTOM | 116
FKME280F2BD | VALVULA MARIPOSA "WAFER" FKOM/CE ACTUADOR ELECTRICO 24-240V AC/DC + BSR PP/FKM | 280 DN250 | 7270.76 | VALVULAS AUTOM | 116
FKME315F2BD | VALVULA MARIPOSA "WAFER" FKOM/CE ACTUADOR ELECTRICO 24-240V AC/DC + BSR PP/FKM | 315 DN300 | 7704.75 | VALVULAS AUTOM | 116
FKME050E2D | VALVULA MARIPOSA "WAFER" FKOM/CE ACTUADOR ELECTRICO 24-240V AC/DC PP/EPDM | 50 DN40 | 946.86 | VALVULAS AUTOM | 116
FKME063E2D | VALVULA MARIPOSA "WAFER" FKOM/CE ACTUADOR ELECTRICO 24-240V AC/DC PP/EPDM | 63 DN50 | 967.65 | VALVULAS AUTOM | 116
FKME075E2D | VALVULA MARIPOSA "WAFER" FKOM/CE ACTUADOR ELECTRICO 24-240V AC/DC PP/EPDM | 75 DN65 | 1290.23 | VALVULAS AUTOM | 116
FKME090E2D | VALVULA MARIPOSA "WAFER" FKOM/CE ACTUADOR ELECTRICO 24-240V AC/DC PP/EPDM | 90 DN80 | 1326.4 | VALVULAS AUTOM | 116
FKME110E2D | VALVULA MARIPOSA "WAFER" FKOM/CE ACTUADOR ELECTRICO 24-240V AC/DC PP/EPDM | 110 DN100 | 1365.71 | VALVULAS AUTOM | 116
FKME140E2D | VALVULA MARIPOSA "WAFER" FKOM/CE ACTUADOR ELECTRICO 24-240V AC/DC PP/EPDM | 140 DN125 | 1922.15 | VALVULAS AUTOM | 116
FKME160E2D | VALVULA MARIPOSA "WAFER" FKOM/CE ACTUADOR ELECTRICO 24-240V AC/DC PP/EPDM | 160 DN150 | 2251.59 | VALVULAS AUTOM | 116
FKME225E2D | VALVULA MARIPOSA "WAFER" FKOM/CE ACTUADOR ELECTRICO 24-240V AC/DC PP/EPDM | 225 DN200 | 2619.63 | VALVULAS AUTOM | 116
FKME280E2D | VALVULA MARIPOSA "WAFER" FKOM/CE ACTUADOR ELECTRICO 24-240V AC/DC PP/EPDM | 280 DN250 | 4734.9 | VALVULAS AUTOM | 116
FKME315E2D | VALVULA MARIPOSA "WAFER" FKOM/CE ACTUADOR ELECTRICO 24-240V AC/DC PP/EPDM | 315 DN300 | 5003.71 | VALVULAS AUTOM | 116
FKME050F2D | VALVULA MARIPOSA "WAFER" FKOM/CE ACTUADOR ELECTRICO 24-240V AC/DC PP/FKM | 50 DN40 | 1125.95 | VALVULAS AUTOM | 116
FKME063F2D | VALVULA MARIPOSA "WAFER" FKOM/CE ACTUADOR ELECTRICO 24-240V AC/DC PP/FKM | 63 DN50 | 1157.25 | VALVULAS AUTOM | 116
FKME075F2D | VALVULA MARIPOSA "WAFER" FKOM/CE ACTUADOR ELECTRICO 24-240V AC/DC PP/FKM | 75 DN65 | 1500.87 | VALVULAS AUTOM | 116
FKME090F2D | VALVULA MARIPOSA "WAFER" FKOM/CE ACTUADOR ELECTRICO 24-240V AC/DC PP/FKM | 90 DN80 | 1546.51 | VALVULAS AUTOM | 116
FKME110F2D | VALVULA MARIPOSA "WAFER" FKOM/CE ACTUADOR ELECTRICO 24-240V AC/DC PP/FKM | 110 DN100 | 1593.6 | VALVULAS AUTOM | 116
FKME140F2D | VALVULA MARIPOSA "WAFER" FKOM/CE ACTUADOR ELECTRICO 24-240V AC/DC PP/FKM | 140 DN125 | 2233.36 | VALVULAS AUTOM | 116
FKME160F2D | VALVULA MARIPOSA "WAFER" FKOM/CE ACTUADOR ELECTRICO 24-240V AC/DC PP/FKM | 160 DN150 | 2566.08 | VALVULAS AUTOM | 116
FKME225F2D | VALVULA MARIPOSA "WAFER" FKOM/CE ACTUADOR ELECTRICO 24-240V AC/DC PP/FKM | 225 DN200 | 3029.9 | VALVULAS AUTOM | 116
FKME280F2D | VALVULA MARIPOSA "WAFER" FKOM/CE ACTUADOR ELECTRICO 24-240V AC/DC PP/FKM | 280 DN250 | 6568.03 | VALVULAS AUTOM | 116
FKME315F2D | VALVULA MARIPOSA "WAFER" FKOM/CE ACTUADOR ELECTRICO 24-240V AC/DC PP/FKM | 315 DN300 | 7002.01 | VALVULAS AUTOM | 116
FKME355E1D | VALVULA MARIPOSA "WAFER" FKOM/CE ACTUADOR ELECTRICO 24V CC PP/EPDM | 355 DN350 | 13210.61 | VALVULAS AUTOM | 116
FKME400E1D | VALVULA MARIPOSA "WAFER" FKOM/CE ACTUADOR ELECTRICO 24V CC PP/EPDM | 400 DN400 | 14689.48 | VALVULAS AUTOM | 116
FKME355F1D | VALVULA MARIPOSA "WAFER" FKOM/CE ACTUADOR ELECTRICO 24V CC PP/FKM | 355 DN350 | 17466.06 | VALVULAS AUTOM | 116
FKME400F1D | VALVULA MARIPOSA "WAFER" FKOM/CE ACTUADOR ELECTRICO 24V CC PP/FKM | 400 DN400 | 20831.66 | VALVULAS AUTOM | 116
FKMP050EDEFP | VALVULA MARIPOSA "WAFER" FKOM/CP ACTUADOR NEUMATICO DOBLE EFECTO PRISMA FC+EV+RE PP/EPDM | 50 DN40 | 981.15 | VALVULAS AUTOM | 116
FKMP063EDEFP | VALVULA MARIPOSA "WAFER" FKOM/CP ACTUADOR NEUMATICO DOBLE EFECTO PRISMA FC+EV+RE PP/EPDM | 63 DN50 | 1001.94 | VALVULAS AUTOM | 116
FKMP075EDEFP | VALVULA MARIPOSA "WAFER" FKOM/CP ACTUADOR NEUMATICO DOBLE EFECTO PRISMA FC+EV+RE PP/EPDM | 75 DN65 | 1043.43 | VALVULAS AUTOM | 116
FKMP090EDEFP | VALVULA MARIPOSA "WAFER" FKOM/CP ACTUADOR NEUMATICO DOBLE EFECTO PRISMA FC+EV+RE PP/EPDM | 90 DN80 | 1183.87 | VALVULAS AUTOM | 116
FKMP110EDEFP | VALVULA MARIPOSA "WAFER" FKOM/CP ACTUADOR NEUMATICO DOBLE EFECTO PRISMA FC+EV+RE PP/EPDM | 110 DN100 | 1223.2 | VALVULAS AUTOM | 116
FKMP140EDEFP | VALVULA MARIPOSA "WAFER" FKOM/CP ACTUADOR NEUMATICO DOBLE EFECTO PRISMA FC+EV+RE PP/EPDM | 140 DN125 | 1374.23 | VALVULAS AUTOM | 116
FKMP160EDEFP | VALVULA MARIPOSA "WAFER" FKOM/CP ACTUADOR NEUMATICO DOBLE EFECTO PRISMA FC+EV+RE PP/EPDM | 160 DN150 | 1640.54 | VALVULAS AUTOM | 116
FKMP225EDEFP | VALVULA MARIPOSA "WAFER" FKOM/CP ACTUADOR NEUMATICO DOBLE EFECTO PRISMA FC+EV+RE PP/EPDM | 225 DN200 | 1871.11 | VALVULAS AUTOM | 116
FKMP280EDEFP | VALVULA MARIPOSA "WAFER" FKOM/CP ACTUADOR NEUMATICO DOBLE EFECTO PRISMA FC+EV+RE PP/EPDM | 280 DN250 | 4395.87 | VALVULAS AUTOM | 116
FKMP315EDEFP | VALVULA MARIPOSA "WAFER" FKOM/CP ACTUADOR NEUMATICO DOBLE EFECTO PRISMA FC+EV+RE PP/EPDM | 315 DN300 | 4664.67 | VALVULAS AUTOM | 116
FKMP050FDEFP | VALVULA MARIPOSA "WAFER" FKOM/CP ACTUADOR NEUMATICO DOBLE EFECTO PRISMA FC+EV+RE PP/FKM | 50 DN40 | 1160.24 | VALVULAS AUTOM | 116
FKMP063FDEFP | VALVULA MARIPOSA "WAFER" FKOM/CP ACTUADOR NEUMATICO DOBLE EFECTO PRISMA FC+EV+RE PP/FKM | 63 DN50 | 1191.54 | VALVULAS AUTOM | 116
FKMP075FDEFP | VALVULA MARIPOSA "WAFER" FKOM/CP ACTUADOR NEUMATICO DOBLE EFECTO PRISMA FC+EV+RE PP/FKM | 75 DN65 | 1254.08 | VALVULAS AUTOM | 116
FKMP090FDEFP | VALVULA MARIPOSA "WAFER" FKOM/CP ACTUADOR NEUMATICO DOBLE EFECTO PRISMA FC+EV+RE PP/FKM | 90 DN80 | 1404.01 | VALVULAS AUTOM | 116
FKMP110FDEFP | VALVULA MARIPOSA "WAFER" FKOM/CP ACTUADOR NEUMATICO DOBLE EFECTO PRISMA FC+EV+RE PP/FKM | 110 DN100 | 1451.08 | VALVULAS AUTOM | 116
FKMP140FDEFP | VALVULA MARIPOSA "WAFER" FKOM/CP ACTUADOR NEUMATICO DOBLE EFECTO PRISMA FC+EV+RE PP/FKM | 140 DN125 | 1685.44 | VALVULAS AUTOM | 116
FKMP160FDEFP | VALVULA MARIPOSA "WAFER" FKOM/CP ACTUADOR NEUMATICO DOBLE EFECTO PRISMA FC+EV+RE PP/FKM | 160 DN150 | 1955.01 | VALVULAS AUTOM | 116
FKMP225FDEFP | VALVULA MARIPOSA "WAFER" FKOM/CP ACTUADOR NEUMATICO DOBLE EFECTO PRISMA FC+EV+RE PP/FKM | 225 DN200 | 2281.39 | VALVULAS AUTOM | 116
FKMP280FDEFP | VALVULA MARIPOSA "WAFER" FKOM/CP ACTUADOR NEUMATICO DOBLE EFECTO PRISMA FC+EV+RE PP/FKM | 280 DN250 | 6228.99 | VALVULAS AUTOM | 116
FKMP315FDEFP | VALVULA MARIPOSA "WAFER" FKOM/CP ACTUADOR NEUMATICO DOBLE EFECTO PRISMA FC+EV+RE PP/FKM | 315 DN300 | 6662.98 | VALVULAS AUTOM | 116
FKMP050EDEP | VALVULA MARIPOSA "WAFER" FKOM/CP ACTUADOR NEUMATICO DOBLE EFECTO PRISMA PP/EPDM | 50 DN40 | 697.04 | VALVULAS AUTOM | 116
FKMP063EDEP | VALVULA MARIPOSA "WAFER" FKOM/CP ACTUADOR NEUMATICO DOBLE EFECTO PRISMA PP/EPDM | 63 DN50 | 717.81 | VALVULAS AUTOM | 116
FKMP075EDEP | VALVULA MARIPOSA "WAFER" FKOM/CP ACTUADOR NEUMATICO DOBLE EFECTO PRISMA PP/EPDM | 75 DN65 | 759.3 | VALVULAS AUTOM | 116
FKMP090EDEP | VALVULA MARIPOSA "WAFER" FKOM/CP ACTUADOR NEUMATICO DOBLE EFECTO PRISMA PP/EPDM | 90 DN80 | 899.73 | VALVULAS AUTOM | 116
FKMP110EDEP | VALVULA MARIPOSA "WAFER" FKOM/CP ACTUADOR NEUMATICO DOBLE EFECTO PRISMA PP/EPDM | 110 DN100 | 939.06 | VALVULAS AUTOM | 116
FKMP140EDEP | VALVULA MARIPOSA "WAFER" FKOM/CP ACTUADOR NEUMATICO DOBLE EFECTO PRISMA PP/EPDM | 140 DN125 | 1090.1 | VALVULAS AUTOM | 116
FKMP160EDEP | VALVULA MARIPOSA "WAFER" FKOM/CP ACTUADOR NEUMATICO DOBLE EFECTO PRISMA PP/EPDM | 160 DN150 | 1356.41 | VALVULAS AUTOM | 116
FKMP225EDEP | VALVULA MARIPOSA "WAFER" FKOM/CP ACTUADOR NEUMATICO DOBLE EFECTO PRISMA PP/EPDM | 225 DN200 | 1586.98 | VALVULAS AUTOM | 116
FKMP280EDEP | VALVULA MARIPOSA "WAFER" FKOM/CP ACTUADOR NEUMATICO DOBLE EFECTO PRISMA PP/EPDM | 280 DN250 | 4111.73 | VALVULAS AUTOM | 116
FKMP315EDEP | VALVULA MARIPOSA "WAFER" FKOM/CP ACTUADOR NEUMATICO DOBLE EFECTO PRISMA PP/EPDM | 315 DN300 | 4380.55 | VALVULAS AUTOM | 116
FKMP050FDEP | VALVULA MARIPOSA "WAFER" FKOM/CP ACTUADOR NEUMATICO DOBLE EFECTO PRISMA PP/FKM | 50 DN40 | 876.1 | VALVULAS AUTOM | 116
FKMP063FDEP | VALVULA MARIPOSA "WAFER" FKOM/CP ACTUADOR NEUMATICO DOBLE EFECTO PRISMA PP/FKM | 63 DN50 | 907.42 | VALVULAS AUTOM | 116
FKMP075FDEP | VALVULA MARIPOSA "WAFER" FKOM/CP ACTUADOR NEUMATICO DOBLE EFECTO PRISMA PP/FKM | 75 DN65 | 969.94 | VALVULAS AUTOM | 116
FKMP090FDEP | VALVULA MARIPOSA "WAFER" FKOM/CP ACTUADOR NEUMATICO DOBLE EFECTO PRISMA PP/FKM | 90 DN80 | 1119.86 | VALVULAS AUTOM | 116
FKMP110FDEP | VALVULA MARIPOSA "WAFER" FKOM/CP ACTUADOR NEUMATICO DOBLE EFECTO PRISMA PP/FKM | 110 DN100 | 1166.94 | VALVULAS AUTOM | 116
FKMP140FDEP | VALVULA MARIPOSA "WAFER" FKOM/CP ACTUADOR NEUMATICO DOBLE EFECTO PRISMA PP/FKM | 140 DN125 | 1401.31 | VALVULAS AUTOM | 116
FKMP160FDEP | VALVULA MARIPOSA "WAFER" FKOM/CP ACTUADOR NEUMATICO DOBLE EFECTO PRISMA PP/FKM | 160 DN150 | 1670.9 | VALVULAS AUTOM | 116
FKMP225FDEP | VALVULA MARIPOSA "WAFER" FKOM/CP ACTUADOR NEUMATICO DOBLE EFECTO PRISMA PP/FKM | 225 DN200 | 1997.27 | VALVULAS AUTOM | 116
FKMP280FDEP | VALVULA MARIPOSA "WAFER" FKOM/CP ACTUADOR NEUMATICO DOBLE EFECTO PRISMA PP/FKM | 280 DN250 | 5944.85 | VALVULAS AUTOM | 116
FKMP315FDEP | VALVULA MARIPOSA "WAFER" FKOM/CP ACTUADOR NEUMATICO DOBLE EFECTO PRISMA PP/FKM | 315 DN300 | 6378.85 | VALVULAS AUTOM | 116
FKMP050ESEFP | VALVULA MARIPOSA "WAFER" FKOM/CP ACTUADOR NEUMATICO SIMPLE EFECTO PRISMA FC+EV+RE PP/EPDM | 50 DN40 | 1157.83 | VALVULAS AUTOM | 116
FKMP063ESEFP | VALVULA MARIPOSA "WAFER" FKOM/CP ACTUADOR NEUMATICO SIMPLE EFECTO PRISMA FC+EV+RE PP/EPDM | 63 DN50 | 1178.59 | VALVULAS AUTOM | 116
FKMP075ESEFP | VALVULA MARIPOSA "WAFER" FKOM/CP ACTUADOR NEUMATICO SIMPLE EFECTO PRISMA FC+EV+RE PP/EPDM | 75 DN65 | 1220.09 | VALVULAS AUTOM | 116
FKMP090ESEFP | VALVULA MARIPOSA "WAFER" FKOM/CP ACTUADOR NEUMATICO SIMPLE EFECTO PRISMA FC+EV+RE PP/EPDM | 90 DN80 | 1255.86 | VALVULAS AUTOM | 116
FKMP110ESEFP | VALVULA MARIPOSA "WAFER" FKOM/CP ACTUADOR NEUMATICO SIMPLE EFECTO PRISMA FC+EV+RE PP/EPDM | 110 DN100 | 1506.57 | VALVULAS AUTOM | 116
FKMP140ESEFP | VALVULA MARIPOSA "WAFER" FKOM/CP ACTUADOR NEUMATICO SIMPLE EFECTO PRISMA FC+EV+RE PP/EPDM | 140 DN125 | 1982.55 | VALVULAS AUTOM | 116
FKMP160ESEFP | VALVULA MARIPOSA "WAFER" FKOM/CP ACTUADOR NEUMATICO SIMPLE EFECTO PRISMA FC+EV+RE PP/EPDM | 160 DN150 | 2050.1 | VALVULAS AUTOM | 116
FKMP225ESEFP | VALVULA MARIPOSA "WAFER" FKOM/CP ACTUADOR NEUMATICO SIMPLE EFECTO PRISMA FC+EV+RE PP/EPDM | 225 DN200 | 2716.31 | VALVULAS AUTOM | 116
FKMP280ESEFP | VALVULA MARIPOSA "WAFER" FKOM/CP ACTUADOR NEUMATICO SIMPLE EFECTO PRISMA FC+EV+RE PP/EPDM | 280 DN250 | 6207.73 | VALVULAS AUTOM | 116
FKMP315ESEFP | VALVULA MARIPOSA "WAFER" FKOM/CP ACTUADOR NEUMATICO SIMPLE EFECTO PRISMA FC+EV+RE PP/EPDM | 315 DN300 | 6476.56 | VALVULAS AUTOM | 116
FKMP050FSEFP | VALVULA MARIPOSA "WAFER" FKOM/CP ACTUADOR NEUMATICO SIMPLE EFECTO PRISMA FC+EV+RE PP/FKM | 50 DN40 | 1336.88 | VALVULAS AUTOM | 116
FKMP063FSEFP | VALVULA MARIPOSA "WAFER" FKOM/CP ACTUADOR NEUMATICO SIMPLE EFECTO PRISMA FC+EV+RE PP/FKM | 63 DN50 | 1368.22 | VALVULAS AUTOM | 116
FKMP075FSEFP | VALVULA MARIPOSA "WAFER" FKOM/CP ACTUADOR NEUMATICO SIMPLE EFECTO PRISMA FC+EV+RE PP/FKM | 75 DN65 | 1430.71 | VALVULAS AUTOM | 116
FKMP090FSEFP | VALVULA MARIPOSA "WAFER" FKOM/CP ACTUADOR NEUMATICO SIMPLE EFECTO PRISMA FC+EV+RE PP/FKM | 90 DN80 | 1475.99 | VALVULAS AUTOM | 116
FKMP110FSEFP | VALVULA MARIPOSA "WAFER" FKOM/CP ACTUADOR NEUMATICO SIMPLE EFECTO PRISMA FC+EV+RE PP/FKM | 110 DN100 | 1734.46 | VALVULAS AUTOM | 116
FKMP140FSEFP | VALVULA MARIPOSA "WAFER" FKOM/CP ACTUADOR NEUMATICO SIMPLE EFECTO PRISMA FC+EV+RE PP/FKM | 140 DN125 | 2293.78 | VALVULAS AUTOM | 116
FKMP160FSEFP | VALVULA MARIPOSA "WAFER" FKOM/CP ACTUADOR NEUMATICO SIMPLE EFECTO PRISMA FC+EV+RE PP/FKM | 160 DN150 | 2364.55 | VALVULAS AUTOM | 116
FKMP225FSEFP | VALVULA MARIPOSA "WAFER" FKOM/CP ACTUADOR NEUMATICO SIMPLE EFECTO PRISMA FC+EV+RE PP/FKM | 225 DN200 | 3126.61 | VALVULAS AUTOM | 116
FKMP280FSEFP | VALVULA MARIPOSA "WAFER" FKOM/CP ACTUADOR NEUMATICO SIMPLE EFECTO PRISMA FC+EV+RE PP/FKM | 280 DN250 | 8040.86 | VALVULAS AUTOM | 116
FKMP315FSEFP | VALVULA MARIPOSA "WAFER" FKOM/CP ACTUADOR NEUMATICO SIMPLE EFECTO PRISMA FC+EV+RE PP/FKM | 315 DN300 | 8474.84 | VALVULAS AUTOM | 116
FKMP050ESEP | VALVULA MARIPOSA "WAFER" FKOM/CP ACTUADOR NEUMATICO SIMPLE EFECTO PRISMA PP/EPDM | 50 DN40 | 873.69 | VALVULAS AUTOM | 116
FKMP063ESEP | VALVULA MARIPOSA "WAFER" FKOM/CP ACTUADOR NEUMATICO SIMPLE EFECTO PRISMA PP/EPDM | 63 DN50 | 894.46 | VALVULAS AUTOM | 116
FKMP075ESEP | VALVULA MARIPOSA "WAFER" FKOM/CP ACTUADOR NEUMATICO SIMPLE EFECTO PRISMA PP/EPDM | 75 DN65 | 935.94 | VALVULAS AUTOM | 116
FKMP090ESEP | VALVULA MARIPOSA "WAFER" FKOM/CP ACTUADOR NEUMATICO SIMPLE EFECTO PRISMA PP/EPDM | 90 DN80 | 971.72 | VALVULAS AUTOM | 116
FKMP110ESEP | VALVULA MARIPOSA "WAFER" FKOM/CP ACTUADOR NEUMATICO SIMPLE EFECTO PRISMA PP/EPDM | 110 DN100 | 1222.44 | VALVULAS AUTOM | 116
FKMP140ESEP | VALVULA MARIPOSA "WAFER" FKOM/CP ACTUADOR NEUMATICO SIMPLE EFECTO PRISMA PP/EPDM | 140 DN125 | 1698.42 | VALVULAS AUTOM | 116
FKMP160ESEP | VALVULA MARIPOSA "WAFER" FKOM/CP ACTUADOR NEUMATICO SIMPLE EFECTO PRISMA PP/EPDM | 160 DN150 | 1765.96 | VALVULAS AUTOM | 116
FKMP225ESEP | VALVULA MARIPOSA "WAFER" FKOM/CP ACTUADOR NEUMATICO SIMPLE EFECTO PRISMA PP/EPDM | 225 DN200 | 2432.18 | VALVULAS AUTOM | 116
FKMP280ESEP | VALVULA MARIPOSA "WAFER" FKOM/CP ACTUADOR NEUMATICO SIMPLE EFECTO PRISMA PP/EPDM | 280 DN250 | 5923.59 | VALVULAS AUTOM | 116
FKMP315ESEP | VALVULA MARIPOSA "WAFER" FKOM/CP ACTUADOR NEUMATICO SIMPLE EFECTO PRISMA PP/EPDM | 315 DN300 | 6192.42 | VALVULAS AUTOM | 116
FKMP050FSEP | VALVULA MARIPOSA "WAFER" FKOM/CP ACTUADOR NEUMATICO SIMPLE EFECTO PRISMA PP/FKM | 50 DN40 | 1052.74 | VALVULAS AUTOM | 116
FKMP063FSEP | VALVULA MARIPOSA "WAFER" FKOM/CP ACTUADOR NEUMATICO SIMPLE EFECTO PRISMA PP/FKM | 63 DN50 | 1084.06 | VALVULAS AUTOM | 116
FKMP075FSEP | VALVULA MARIPOSA "WAFER" FKOM/CP ACTUADOR NEUMATICO SIMPLE EFECTO PRISMA PP/FKM | 75 DN65 | 1146.59 | VALVULAS AUTOM | 116
FKMP090FSEP | VALVULA MARIPOSA "WAFER" FKOM/CP ACTUADOR NEUMATICO SIMPLE EFECTO PRISMA PP/FKM | 90 DN80 | 1191.86 | VALVULAS AUTOM | 116
FKMP110FSEP | VALVULA MARIPOSA "WAFER" FKOM/CP ACTUADOR NEUMATICO SIMPLE EFECTO PRISMA PP/FKM | 110 DN100 | 1450.32 | VALVULAS AUTOM | 116
FKMP140FSEP | VALVULA MARIPOSA "WAFER" FKOM/CP ACTUADOR NEUMATICO SIMPLE EFECTO PRISMA PP/FKM | 140 DN125 | 2009.63 | VALVULAS AUTOM | 116
FKMP160FSEP | VALVULA MARIPOSA "WAFER" FKOM/CP ACTUADOR NEUMATICO SIMPLE EFECTO PRISMA PP/FKM | 160 DN150 | 2080.42 | VALVULAS AUTOM | 116
FKMP225FSEP | VALVULA MARIPOSA "WAFER" FKOM/CP ACTUADOR NEUMATICO SIMPLE EFECTO PRISMA PP/FKM | 225 DN200 | 2842.46 | VALVULAS AUTOM | 116
FKMP280FSEP | VALVULA MARIPOSA "WAFER" FKOM/CP ACTUADOR NEUMATICO SIMPLE EFECTO PRISMA PP/FKM | 280 DN250 | 7756.72 | VALVULAS AUTOM | 116
FKMP315FSEP | VALVULA MARIPOSA "WAFER" FKOM/CP ACTUADOR NEUMATICO SIMPLE EFECTO PRISMA PP/FKM | 315 DN300 | 8190.72 | VALVULAS AUTOM | 116
FKMP050EDEFD | VALVULA MARIPOSA "WAFER" FKOM/CP ACTUADOR NEUMATICO DOBLE EFECTO CH-AIR FC+EV+RE PP/EPDM | 50 DN40 | 798.44 | VALVULAS AUTOM | 116
FKMP063EDEFD | VALVULA MARIPOSA "WAFER" FKOM/CP ACTUADOR NEUMATICO DOBLE EFECTO CH-AIR FC+EV+RE PP/EPDM | 63 DN50 | 819.23 | VALVULAS AUTOM | 116
FKMP075EDEFD | VALVULA MARIPOSA "WAFER" FKOM/CP ACTUADOR NEUMATICO DOBLE EFECTO CH-AIR FC+EV+RE PP/EPDM | 75 DN65 | 899.41 | VALVULAS AUTOM | 116
FKMP090EDEFD | VALVULA MARIPOSA "WAFER" FKOM/CP ACTUADOR NEUMATICO DOBLE EFECTO CH-AIR FC+EV+RE PP/EPDM | 90 DN80 | 1003.29 | VALVULAS AUTOM | 116
FKMP110EDEFD | VALVULA MARIPOSA "WAFER" FKOM/CP ACTUADOR NEUMATICO DOBLE EFECTO CH-AIR FC+EV+RE PP/EPDM | 110 DN100 | 1042.62 | VALVULAS AUTOM | 116
FKMP140EDEFD | VALVULA MARIPOSA "WAFER" FKOM/CP ACTUADOR NEUMATICO DOBLE EFECTO CH-AIR FC+EV+RE PP/EPDM | 140 DN125 | 1238.39 | VALVULAS AUTOM | 116
FKMP160EDEFD | VALVULA MARIPOSA "WAFER" FKOM/CP ACTUADOR NEUMATICO DOBLE EFECTO CH-AIR FC+EV+RE PP/EPDM | 160 DN150 | 1305.94 | VALVULAS AUTOM | 116
FKMP225EDEFD | VALVULA MARIPOSA "WAFER" FKOM/CP ACTUADOR NEUMATICO DOBLE EFECTO CH-AIR FC+EV+RE PP/EPDM | 225 DN200 | 1824.33 | VALVULAS AUTOM | 116
FKMP280EDEFD | VALVULA MARIPOSA "WAFER" FKOM/CP ACTUADOR NEUMATICO DOBLE EFECTO CH-AIR FC+EV+RE PP/EPDM | 280 DN250 | 4135.47 | VALVULAS AUTOM | 116
FKMP315EDEFD | VALVULA MARIPOSA "WAFER" FKOM/CP ACTUADOR NEUMATICO DOBLE EFECTO CH-AIR FC+EV+RE PP/EPDM | 315 DN300 | 4694.51 | VALVULAS AUTOM | 116
FKMP355EDEFD | VALVULA MARIPOSA "WAFER" FKOM/CP ACTUADOR NEUMATICO DOBLE EFECTO CH-AIR FC+EV+RE PP/EPDM | 355 DN350 | 7186.85 | VALVULAS AUTOM | 116
FKMP400EDEFD | VALVULA MARIPOSA "WAFER" FKOM/CP ACTUADOR NEUMATICO DOBLE EFECTO CH-AIR FC+EV+RE PP/EPDM | 400 DN350 | 7993 | VALVULAS AUTOM | 116
FKMP050FDEFD | VALVULA MARIPOSA "WAFER" FKOM/CP ACTUADOR NEUMATICO DOBLE EFECTO CH-AIR FC+EV+RE PP/FKM | 50 DN40 | 977.51 | VALVULAS AUTOM | 116
FKMP063FDEFD | VALVULA MARIPOSA "WAFER" FKOM/CP ACTUADOR NEUMATICO DOBLE EFECTO CH-AIR FC+EV+RE PP/FKM | 63 DN50 | 1008.82 | VALVULAS AUTOM | 116
FKMP075FDEFD | VALVULA MARIPOSA "WAFER" FKOM/CP ACTUADOR NEUMATICO DOBLE EFECTO CH-AIR FC+EV+RE PP/FKM | 75 DN65 | 1110.05 | VALVULAS AUTOM | 116
FKMP090FDEFD | VALVULA MARIPOSA "WAFER" FKOM/CP ACTUADOR NEUMATICO DOBLE EFECTO CH-AIR FC+EV+RE PP/FKM | 90 DN80 | 1223.41 | VALVULAS AUTOM | 116
FKMP110FDEFD | VALVULA MARIPOSA "WAFER" FKOM/CP ACTUADOR NEUMATICO DOBLE EFECTO CH-AIR FC+EV+RE PP/FKM | 110 DN100 | 1270.5 | VALVULAS AUTOM | 116
FKMP140FDEFD | VALVULA MARIPOSA "WAFER" FKOM/CP ACTUADOR NEUMATICO DOBLE EFECTO CH-AIR FC+EV+RE PP/FKM | 140 DN125 | 1549.64 | VALVULAS AUTOM | 116
FKMP160FDEFD | VALVULA MARIPOSA "WAFER" FKOM/CP ACTUADOR NEUMATICO DOBLE EFECTO CH-AIR FC+EV+RE PP/FKM | 160 DN150 | 1620.39 | VALVULAS AUTOM | 116
FKMP225FDEFD | VALVULA MARIPOSA "WAFER" FKOM/CP ACTUADOR NEUMATICO DOBLE EFECTO CH-AIR FC+EV+RE PP/FKM | 225 DN200 | 2234.63 | VALVULAS AUTOM | 116
FKMP280FDEFD | VALVULA MARIPOSA "WAFER" FKOM/CP ACTUADOR NEUMATICO DOBLE EFECTO CH-AIR FC+EV+RE PP/FKM | 280 DN250 | 5968.63 | VALVULAS AUTOM | 116
FKMP315FDEFD | VALVULA MARIPOSA "WAFER" FKOM/CP ACTUADOR NEUMATICO DOBLE EFECTO CH-AIR FC+EV+RE PP/FKM | 315 DN300 | 6692.81 | VALVULAS AUTOM | 116
FKMP355FDEFD | VALVULA MARIPOSA "WAFER" FKOM/CP ACTUADOR NEUMATICO DOBLE EFECTO CH-AIR FC+EV+RE PP/FKM | 355 DN350 | 11442.28 | VALVULAS AUTOM | 116
FKMP400FDEFD | VALVULA MARIPOSA "WAFER" FKOM/CP ACTUADOR NEUMATICO DOBLE EFECTO CH-AIR FC+EV+RE PP/FKM | 400 DN350 | 14135.22 | VALVULAS AUTOM | 116
FKMP050EDED | VALVULA MARIPOSA "WAFER" FKOM/CP ACTUADOR NEUMATICO DOBLE EFECTO CH-AIR PP/EPDM | 50 DN40 | 581.22 | VALVULAS AUTOM | 116
FKMP063EDED | VALVULA MARIPOSA "WAFER" FKOM/CP ACTUADOR NEUMATICO DOBLE EFECTO CH-AIR PP/EPDM | 63 DN50 | 602.01 | VALVULAS AUTOM | 116
FKMP075EDED | VALVULA MARIPOSA "WAFER" FKOM/CP ACTUADOR NEUMATICO DOBLE EFECTO CH-AIR PP/EPDM | 75 DN65 | 682.21 | VALVULAS AUTOM | 116
FKMP090EDED | VALVULA MARIPOSA "WAFER" FKOM/CP ACTUADOR NEUMATICO DOBLE EFECTO CH-AIR PP/EPDM | 90 DN80 | 786.09 | VALVULAS AUTOM | 116
FKMP110EDED | VALVULA MARIPOSA "WAFER" FKOM/CP ACTUADOR NEUMATICO DOBLE EFECTO CH-AIR PP/EPDM | 110 DN100 | 825.44 | VALVULAS AUTOM | 116
FKMP140EDED | VALVULA MARIPOSA "WAFER" FKOM/CP ACTUADOR NEUMATICO DOBLE EFECTO CH-AIR PP/EPDM | 140 DN125 | 1021.16 | VALVULAS AUTOM | 116
FKMP160EDED | VALVULA MARIPOSA "WAFER" FKOM/CP ACTUADOR NEUMATICO DOBLE EFECTO CH-AIR PP/EPDM | 160 DN150 | 1088.73 | VALVULAS AUTOM | 116
FKMP225EDED | VALVULA MARIPOSA "WAFER" FKOM/CP ACTUADOR NEUMATICO DOBLE EFECTO CH-AIR PP/EPDM | 225 DN200 | 1607.12 | VALVULAS AUTOM | 116
FKMP280EDED | VALVULA MARIPOSA "WAFER" FKOM/CP ACTUADOR NEUMATICO DOBLE EFECTO CH-AIR PP/EPDM | 280 DN250 | 3918.28 | VALVULAS AUTOM | 116
FKMP315EDED | VALVULA MARIPOSA "WAFER" FKOM/CP ACTUADOR NEUMATICO DOBLE EFECTO CH-AIR PP/EPDM | 315 DN300 | 4477.29 | VALVULAS AUTOM | 116
FKMP355EDED | VALVULA MARIPOSA "WAFER" FKOM/CP ACTUADOR NEUMATICO DOBLE EFECTO CH-AIR PP/EPDM | 355 DN350 | 6864.57 | VALVULAS AUTOM | 116
FKMP400EDED | VALVULA MARIPOSA "WAFER" FKOM/CP ACTUADOR NEUMATICO DOBLE EFECTO CH-AIR PP/EPDM | 400 DN350 | 7670.72 | VALVULAS AUTOM | 116
FKMP050FDED | VALVULA MARIPOSA "WAFER" FKOM/CP ACTUADOR NEUMATICO DOBLE EFECTO CH-AIR PP/FKM | 50 DN40 | 760.29 | VALVULAS AUTOM | 116
FKMP063FDED | VALVULA MARIPOSA "WAFER" FKOM/CP ACTUADOR NEUMATICO DOBLE EFECTO CH-AIR PP/FKM | 63 DN50 | 791.63 | VALVULAS AUTOM | 116
FKMP075FDED | VALVULA MARIPOSA "WAFER" FKOM/CP ACTUADOR NEUMATICO DOBLE EFECTO CH-AIR PP/FKM | 75 DN65 | 892.86 | VALVULAS AUTOM | 116
FKMP090FDED | VALVULA MARIPOSA "WAFER" FKOM/CP ACTUADOR NEUMATICO DOBLE EFECTO CH-AIR PP/FKM | 90 DN80 | 1006.21 | VALVULAS AUTOM | 116
FKMP110FDED | VALVULA MARIPOSA "WAFER" FKOM/CP ACTUADOR NEUMATICO DOBLE EFECTO CH-AIR PP/FKM | 110 DN100 | 1053.3 | VALVULAS AUTOM | 116
FKMP140FDED | VALVULA MARIPOSA "WAFER" FKOM/CP ACTUADOR NEUMATICO DOBLE EFECTO CH-AIR PP/FKM | 140 DN125 | 1332.41 | VALVULAS AUTOM | 116
FKMP160FDED | VALVULA MARIPOSA "WAFER" FKOM/CP ACTUADOR NEUMATICO DOBLE EFECTO CH-AIR PP/FKM | 160 DN150 | 1403.18 | VALVULAS AUTOM | 116
FKMP225FDED | VALVULA MARIPOSA "WAFER" FKOM/CP ACTUADOR NEUMATICO DOBLE EFECTO CH-AIR PP/FKM | 225 DN200 | 2017.4 | VALVULAS AUTOM | 116
FKMP280FDED | VALVULA MARIPOSA "WAFER" FKOM/CP ACTUADOR NEUMATICO DOBLE EFECTO CH-AIR PP/FKM | 280 DN250 | 5751.41 | VALVULAS AUTOM | 116
FKMP315FDED | VALVULA MARIPOSA "WAFER" FKOM/CP ACTUADOR NEUMATICO DOBLE EFECTO CH-AIR PP/FKM | 315 DN300 | 6475.62 | VALVULAS AUTOM | 116
FKMP355FDED | VALVULA MARIPOSA "WAFER" FKOM/CP ACTUADOR NEUMATICO DOBLE EFECTO CH-AIR PP/FKM | 355 DN350 | 11120 | VALVULAS AUTOM | 116
FKMP400FDED | VALVULA MARIPOSA "WAFER" FKOM/CP ACTUADOR NEUMATICO DOBLE EFECTO CH-AIR PP/FKM | 400 DN350 | 13812.9 | VALVULAS AUTOM | 116
FKMP050ESEFD | VALVULA MARIPOSA "WAFER" FKOM/CP ACTUADOR NEUMATICO SIMPLE EFECTO CH-AIR FC+EV+RE PP/EPDM | 50 DN40 | 907.74 | VALVULAS AUTOM | 116
FKMP063ESEFD | VALVULA MARIPOSA "WAFER" FKOM/CP ACTUADOR NEUMATICO SIMPLE EFECTO CH-AIR FC+EV+RE PP/EPDM | 63 DN50 | 928.5 | VALVULAS AUTOM | 116
FKMP075ESEFD | VALVULA MARIPOSA "WAFER" FKOM/CP ACTUADOR NEUMATICO SIMPLE EFECTO CH-AIR FC+EV+RE PP/EPDM | 75 DN65 | 1055.39 | VALVULAS AUTOM | 116
FKMP090ESEFD | VALVULA MARIPOSA "WAFER" FKOM/CP ACTUADOR NEUMATICO SIMPLE EFECTO CH-AIR FC+EV+RE PP/EPDM | 90 DN80 | 1144.42 | VALVULAS AUTOM | 116
FKMP110ESEFD | VALVULA MARIPOSA "WAFER" FKOM/CP ACTUADOR NEUMATICO SIMPLE EFECTO CH-AIR FC+EV+RE PP/EPDM | 110 DN100 | 1542.11 | VALVULAS AUTOM | 116
FKMP140ESEFD | VALVULA MARIPOSA "WAFER" FKOM/CP ACTUADOR NEUMATICO SIMPLE EFECTO CH-AIR FC+EV+RE PP/EPDM | 140 DN125 | 1983.23 | VALVULAS AUTOM | 116
FKMP160ESEFD | VALVULA MARIPOSA "WAFER" FKOM/CP ACTUADOR NEUMATICO SIMPLE EFECTO CH-AIR FC+EV+RE PP/EPDM | 160 DN150 | 2050.77 | VALVULAS AUTOM | 116
FKMP225ESEFD | VALVULA MARIPOSA "WAFER" FKOM/CP ACTUADOR NEUMATICO SIMPLE EFECTO CH-AIR FC+EV+RE PP/EPDM | 225 DN200 | 2842.33 | VALVULAS AUTOM | 116
FKMP280ESEFD | VALVULA MARIPOSA "WAFER" FKOM/CP ACTUADOR NEUMATICO SIMPLE EFECTO CH-AIR FC+EV+RE PP/EPDM | 280 DN250 | 6280.86 | VALVULAS AUTOM | 116
FKMP315ESEFD | VALVULA MARIPOSA "WAFER" FKOM/CP ACTUADOR NEUMATICO SIMPLE EFECTO CH-AIR FC+EV+RE PP/EPDM | 315 DN300 | 7652.04 | VALVULAS AUTOM | 116
FKMP355ESEFD | VALVULA MARIPOSA "WAFER" FKOM/CP ACTUADOR NEUMATICO SIMPLE EFECTO CH-AIR FC+EV+RE PP/EPDM | 355 DN350 | 9406.95 | VALVULAS AUTOM | 116
FKMP400ESEFD | VALVULA MARIPOSA "WAFER" FKOM/CP ACTUADOR NEUMATICO SIMPLE EFECTO CH-AIR FC+EV+RE PP/EPDM | 400 DN400 | 12217.24 | VALVULAS AUTOM | 116
FKMP050FSEFD | VALVULA MARIPOSA "WAFER" FKOM/CP ACTUADOR NEUMATICO SIMPLE EFECTO CH-AIR FC+EV+RE PP/FKM | 50 DN40 | 1086.8 | VALVULAS AUTOM | 116
FKMP063FSEFD | VALVULA MARIPOSA "WAFER" FKOM/CP ACTUADOR NEUMATICO SIMPLE EFECTO CH-AIR FC+EV+RE PP/FKM | 63 DN50 | 1118.12 | VALVULAS AUTOM | 116
FKMP075FSEFD | VALVULA MARIPOSA "WAFER" FKOM/CP ACTUADOR NEUMATICO SIMPLE EFECTO CH-AIR FC+EV+RE PP/FKM | 75 DN65 | 1266.02 | VALVULAS AUTOM | 116
FKMP090FSEFD | VALVULA MARIPOSA "WAFER" FKOM/CP ACTUADOR NEUMATICO SIMPLE EFECTO CH-AIR FC+EV+RE PP/FKM | 90 DN80 | 1364.56 | VALVULAS AUTOM | 116
FKMP110FSEFD | VALVULA MARIPOSA "WAFER" FKOM/CP ACTUADOR NEUMATICO SIMPLE EFECTO CH-AIR FC+EV+RE PP/FKM | 110 DN100 | 1769.98 | VALVULAS AUTOM | 116
FKMP140FSEFD | VALVULA MARIPOSA "WAFER" FKOM/CP ACTUADOR NEUMATICO SIMPLE EFECTO CH-AIR FC+EV+RE PP/FKM | 140 DN125 | 2294.49 | VALVULAS AUTOM | 116
FKMP160FSEFD | VALVULA MARIPOSA "WAFER" FKOM/CP ACTUADOR NEUMATICO SIMPLE EFECTO CH-AIR FC+EV+RE PP/FKM | 160 DN150 | 2365.25 | VALVULAS AUTOM | 116
FKMP225FSEFD | VALVULA MARIPOSA "WAFER" FKOM/CP ACTUADOR NEUMATICO SIMPLE EFECTO CH-AIR FC+EV+RE PP/FKM | 225 DN200 | 3252.62 | VALVULAS AUTOM | 116
FKMP280FSEFD | VALVULA MARIPOSA "WAFER" FKOM/CP ACTUADOR NEUMATICO SIMPLE EFECTO CH-AIR FC+EV+RE PP/FKM | 280 DN250 | 8113.99 | VALVULAS AUTOM | 116
FKMP315FSEFD | VALVULA MARIPOSA "WAFER" FKOM/CP ACTUADOR NEUMATICO SIMPLE EFECTO CH-AIR FC+EV+RE PP/FKM | 315 DN300 | 9650.34 | VALVULAS AUTOM | 116
FKMP355FSEFD | VALVULA MARIPOSA "WAFER" FKOM/CP ACTUADOR NEUMATICO SIMPLE EFECTO CH-AIR FC+EV+RE PP/FKM | 355 DN350 | 13662.38 | VALVULAS AUTOM | 116
FKMP400FSEFD | VALVULA MARIPOSA "WAFER" FKOM/CP ACTUADOR NEUMATICO SIMPLE EFECTO CH-AIR FC+EV+RE PP/FKM | 400 DN400 | 18359.43 | VALVULAS AUTOM | 116
FKMP050ESED | VALVULA MARIPOSA "WAFER" FKOM/CP ACTUADOR NEUMATICO SIMPLE EFECTO CH-AIR PP/EPDM | 50 DN40 | 679.06 | VALVULAS AUTOM | 116
FKMP063ESED | VALVULA MARIPOSA "WAFER" FKOM/CP ACTUADOR NEUMATICO SIMPLE EFECTO CH-AIR PP/EPDM | 63 DN50 | 699.84 | VALVULAS AUTOM | 116
FKMP075ESED | VALVULA MARIPOSA "WAFER" FKOM/CP ACTUADOR NEUMATICO SIMPLE EFECTO CH-AIR PP/EPDM | 75 DN65 | 826.74 | VALVULAS AUTOM | 116
FKMP090ESED | VALVULA MARIPOSA "WAFER" FKOM/CP ACTUADOR NEUMATICO SIMPLE EFECTO CH-AIR PP/EPDM | 90 DN80 | 915.72 | VALVULAS AUTOM | 116
FKMP110ESED | VALVULA MARIPOSA "WAFER" FKOM/CP ACTUADOR NEUMATICO SIMPLE EFECTO CH-AIR PP/EPDM | 110 DN100 | 1313.44 | VALVULAS AUTOM | 116
FKMP140ESED | VALVULA MARIPOSA "WAFER" FKOM/CP ACTUADOR NEUMATICO SIMPLE EFECTO CH-AIR PP/EPDM | 140 DN125 | 1754.56 | VALVULAS AUTOM | 116
FKMP160ESED | VALVULA MARIPOSA "WAFER" FKOM/CP ACTUADOR NEUMATICO SIMPLE EFECTO CH-AIR PP/EPDM | 160 DN150 | 1822.09 | VALVULAS AUTOM | 116
FKMP225ESED | VALVULA MARIPOSA "WAFER" FKOM/CP ACTUADOR NEUMATICO SIMPLE EFECTO CH-AIR PP/EPDM | 225 DN200 | 2613.66 | VALVULAS AUTOM | 116
FKMP280ESED | VALVULA MARIPOSA "WAFER" FKOM/CP ACTUADOR NEUMATICO SIMPLE EFECTO CH-AIR PP/EPDM | 280 DN250 | 6052.16 | VALVULAS AUTOM | 116
FKMP315ESED | VALVULA MARIPOSA "WAFER" FKOM/CP ACTUADOR NEUMATICO SIMPLE EFECTO CH-AIR PP/EPDM | 315 DN300 | 7423.34 | VALVULAS AUTOM | 116
FKMP355ESED | VALVULA MARIPOSA "WAFER" FKOM/CP ACTUADOR NEUMATICO SIMPLE EFECTO CH-AIR PP/EPDM | 355 DN350 | 9084.66 | VALVULAS AUTOM | 116
FKMP400ESED | VALVULA MARIPOSA "WAFER" FKOM/CP ACTUADOR NEUMATICO SIMPLE EFECTO CH-AIR PP/EPDM | 400 DN400 | 11894.94 | VALVULAS AUTOM | 116
FKMP050FSED | VALVULA MARIPOSA "WAFER" FKOM/CP ACTUADOR NEUMATICO SIMPLE EFECTO CH-AIR PP/FKM | 50 DN40 | 858.09 | VALVULAS AUTOM | 116
FKMP063FSED | VALVULA MARIPOSA "WAFER" FKOM/CP ACTUADOR NEUMATICO SIMPLE EFECTO CH-AIR PP/FKM | 63 DN50 | 889.45 | VALVULAS AUTOM | 116
FKMP075FSED | VALVULA MARIPOSA "WAFER" FKOM/CP ACTUADOR NEUMATICO SIMPLE EFECTO CH-AIR PP/FKM | 75 DN65 | 1037.36 | VALVULAS AUTOM | 116
FKMP090FSED | VALVULA MARIPOSA "WAFER" FKOM/CP ACTUADOR NEUMATICO SIMPLE EFECTO CH-AIR PP/FKM | 90 DN80 | 1135.86 | VALVULAS AUTOM | 116
FKMP110FSED | VALVULA MARIPOSA "WAFER" FKOM/CP ACTUADOR NEUMATICO SIMPLE EFECTO CH-AIR PP/FKM | 110 DN100 | 1541.3 | VALVULAS AUTOM | 116
FKMP140FSED | VALVULA MARIPOSA "WAFER" FKOM/CP ACTUADOR NEUMATICO SIMPLE EFECTO CH-AIR PP/FKM | 140 DN125 | 2065.79 | VALVULAS AUTOM | 116
FKMP160FSED | VALVULA MARIPOSA "WAFER" FKOM/CP ACTUADOR NEUMATICO SIMPLE EFECTO CH-AIR PP/FKM | 160 DN150 | 2136.56 | VALVULAS AUTOM | 116
FKMP225FSED | VALVULA MARIPOSA "WAFER" FKOM/CP ACTUADOR NEUMATICO SIMPLE EFECTO CH-AIR PP/FKM | 225 DN200 | 3023.94 | VALVULAS AUTOM | 116
FKMP280FSED | VALVULA MARIPOSA "WAFER" FKOM/CP ACTUADOR NEUMATICO SIMPLE EFECTO CH-AIR PP/FKM | 280 DN250 | 7885.31 | VALVULAS AUTOM | 116
FKMP315FSED | VALVULA MARIPOSA "WAFER" FKOM/CP ACTUADOR NEUMATICO SIMPLE EFECTO CH-AIR PP/FKM | 315 DN300 | 9421.64 | VALVULAS AUTOM | 116
FKMP355FSED | VALVULA MARIPOSA "WAFER" FKOM/CP ACTUADOR NEUMATICO SIMPLE EFECTO CH-AIR PP/FKM | 355 DN350 | 13340.09 | VALVULAS AUTOM | 116
FKMP400FSED | VALVULA MARIPOSA "WAFER" FKOM/CP ACTUADOR NEUMATICO SIMPLE EFECTO CH-AIR PP/FKM | 400 DN400 | 18037.16 | VALVULAS AUTOM | 116
FKVE050E1BD | VALVULA MARIPOSA "WAFER" FKOV/CE ACTUADOR ELECTRICO 12V AC/DC + BSR PVC-U/EPDM | 50 DN40 | 1515.38 | VALVULAS AUTOM | 116
FKVE063E1BD | VALVULA MARIPOSA "WAFER" FKOV/CE ACTUADOR ELECTRICO 12V AC/DC + BSR PVC-U/EPDM | 63 DN50 | 1534.24 | VALVULAS AUTOM | 116
FKVE075E1BD | VALVULA MARIPOSA "WAFER" FKOV/CE ACTUADOR ELECTRICO 12V AC/DC + BSR PVC-U/EPDM | 75 DN65 | 1853.04 | VALVULAS AUTOM | 116
FKVE090E1BD | VALVULA MARIPOSA "WAFER" FKOV/CE ACTUADOR ELECTRICO 12V AC/DC + BSR PVC-U/EPDM | 90 DN80 | 1886.1 | VALVULAS AUTOM | 116
FKVE110E1BD | VALVULA MARIPOSA "WAFER" FKOV/CE ACTUADOR ELECTRICO 12V AC/DC + BSR PVC-U/EPDM | 110 DN100 | 1920.6 | VALVULAS AUTOM | 116
FKVE140E1BD | VALVULA MARIPOSA "WAFER" FKOV/CE ACTUADOR ELECTRICO 12V AC/DC + BSR PVC-U/EPDM | 140 DN125 | 2462.92 | VALVULAS AUTOM | 116
FKVE160E1BD | VALVULA MARIPOSA "WAFER" FKOV/CE ACTUADOR ELECTRICO 12V AC/DC + BSR PVC-U/EPDM | 160 DN150 | 2889.97 | VALVULAS AUTOM | 116
FKVE225E1BD | VALVULA MARIPOSA "WAFER" FKOV/CE ACTUADOR ELECTRICO 12V AC/DC + BSR PVC-U/EPDM | 225 DN200 | 3237.49 | VALVULAS AUTOM | 116
FKVE280E1BD | VALVULA MARIPOSA "WAFER" FKOV/CE ACTUADOR ELECTRICO 12V AC/DC + BSR PVC-U/EPDM | 280 DN250 | 5168.76 | VALVULAS AUTOM | 116
FKVE315E1BD | VALVULA MARIPOSA "WAFER" FKOV/CE ACTUADOR ELECTRICO 12V AC/DC + BSR PVC-U/EPDM | 315 DN300 | 5412.46 | VALVULAS AUTOM | 116
FKVE050F1BD | VALVULA MARIPOSA "WAFER" FKOV/CE ACTUADOR ELECTRICO 12V AC/DC + BSR PVC-U/FKM | 50 DN40 | 1695.75 | VALVULAS AUTOM | 116
FKVE063F1BD | VALVULA MARIPOSA "WAFER" FKOV/CE ACTUADOR ELECTRICO 12V AC/DC + BSR PVC-U/FKM | 63 DN50 | 1725.22 | VALVULAS AUTOM | 116
FKVE075F1BD | VALVULA MARIPOSA "WAFER" FKOV/CE ACTUADOR ELECTRICO 12V AC/DC + BSR PVC-U/FKM | 75 DN65 | 2065.2 | VALVULAS AUTOM | 116
FKVE090F1BD | VALVULA MARIPOSA "WAFER" FKOV/CE ACTUADOR ELECTRICO 12V AC/DC + BSR PVC-U/FKM | 90 DN80 | 2107.71 | VALVULAS AUTOM | 116
FKVE110F1BD | VALVULA MARIPOSA "WAFER" FKOV/CE ACTUADOR ELECTRICO 12V AC/DC + BSR PVC-U/FKM | 110 DN100 | 2159.55 | VALVULAS AUTOM | 116
FKVE140F1BD | VALVULA MARIPOSA "WAFER" FKOV/CE ACTUADOR ELECTRICO 12V AC/DC + BSR PVC-U/FKM | 140 DN125 | 2786.78 | VALVULAS AUTOM | 116
FKVE160F1BD | VALVULA MARIPOSA "WAFER" FKOV/CE ACTUADOR ELECTRICO 12V AC/DC + BSR PVC-U/FKM | 160 DN150 | 3224.77 | VALVULAS AUTOM | 116
FKVE225F1BD | VALVULA MARIPOSA "WAFER" FKOV/CE ACTUADOR ELECTRICO 12V AC/DC + BSR PVC-U/FKM | 225 DN200 | 3674.51 | VALVULAS AUTOM | 116
FKVE280F1BD | VALVULA MARIPOSA "WAFER" FKOV/CE ACTUADOR ELECTRICO 12V AC/DC + BSR PVC-U/FKM | 280 DN250 | 7001.89 | VALVULAS AUTOM | 116
FKVE315F1BD | VALVULA MARIPOSA "WAFER" FKOV/CE ACTUADOR ELECTRICO 12V AC/DC + BSR PVC-U/FKM | 315 DN300 | 7410.7 | VALVULAS AUTOM | 116
FKVE050E1D | VALVULA MARIPOSA "WAFER" FKOV/CE ACTUADOR ELECTRICO 12V AC/DC PVC-U/EPDM | 50 DN40 | 914.85 | VALVULAS AUTOM | 116
FKVE063E1D | VALVULA MARIPOSA "WAFER" FKOV/CE ACTUADOR ELECTRICO 12V AC/DC PVC-U/EPDM | 63 DN50 | 933.72 | VALVULAS AUTOM | 116
FKVE075E1D | VALVULA MARIPOSA "WAFER" FKOV/CE ACTUADOR ELECTRICO 12V AC/DC PVC-U/EPDM | 75 DN65 | 1252.51 | VALVULAS AUTOM | 116
FKVE090E1D | VALVULA MARIPOSA "WAFER" FKOV/CE ACTUADOR ELECTRICO 12V AC/DC PVC-U/EPDM | 90 DN80 | 1285.57 | VALVULAS AUTOM | 116
FKVE110E1D | VALVULA MARIPOSA "WAFER" FKOV/CE ACTUADOR ELECTRICO 12V AC/DC PVC-U/EPDM | 110 DN100 | 1320.06 | VALVULAS AUTOM | 116
FKVE140E1D | VALVULA MARIPOSA "WAFER" FKOV/CE ACTUADOR ELECTRICO 12V AC/DC PVC-U/EPDM | 140 DN125 | 1862.42 | VALVULAS AUTOM | 116
FKVE160E1D | VALVULA MARIPOSA "WAFER" FKOV/CE ACTUADOR ELECTRICO 12V AC/DC PVC-U/EPDM | 160 DN150 | 2187.23 | VALVULAS AUTOM | 116
FKVE225E1D | VALVULA MARIPOSA "WAFER" FKOV/CE ACTUADOR ELECTRICO 12V AC/DC PVC-U/EPDM | 225 DN200 | 2534.76 | VALVULAS AUTOM | 116
FKVE280E1D | VALVULA MARIPOSA "WAFER" FKOV/CE ACTUADOR ELECTRICO 12V AC/DC PVC-U/EPDM | 280 DN250 | 4466.02 | VALVULAS AUTOM | 116
FKVE315E1D | VALVULA MARIPOSA "WAFER" FKOV/CE ACTUADOR ELECTRICO 12V AC/DC PVC-U/EPDM | 315 DN300 | 4709.72 | VALVULAS AUTOM | 116
FKVE050F1D | VALVULA MARIPOSA "WAFER" FKOV/CE ACTUADOR ELECTRICO 12V AC/DC PVC-U/FKM | 50 DN40 | 1095.21 | VALVULAS AUTOM | 116
FKVE063F1D | VALVULA MARIPOSA "WAFER" FKOV/CE ACTUADOR ELECTRICO 12V AC/DC PVC-U/FKM | 63 DN50 | 1124.68 | VALVULAS AUTOM | 116
FKVE075F1D | VALVULA MARIPOSA "WAFER" FKOV/CE ACTUADOR ELECTRICO 12V AC/DC PVC-U/FKM | 75 DN65 | 1464.73 | VALVULAS AUTOM | 116
FKVE090F1D | VALVULA MARIPOSA "WAFER" FKOV/CE ACTUADOR ELECTRICO 12V AC/DC PVC-U/FKM | 90 DN80 | 1507.21 | VALVULAS AUTOM | 116
FKVE110F1D | VALVULA MARIPOSA "WAFER" FKOV/CE ACTUADOR ELECTRICO 12V AC/DC PVC-U/FKM | 110 DN100 | 1559.04 | VALVULAS AUTOM | 116
FKVE140F1D | VALVULA MARIPOSA "WAFER" FKOV/CE ACTUADOR ELECTRICO 12V AC/DC PVC-U/FKM | 140 DN125 | 2186.24 | VALVULAS AUTOM | 116
FKVE160F1D | VALVULA MARIPOSA "WAFER" FKOV/CE ACTUADOR ELECTRICO 12V AC/DC PVC-U/FKM | 160 DN150 | 2522.03 | VALVULAS AUTOM | 116
FKVE225F1D | VALVULA MARIPOSA "WAFER" FKOV/CE ACTUADOR ELECTRICO 12V AC/DC PVC-U/FKM | 225 DN200 | 2971.77 | VALVULAS AUTOM | 116
FKVE280F1D | VALVULA MARIPOSA "WAFER" FKOV/CE ACTUADOR ELECTRICO 12V AC/DC PVC-U/FKM | 280 DN250 | 6299.17 | VALVULAS AUTOM | 116
FKVE315F1D | VALVULA MARIPOSA "WAFER" FKOV/CE ACTUADOR ELECTRICO 12V AC/DC PVC-U/FKM | 315 DN300 | 6707.97 | VALVULAS AUTOM | 116
FKVE355E2D | VALVULA MARIPOSA "WAFER" FKOV/CE ACTUADOR ELECTRICO 220V AC PVC-U/EPDM | 355 DN350 | 11928.07 | VALVULAS AUTOM | 116
FKVE400E2D | VALVULA MARIPOSA "WAFER" FKOV/CE ACTUADOR ELECTRICO 220V AC PVC-U/EPDM | 400 DN400 | 13219.85 | VALVULAS AUTOM | 116
FKVE355F2D | VALVULA MARIPOSA "WAFER" FKOV/CE ACTUADOR ELECTRICO 220V AC PVC-U/FKM | 355 DN350 | 16214.43 | VALVULAS AUTOM | 116
FKVE400F2D | VALVULA MARIPOSA "WAFER" FKOV/CE ACTUADOR ELECTRICO 220V AC PVC-U/FKM | 400 DN400 | 19411.79 | VALVULAS AUTOM | 116
FKVE050E2BD | VALVULA MARIPOSA "WAFER" FKOV/CE ACTUADOR ELECTRICO 24-240V AC/DC + BSR PVC-U/EPDM | 50 DN40 | 1515.38 | VALVULAS AUTOM | 116
FKVE063E2BD | VALVULA MARIPOSA "WAFER" FKOV/CE ACTUADOR ELECTRICO 24-240V AC/DC + BSR PVC-U/EPDM | 63 DN50 | 1534.24 | VALVULAS AUTOM | 116
FKVE075E2BD | VALVULA MARIPOSA "WAFER" FKOV/CE ACTUADOR ELECTRICO 24-240V AC/DC + BSR PVC-U/EPDM | 75 DN65 | 1853.04 | VALVULAS AUTOM | 116
FKVE090E2BD | VALVULA MARIPOSA "WAFER" FKOV/CE ACTUADOR ELECTRICO 24-240V AC/DC + BSR PVC-U/EPDM | 90 DN80 | 1886.1 | VALVULAS AUTOM | 116
FKVE110E2BD | VALVULA MARIPOSA "WAFER" FKOV/CE ACTUADOR ELECTRICO 24-240V AC/DC + BSR PVC-U/EPDM | 110 DN100 | 1920.6 | VALVULAS AUTOM | 116
FKVE140E2BD | VALVULA MARIPOSA "WAFER" FKOV/CE ACTUADOR ELECTRICO 24-240V AC/DC + BSR PVC-U/EPDM | 140 DN125 | 2462.92 | VALVULAS AUTOM | 116
FKVE160E2BD | VALVULA MARIPOSA "WAFER" FKOV/CE ACTUADOR ELECTRICO 24-240V AC/DC + BSR PVC-U/EPDM | 160 DN150 | 2889.97 | VALVULAS AUTOM | 116
FKVE225E2BD | VALVULA MARIPOSA "WAFER" FKOV/CE ACTUADOR ELECTRICO 24-240V AC/DC + BSR PVC-U/EPDM | 225 DN200 | 3237.49 | VALVULAS AUTOM | 116
FKVE280E2BD | VALVULA MARIPOSA "WAFER" FKOV/CE ACTUADOR ELECTRICO 24-240V AC/DC + BSR PVC-U/EPDM | 280 DN250 | 5168.76 | VALVULAS AUTOM | 116
FKVE315E2BD | VALVULA MARIPOSA "WAFER" FKOV/CE ACTUADOR ELECTRICO 24-240V AC/DC + BSR PVC-U/EPDM | 315 DN300 | 5412.46 | VALVULAS AUTOM | 116
FKVE050F2BD | VALVULA MARIPOSA "WAFER" FKOV/CE ACTUADOR ELECTRICO 24-240V AC/DC + BSR PVC-U/FKM | 50 DN40 | 1695.75 | VALVULAS AUTOM | 116
FKVE063F2BD | VALVULA MARIPOSA "WAFER" FKOV/CE ACTUADOR ELECTRICO 24-240V AC/DC + BSR PVC-U/FKM | 63 DN50 | 1725.22 | VALVULAS AUTOM | 116
FKVE075F2BD | VALVULA MARIPOSA "WAFER" FKOV/CE ACTUADOR ELECTRICO 24-240V AC/DC + BSR PVC-U/FKM | 75 DN65 | 2065.2 | VALVULAS AUTOM | 116
FKVE090F2BD | VALVULA MARIPOSA "WAFER" FKOV/CE ACTUADOR ELECTRICO 24-240V AC/DC + BSR PVC-U/FKM | 90 DN80 | 2107.71 | VALVULAS AUTOM | 116
FKVE110F2BD | VALVULA MARIPOSA "WAFER" FKOV/CE ACTUADOR ELECTRICO 24-240V AC/DC + BSR PVC-U/FKM | 110 DN100 | 2159.55 | VALVULAS AUTOM | 116
FKVE140F2BD | VALVULA MARIPOSA "WAFER" FKOV/CE ACTUADOR ELECTRICO 24-240V AC/DC + BSR PVC-U/FKM | 140 DN125 | 2786.78 | VALVULAS AUTOM | 116
FKVE160F2BD | VALVULA MARIPOSA "WAFER" FKOV/CE ACTUADOR ELECTRICO 24-240V AC/DC + BSR PVC-U/FKM | 160 DN150 | 3224.77 | VALVULAS AUTOM | 116
FKVE225F2BD | VALVULA MARIPOSA "WAFER" FKOV/CE ACTUADOR ELECTRICO 24-240V AC/DC + BSR PVC-U/FKM | 225 DN200 | 3674.51 | VALVULAS AUTOM | 116
FKVE280F2BD | VALVULA MARIPOSA "WAFER" FKOV/CE ACTUADOR ELECTRICO 24-240V AC/DC + BSR PVC-U/FKM | 280 DN250 | 7001.89 | VALVULAS AUTOM | 116
FKVE315F2BD | VALVULA MARIPOSA "WAFER" FKOV/CE ACTUADOR ELECTRICO 24-240V AC/DC + BSR PVC-U/FKM | 315 DN300 | 7410.7 | VALVULAS AUTOM | 116
FKVE050E2D | VALVULA MARIPOSA "WAFER" FKOV/CE ACTUADOR ELECTRICO 24-240V AC/DC PVC-U/EPDM | 50 DN40 | 914.85 | VALVULAS AUTOM | 116
FKVE063E2D | VALVULA MARIPOSA "WAFER" FKOV/CE ACTUADOR ELECTRICO 24-240V AC/DC PVC-U/EPDM | 63 DN50 | 933.72 | VALVULAS AUTOM | 116
FKVE075E2D | VALVULA MARIPOSA "WAFER" FKOV/CE ACTUADOR ELECTRICO 24-240V AC/DC PVC-U/EPDM | 75 DN65 | 1252.51 | VALVULAS AUTOM | 116
FKVE090E2D | VALVULA MARIPOSA "WAFER" FKOV/CE ACTUADOR ELECTRICO 24-240V AC/DC PVC-U/EPDM | 90 DN80 | 1285.57 | VALVULAS AUTOM | 116
FKVE110E2D | VALVULA MARIPOSA "WAFER" FKOV/CE ACTUADOR ELECTRICO 24-240V AC/DC PVC-U/EPDM | 110 DN100 | 1320.06 | VALVULAS AUTOM | 116
FKVE140E2D | VALVULA MARIPOSA "WAFER" FKOV/CE ACTUADOR ELECTRICO 24-240V AC/DC PVC-U/EPDM | 140 DN125 | 1862.42 | VALVULAS AUTOM | 116
FKVE160E2D | VALVULA MARIPOSA "WAFER" FKOV/CE ACTUADOR ELECTRICO 24-240V AC/DC PVC-U/EPDM | 160 DN150 | 2187.23 | VALVULAS AUTOM | 116
FKVE225E2D | VALVULA MARIPOSA "WAFER" FKOV/CE ACTUADOR ELECTRICO 24-240V AC/DC PVC-U/EPDM | 225 DN200 | 2534.76 | VALVULAS AUTOM | 116
FKVE280E2D | VALVULA MARIPOSA "WAFER" FKOV/CE ACTUADOR ELECTRICO 24-240V AC/DC PVC-U/EPDM | 280 DN250 | 4466.02 | VALVULAS AUTOM | 116
FKVE315E2D | VALVULA MARIPOSA "WAFER" FKOV/CE ACTUADOR ELECTRICO 24-240V AC/DC PVC-U/EPDM | 315 DN300 | 4709.72 | VALVULAS AUTOM | 116
FKVE050F2D | VALVULA MARIPOSA "WAFER" FKOV/CE ACTUADOR ELECTRICO 24-240V AC/DC PVC-U/FKM | 50 DN40 | 1095.21 | VALVULAS AUTOM | 116
FKVE063F2D | VALVULA MARIPOSA "WAFER" FKOV/CE ACTUADOR ELECTRICO 24-240V AC/DC PVC-U/FKM | 63 DN50 | 1124.68 | VALVULAS AUTOM | 116
FKVE075F2D | VALVULA MARIPOSA "WAFER" FKOV/CE ACTUADOR ELECTRICO 24-240V AC/DC PVC-U/FKM | 75 DN65 | 1464.73 | VALVULAS AUTOM | 116
FKVE090F2D | VALVULA MARIPOSA "WAFER" FKOV/CE ACTUADOR ELECTRICO 24-240V AC/DC PVC-U/FKM | 90 DN80 | 1507.21 | VALVULAS AUTOM | 116
FKVE110F2D | VALVULA MARIPOSA "WAFER" FKOV/CE ACTUADOR ELECTRICO 24-240V AC/DC PVC-U/FKM | 110 DN100 | 1559.04 | VALVULAS AUTOM | 116
FKVE140F2D | VALVULA MARIPOSA "WAFER" FKOV/CE ACTUADOR ELECTRICO 24-240V AC/DC PVC-U/FKM | 140 DN125 | 2186.24 | VALVULAS AUTOM | 116
FKVE160F2D | VALVULA MARIPOSA "WAFER" FKOV/CE ACTUADOR ELECTRICO 24-240V AC/DC PVC-U/FKM | 160 DN150 | 2522.03 | VALVULAS AUTOM | 116
FKVE225F2D | VALVULA MARIPOSA "WAFER" FKOV/CE ACTUADOR ELECTRICO 24-240V AC/DC PVC-U/FKM | 225 DN200 | 2971.77 | VALVULAS AUTOM | 116
FKVE280F2D | VALVULA MARIPOSA "WAFER" FKOV/CE ACTUADOR ELECTRICO 24-240V AC/DC PVC-U/FKM | 280 DN250 | 6299.17 | VALVULAS AUTOM | 116
FKVE315F2D | VALVULA MARIPOSA "WAFER" FKOV/CE ACTUADOR ELECTRICO 24-240V AC/DC PVC-U/FKM | 315 DN300 | 6707.97 | VALVULAS AUTOM | 116
FKVE355E1D | VALVULA MARIPOSA "WAFER" FKOV/CE ACTUADOR ELECTRICO 24V CC PVC-U/EPDM | 355 DN350 | 13151.15 | VALVULAS AUTOM | 116
FKVE400E1D | VALVULA MARIPOSA "WAFER" FKOV/CE ACTUADOR ELECTRICO 24V CC PVC-U/EPDM | 400 DN400 | 14534.67 | VALVULAS AUTOM | 116
FKVE355F1D | VALVULA MARIPOSA "WAFER" FKOV/CE ACTUADOR ELECTRICO 24V CC PVC-U/FKM | 355 DN350 | 17437.52 | VALVULAS AUTOM | 116
FKVE400F1D | VALVULA MARIPOSA "WAFER" FKOV/CE ACTUADOR ELECTRICO 24V CC PVC-U/FKM | 400 DN400 | 20726.62 | VALVULAS AUTOM | 116
FKVP050EDEFP | VALVULA MARIPOSA "WAFER" FKOV/CP ACTUADOR NEUMATICO DOBLE EFECTO PRISMA FC+EV+RE PVC-U/EPDM | 50 DN40 | 949.17 | VALVULAS AUTOM | 116
FKVP063EDEFP | VALVULA MARIPOSA "WAFER" FKOV/CP ACTUADOR NEUMATICO DOBLE EFECTO PRISMA FC+EV+RE PVC-U/EPDM | 63 DN50 | 968 | VALVULAS AUTOM | 116
FKVP075EDEFP | VALVULA MARIPOSA "WAFER" FKOV/CP ACTUADOR NEUMATICO DOBLE EFECTO PRISMA FC+EV+RE PVC-U/EPDM | 75 DN65 | 1005.74 | VALVULAS AUTOM | 116
FKVP090EDEFP | VALVULA MARIPOSA "WAFER" FKOV/CP ACTUADOR NEUMATICO DOBLE EFECTO PRISMA FC+EV+RE PVC-U/EPDM | 90 DN80 | 1143.05 | VALVULAS AUTOM | 116
FKVP110EDEFP | VALVULA MARIPOSA "WAFER" FKOV/CP ACTUADOR NEUMATICO DOBLE EFECTO PRISMA FC+EV+RE PVC-U/EPDM | 110 DN100 | 1177.53 | VALVULAS AUTOM | 116
FKVP140EDEFP | VALVULA MARIPOSA "WAFER" FKOV/CP ACTUADOR NEUMATICO DOBLE EFECTO PRISMA FC+EV+RE PVC-U/EPDM | 140 DN125 | 1314.49 | VALVULAS AUTOM | 116
FKVP160EDEFP | VALVULA MARIPOSA "WAFER" FKOV/CP ACTUADOR NEUMATICO DOBLE EFECTO PRISMA FC+EV+RE PVC-U/EPDM | 160 DN150 | 1576.16 | VALVULAS AUTOM | 116
FKVP225EDEFP | VALVULA MARIPOSA "WAFER" FKOV/CP ACTUADOR NEUMATICO DOBLE EFECTO PRISMA FC+EV+RE PVC-U/EPDM | 225 DN200 | 1786.23 | VALVULAS AUTOM | 116
FKVP280EDEFP | VALVULA MARIPOSA "WAFER" FKOV/CP ACTUADOR NEUMATICO DOBLE EFECTO PRISMA FC+EV+RE PVC-U/EPDM | 280 DN250 | 4127 | VALVULAS AUTOM | 116
FKVP315EDEFP | VALVULA MARIPOSA "WAFER" FKOV/CP ACTUADOR NEUMATICO DOBLE EFECTO PRISMA FC+EV+RE PVC-U/EPDM | 315 DN300 | 4370.68 | VALVULAS AUTOM | 116
FKVP050FDEFP | VALVULA MARIPOSA "WAFER" FKOV/CP ACTUADOR NEUMATICO DOBLE EFECTO PRISMA FC+EV+RE PVC-U/FKM | 50 DN40 | 1129.54 | VALVULAS AUTOM | 116
FKVP063FDEFP | VALVULA MARIPOSA "WAFER" FKOV/CP ACTUADOR NEUMATICO DOBLE EFECTO PRISMA FC+EV+RE PVC-U/FKM | 63 DN50 | 1158.99 | VALVULAS AUTOM | 116
FKVP075FDEFP | VALVULA MARIPOSA "WAFER" FKOV/CP ACTUADOR NEUMATICO DOBLE EFECTO PRISMA FC+EV+RE PVC-U/FKM | 75 DN65 | 1217.91 | VALVULAS AUTOM | 116
FKVP090FDEFP | VALVULA MARIPOSA "WAFER" FKOV/CP ACTUADOR NEUMATICO DOBLE EFECTO PRISMA FC+EV+RE PVC-U/FKM | 90 DN80 | 1364.66 | VALVULAS AUTOM | 116
FKVP110FDEFP | VALVULA MARIPOSA "WAFER" FKOV/CP ACTUADOR NEUMATICO DOBLE EFECTO PRISMA FC+EV+RE PVC-U/FKM | 110 DN100 | 1416.5 | VALVULAS AUTOM | 116
FKVP140FDEFP | VALVULA MARIPOSA "WAFER" FKOV/CP ACTUADOR NEUMATICO DOBLE EFECTO PRISMA FC+EV+RE PVC-U/FKM | 140 DN125 | 1638.31 | VALVULAS AUTOM | 116
FKVP160FDEFP | VALVULA MARIPOSA "WAFER" FKOV/CP ACTUADOR NEUMATICO DOBLE EFECTO PRISMA FC+EV+RE PVC-U/FKM | 160 DN150 | 1910.98 | VALVULAS AUTOM | 116
FKVP225FDEFP | VALVULA MARIPOSA "WAFER" FKOV/CP ACTUADOR NEUMATICO DOBLE EFECTO PRISMA FC+EV+RE PVC-U/FKM | 225 DN200 | 2223.26 | VALVULAS AUTOM | 116
FKVP280FDEFP | VALVULA MARIPOSA "WAFER" FKOV/CP ACTUADOR NEUMATICO DOBLE EFECTO PRISMA FC+EV+RE PVC-U/FKM | 280 DN250 | 5960.12 | VALVULAS AUTOM | 116
FKVP315FDEFP | VALVULA MARIPOSA "WAFER" FKOV/CP ACTUADOR NEUMATICO DOBLE EFECTO PRISMA FC+EV+RE PVC-U/FKM | 315 DN300 | 6368.92 | VALVULAS AUTOM | 116
FKVP050EDEP | VALVULA MARIPOSA "WAFER" FKOV/CP ACTUADOR NEUMATICO DOBLE EFECTO PRISMA PVC-U/EPDM | 50 DN40 | 665.02 | VALVULAS AUTOM | 116
FKVP063EDEP | VALVULA MARIPOSA "WAFER" FKOV/CP ACTUADOR NEUMATICO DOBLE EFECTO PRISMA PVC-U/EPDM | 63 DN50 | 683.89 | VALVULAS AUTOM | 116
FKVP075EDEP | VALVULA MARIPOSA "WAFER" FKOV/CP ACTUADOR NEUMATICO DOBLE EFECTO PRISMA PVC-U/EPDM | 75 DN65 | 721.6 | VALVULAS AUTOM | 116
FKVP090EDEP | VALVULA MARIPOSA "WAFER" FKOV/CP ACTUADOR NEUMATICO DOBLE EFECTO PRISMA PVC-U/EPDM | 90 DN80 | 858.92 | VALVULAS AUTOM | 116
FKVP110EDEP | VALVULA MARIPOSA "WAFER" FKOV/CP ACTUADOR NEUMATICO DOBLE EFECTO PRISMA PVC-U/EPDM | 110 DN100 | 893.41 | VALVULAS AUTOM | 116
FKVP140EDEP | VALVULA MARIPOSA "WAFER" FKOV/CP ACTUADOR NEUMATICO DOBLE EFECTO PRISMA PVC-U/EPDM | 140 DN125 | 1030.34 | VALVULAS AUTOM | 116
FKVP160EDEP | VALVULA MARIPOSA "WAFER" FKOV/CP ACTUADOR NEUMATICO DOBLE EFECTO PRISMA PVC-U/EPDM | 160 DN150 | 1292.02 | VALVULAS AUTOM | 116
FKVP225EDEP | VALVULA MARIPOSA "WAFER" FKOV/CP ACTUADOR NEUMATICO DOBLE EFECTO PRISMA PVC-U/EPDM | 225 DN200 | 1502.09 | VALVULAS AUTOM | 116
FKVP280EDEP | VALVULA MARIPOSA "WAFER" FKOV/CP ACTUADOR NEUMATICO DOBLE EFECTO PRISMA PVC-U/EPDM | 280 DN250 | 3842.87 | VALVULAS AUTOM | 116
FKVP315EDEP | VALVULA MARIPOSA "WAFER" FKOV/CP ACTUADOR NEUMATICO DOBLE EFECTO PRISMA PVC-U/EPDM | 315 DN300 | 4086.55 | VALVULAS AUTOM | 116
FKVP050FDEP | VALVULA MARIPOSA "WAFER" FKOV/CP ACTUADOR NEUMATICO DOBLE EFECTO PRISMA PVC-U/FKM | 50 DN40 | 845.41 | VALVULAS AUTOM | 116
FKVP063FDEP | VALVULA MARIPOSA "WAFER" FKOV/CP ACTUADOR NEUMATICO DOBLE EFECTO PRISMA PVC-U/FKM | 63 DN50 | 874.84 | VALVULAS AUTOM | 116
FKVP075FDEP | VALVULA MARIPOSA "WAFER" FKOV/CP ACTUADOR NEUMATICO DOBLE EFECTO PRISMA PVC-U/FKM | 75 DN65 | 933.77 | VALVULAS AUTOM | 116
FKVP090FDEP | VALVULA MARIPOSA "WAFER" FKOV/CP ACTUADOR NEUMATICO DOBLE EFECTO PRISMA PVC-U/FKM | 90 DN80 | 1080.53 | VALVULAS AUTOM | 116
FKVP110FDEP | VALVULA MARIPOSA "WAFER" FKOV/CP ACTUADOR NEUMATICO DOBLE EFECTO PRISMA PVC-U/FKM | 110 DN100 | 1132.38 | VALVULAS AUTOM | 116
FKVP140FDEP | VALVULA MARIPOSA "WAFER" FKOV/CP ACTUADOR NEUMATICO DOBLE EFECTO PRISMA PVC-U/FKM | 140 DN125 | 1354.17 | VALVULAS AUTOM | 116
FKVP160FDEP | VALVULA MARIPOSA "WAFER" FKOV/CP ACTUADOR NEUMATICO DOBLE EFECTO PRISMA PVC-U/FKM | 160 DN150 | 1626.85 | VALVULAS AUTOM | 116
FKVP225FDEP | VALVULA MARIPOSA "WAFER" FKOV/CP ACTUADOR NEUMATICO DOBLE EFECTO PRISMA PVC-U/FKM | 225 DN200 | 1939.12 | VALVULAS AUTOM | 116
FKVP280FDEP | VALVULA MARIPOSA "WAFER" FKOV/CP ACTUADOR NEUMATICO DOBLE EFECTO PRISMA PVC-U/FKM | 280 DN250 | 5676.01 | VALVULAS AUTOM | 116
FKVP315FDEP | VALVULA MARIPOSA "WAFER" FKOV/CP ACTUADOR NEUMATICO DOBLE EFECTO PRISMA PVC-U/FKM | 315 DN300 | 6084.81 | VALVULAS AUTOM | 116
FKVP050ESEFP | VALVULA MARIPOSA "WAFER" FKOV/CP ACTUADOR NEUMATICO SIMPLE EFECTO PRISMA FC+EV+RE PVC-U/EPDM | 50 DN40 | 1125.83 | VALVULAS AUTOM | 116
FKVP063ESEFP | VALVULA MARIPOSA "WAFER" FKOV/CP ACTUADOR NEUMATICO SIMPLE EFECTO PRISMA FC+EV+RE PVC-U/EPDM | 63 DN50 | 1144.67 | VALVULAS AUTOM | 116
FKVP075ESEFP | VALVULA MARIPOSA "WAFER" FKOV/CP ACTUADOR NEUMATICO SIMPLE EFECTO PRISMA FC+EV+RE PVC-U/EPDM | 75 DN65 | 1182.35 | VALVULAS AUTOM | 116
FKVP090ESEFP | VALVULA MARIPOSA "WAFER" FKOV/CP ACTUADOR NEUMATICO SIMPLE EFECTO PRISMA FC+EV+RE PVC-U/EPDM | 90 DN80 | 1215.07 | VALVULAS AUTOM | 116
FKVP110ESEFP | VALVULA MARIPOSA "WAFER" FKOV/CP ACTUADOR NEUMATICO SIMPLE EFECTO PRISMA FC+EV+RE PVC-U/EPDM | 110 DN100 | 1460.94 | VALVULAS AUTOM | 116
FKVP140ESEFP | VALVULA MARIPOSA "WAFER" FKOV/CP ACTUADOR NEUMATICO SIMPLE EFECTO PRISMA FC+EV+RE PVC-U/EPDM | 140 DN125 | 1922.82 | VALVULAS AUTOM | 116
FKVP160ESEFP | VALVULA MARIPOSA "WAFER" FKOV/CP ACTUADOR NEUMATICO SIMPLE EFECTO PRISMA FC+EV+RE PVC-U/EPDM | 160 DN150 | 1985.7 | VALVULAS AUTOM | 116
FKVP225ESEFP | VALVULA MARIPOSA "WAFER" FKOV/CP ACTUADOR NEUMATICO SIMPLE EFECTO PRISMA FC+EV+RE PVC-U/EPDM | 225 DN200 | 2631.45 | VALVULAS AUTOM | 116
FKVP280ESEFP | VALVULA MARIPOSA "WAFER" FKOV/CP ACTUADOR NEUMATICO SIMPLE EFECTO PRISMA FC+EV+RE PVC-U/EPDM | 280 DN250 | 5938.83 | VALVULAS AUTOM | 116
FKVP315ESEFP | VALVULA MARIPOSA "WAFER" FKOV/CP ACTUADOR NEUMATICO SIMPLE EFECTO PRISMA FC+EV+RE PVC-U/EPDM | 315 DN300 | 6182.55 | VALVULAS AUTOM | 116
FKVP050FSEFP | VALVULA MARIPOSA "WAFER" FKOV/CP ACTUADOR NEUMATICO SIMPLE EFECTO PRISMA FC+EV+RE PVC-U/FKM | 50 DN40 | 1306.19 | VALVULAS AUTOM | 116
FKVP063FSEFP | VALVULA MARIPOSA "WAFER" FKOV/CP ACTUADOR NEUMATICO SIMPLE EFECTO PRISMA FC+EV+RE PVC-U/FKM | 63 DN50 | 1335.64 | VALVULAS AUTOM | 116
FKVP075FSEFP | VALVULA MARIPOSA "WAFER" FKOV/CP ACTUADOR NEUMATICO SIMPLE EFECTO PRISMA FC+EV+RE PVC-U/FKM | 75 DN65 | 1394.56 | VALVULAS AUTOM | 116
FKVP090FSEFP | VALVULA MARIPOSA "WAFER" FKOV/CP ACTUADOR NEUMATICO SIMPLE EFECTO PRISMA FC+EV+RE PVC-U/FKM | 90 DN80 | 1436.66 | VALVULAS AUTOM | 116
FKVP110FSEFP | VALVULA MARIPOSA "WAFER" FKOV/CP ACTUADOR NEUMATICO SIMPLE EFECTO PRISMA FC+EV+RE PVC-U/FKM | 110 DN100 | 1699.9 | VALVULAS AUTOM | 116
FKVP140FSEFP | VALVULA MARIPOSA "WAFER" FKOV/CP ACTUADOR NEUMATICO SIMPLE EFECTO PRISMA FC+EV+RE PVC-U/FKM | 140 DN125 | 2246.64 | VALVULAS AUTOM | 116
FKVP160FSEFP | VALVULA MARIPOSA "WAFER" FKOV/CP ACTUADOR NEUMATICO SIMPLE EFECTO PRISMA FC+EV+RE PVC-U/FKM | 160 DN150 | 2320.52 | VALVULAS AUTOM | 116
FKVP225FSEFP | VALVULA MARIPOSA "WAFER" FKOV/CP ACTUADOR NEUMATICO SIMPLE EFECTO PRISMA FC+EV+RE PVC-U/FKM | 225 DN200 | 3068.5 | VALVULAS AUTOM | 116
FKVP280FSEFP | VALVULA MARIPOSA "WAFER" FKOV/CP ACTUADOR NEUMATICO SIMPLE EFECTO PRISMA FC+EV+RE PVC-U/FKM | 280 DN250 | 7771.99 | VALVULAS AUTOM | 116
FKVP315FSEFP | VALVULA MARIPOSA "WAFER" FKOV/CP ACTUADOR NEUMATICO SIMPLE EFECTO PRISMA FC+EV+RE PVC-U/FKM | 315 DN300 | 8180.78 | VALVULAS AUTOM | 116
FKVP050ESEP | VALVULA MARIPOSA "WAFER" FKOV/CP ACTUADOR NEUMATICO SIMPLE EFECTO PRISMA PVC-U/EPDM | 50 DN40 | 841.7 | VALVULAS AUTOM | 116
FKVP063ESEP | VALVULA MARIPOSA "WAFER" FKOV/CP ACTUADOR NEUMATICO SIMPLE EFECTO PRISMA PVC-U/EPDM | 63 DN50 | 860.53 | VALVULAS AUTOM | 116
FKVP075ESEP | VALVULA MARIPOSA "WAFER" FKOV/CP ACTUADOR NEUMATICO SIMPLE EFECTO PRISMA PVC-U/EPDM | 75 DN65 | 898.24 | VALVULAS AUTOM | 116
FKVP090ESEP | VALVULA MARIPOSA "WAFER" FKOV/CP ACTUADOR NEUMATICO SIMPLE EFECTO PRISMA PVC-U/EPDM | 90 DN80 | 930.93 | VALVULAS AUTOM | 116
FKVP110ESEP | VALVULA MARIPOSA "WAFER" FKOV/CP ACTUADOR NEUMATICO SIMPLE EFECTO PRISMA PVC-U/EPDM | 110 DN100 | 1176.79 | VALVULAS AUTOM | 116
FKVP140ESEP | VALVULA MARIPOSA "WAFER" FKOV/CP ACTUADOR NEUMATICO SIMPLE EFECTO PRISMA PVC-U/EPDM | 140 DN125 | 1638.68 | VALVULAS AUTOM | 116
FKVP160ESEP | VALVULA MARIPOSA "WAFER" FKOV/CP ACTUADOR NEUMATICO SIMPLE EFECTO PRISMA PVC-U/EPDM | 160 DN150 | 1701.6 | VALVULAS AUTOM | 116
FKVP225ESEP | VALVULA MARIPOSA "WAFER" FKOV/CP ACTUADOR NEUMATICO SIMPLE EFECTO PRISMA PVC-U/EPDM | 225 DN200 | 2347.3 | VALVULAS AUTOM | 116
FKVP280ESEP | VALVULA MARIPOSA "WAFER" FKOV/CP ACTUADOR NEUMATICO SIMPLE EFECTO PRISMA PVC-U/EPDM | 280 DN250 | 5654.71 | VALVULAS AUTOM | 116
FKVP315ESEP | VALVULA MARIPOSA "WAFER" FKOV/CP ACTUADOR NEUMATICO SIMPLE EFECTO PRISMA PVC-U/EPDM | 315 DN300 | 5898.4 | VALVULAS AUTOM | 116
FKVP050FSEP | VALVULA MARIPOSA "WAFER" FKOV/CP ACTUADOR NEUMATICO SIMPLE EFECTO PRISMA PVC-U/FKM | 50 DN40 | 1022.05 | VALVULAS AUTOM | 116
FKVP063FSEP | VALVULA MARIPOSA "WAFER" FKOV/CP ACTUADOR NEUMATICO SIMPLE EFECTO PRISMA PVC-U/FKM | 63 DN50 | 1051.5 | VALVULAS AUTOM | 116
FKVP075FSEP | VALVULA MARIPOSA "WAFER" FKOV/CP ACTUADOR NEUMATICO SIMPLE EFECTO PRISMA PVC-U/FKM | 75 DN65 | 1110.41 | VALVULAS AUTOM | 116
FKVP090FSEP | VALVULA MARIPOSA "WAFER" FKOV/CP ACTUADOR NEUMATICO SIMPLE EFECTO PRISMA PVC-U/FKM | 90 DN80 | 1152.53 | VALVULAS AUTOM | 116
FKVP110FSEP | VALVULA MARIPOSA "WAFER" FKOV/CP ACTUADOR NEUMATICO SIMPLE EFECTO PRISMA PVC-U/FKM | 110 DN100 | 1415.76 | VALVULAS AUTOM | 116
FKVP140FSEP | VALVULA MARIPOSA "WAFER" FKOV/CP ACTUADOR NEUMATICO SIMPLE EFECTO PRISMA PVC-U/FKM | 140 DN125 | 1962.53 | VALVULAS AUTOM | 116
FKVP160FSEP | VALVULA MARIPOSA "WAFER" FKOV/CP ACTUADOR NEUMATICO SIMPLE EFECTO PRISMA PVC-U/FKM | 160 DN150 | 2036.39 | VALVULAS AUTOM | 116
FKVP225FSEP | VALVULA MARIPOSA "WAFER" FKOV/CP ACTUADOR NEUMATICO SIMPLE EFECTO PRISMA PVC-U/FKM | 225 DN200 | 2784.37 | VALVULAS AUTOM | 116
FKVP280FSEP | VALVULA MARIPOSA "WAFER" FKOV/CP ACTUADOR NEUMATICO SIMPLE EFECTO PRISMA PVC-U/FKM | 280 DN250 | 7487.86 | VALVULAS AUTOM | 116
FKVP315FSEP | VALVULA MARIPOSA "WAFER" FKOV/CP ACTUADOR NEUMATICO SIMPLE EFECTO PRISMA PVC-U/FKM | 315 DN300 | 7896.65 | VALVULAS AUTOM | 116
FKVP050EDEFD | VALVULA MARIPOSA "WAFER" FKOV/CP ACTUADOR NEUMATICO DOBLE EFECTO CH-AIR FC+EV+RE PVC-U/EPDM | 50 DN40 | 766.43 | VALVULAS AUTOM | 116
FKVP063EDEFD | VALVULA MARIPOSA "WAFER" FKOV/CP ACTUADOR NEUMATICO DOBLE EFECTO CH-AIR FC+EV+RE PVC-U/EPDM | 63 DN50 | 785.3 | VALVULAS AUTOM | 116
FKVP075EDEFD | VALVULA MARIPOSA "WAFER" FKOV/CP ACTUADOR NEUMATICO DOBLE EFECTO CH-AIR FC+EV+RE PVC-U/EPDM | 75 DN65 | 861.7 | VALVULAS AUTOM | 116
FKVP090EDEFD | VALVULA MARIPOSA "WAFER" FKOV/CP ACTUADOR NEUMATICO DOBLE EFECTO CH-AIR FC+EV+RE PVC-U/EPDM | 90 DN80 | 962.49 | VALVULAS AUTOM | 116
FKVP110EDEFD | VALVULA MARIPOSA "WAFER" FKOV/CP ACTUADOR NEUMATICO DOBLE EFECTO CH-AIR FC+EV+RE PVC-U/EPDM | 110 DN100 | 996.98 | VALVULAS AUTOM | 116
FKVP140EDEFD | VALVULA MARIPOSA "WAFER" FKOV/CP ACTUADOR NEUMATICO DOBLE EFECTO CH-AIR FC+EV+RE PVC-U/EPDM | 140 DN125 | 1178.66 | VALVULAS AUTOM | 116
FKVP160EDEFD | VALVULA MARIPOSA "WAFER" FKOV/CP ACTUADOR NEUMATICO DOBLE EFECTO CH-AIR FC+EV+RE PVC-U/EPDM | 160 DN150 | 1241.54 | VALVULAS AUTOM | 116
FKVP225EDEFD | VALVULA MARIPOSA "WAFER" FKOV/CP ACTUADOR NEUMATICO DOBLE EFECTO CH-AIR FC+EV+RE PVC-U/EPDM | 225 DN200 | 1739.46 | VALVULAS AUTOM | 116
FKVP280EDEFD | VALVULA MARIPOSA "WAFER" FKOV/CP ACTUADOR NEUMATICO DOBLE EFECTO CH-AIR FC+EV+RE PVC-U/EPDM | 280 DN250 | 3866.6 | VALVULAS AUTOM | 116
FKVP315EDEFD | VALVULA MARIPOSA "WAFER" FKOV/CP ACTUADOR NEUMATICO DOBLE EFECTO CH-AIR FC+EV+RE PVC-U/EPDM | 315 DN300 | 4400.53 | VALVULAS AUTOM | 116
FKVP355EDEFD | VALVULA MARIPOSA "WAFER" FKOV/CP ACTUADOR NEUMATICO DOBLE EFECTO CH-AIR FC+EV+RE PVC-U/EPDM | 355 DN350 | 7127.4 | VALVULAS AUTOM | 116
FKVP400EDEFD | VALVULA MARIPOSA "WAFER" FKOV/CP ACTUADOR NEUMATICO DOBLE EFECTO CH-AIR FC+EV+RE PVC-U/EPDM | 400 DN350 | 7838.21 | VALVULAS AUTOM | 116
FKVP050FDEFD | VALVULA MARIPOSA "WAFER" FKOV/CP ACTUADOR NEUMATICO DOBLE EFECTO CH-AIR FC+EV+RE PVC-U/FKM | 50 DN40 | 946.79 | VALVULAS AUTOM | 116
FKVP063FDEFD | VALVULA MARIPOSA "WAFER" FKOV/CP ACTUADOR NEUMATICO DOBLE EFECTO CH-AIR FC+EV+RE PVC-U/FKM | 63 DN50 | 976.26 | VALVULAS AUTOM | 116
FKVP075FDEFD | VALVULA MARIPOSA "WAFER" FKOV/CP ACTUADOR NEUMATICO DOBLE EFECTO CH-AIR FC+EV+RE PVC-U/FKM | 75 DN65 | 1073.89 | VALVULAS AUTOM | 116
FKVP090FDEFD | VALVULA MARIPOSA "WAFER" FKOV/CP ACTUADOR NEUMATICO DOBLE EFECTO CH-AIR FC+EV+RE PVC-U/FKM | 90 DN80 | 1184.11 | VALVULAS AUTOM | 116
FKVP110FDEFD | VALVULA MARIPOSA "WAFER" FKOV/CP ACTUADOR NEUMATICO DOBLE EFECTO CH-AIR FC+EV+RE PVC-U/FKM | 110 DN100 | 1235.97 | VALVULAS AUTOM | 116
FKVP140FDEFD | VALVULA MARIPOSA "WAFER" FKOV/CP ACTUADOR NEUMATICO DOBLE EFECTO CH-AIR FC+EV+RE PVC-U/FKM | 140 DN125 | 1502.47 | VALVULAS AUTOM | 116
FKVP160FDEFD | VALVULA MARIPOSA "WAFER" FKOV/CP ACTUADOR NEUMATICO DOBLE EFECTO CH-AIR FC+EV+RE PVC-U/FKM | 160 DN150 | 1576.36 | VALVULAS AUTOM | 116
FKVP225FDEFD | VALVULA MARIPOSA "WAFER" FKOV/CP ACTUADOR NEUMATICO DOBLE EFECTO CH-AIR FC+EV+RE PVC-U/FKM | 225 DN200 | 2176.51 | VALVULAS AUTOM | 116
FKVP280FDEFD | VALVULA MARIPOSA "WAFER" FKOV/CP ACTUADOR NEUMATICO DOBLE EFECTO CH-AIR FC+EV+RE PVC-U/FKM | 280 DN250 | 5699.75 | VALVULAS AUTOM | 116
FKVP315FDEFD | VALVULA MARIPOSA "WAFER" FKOV/CP ACTUADOR NEUMATICO DOBLE EFECTO CH-AIR FC+EV+RE PVC-U/FKM | 315 DN300 | 6398.77 | VALVULAS AUTOM | 116
FKVP355FDEFD | VALVULA MARIPOSA "WAFER" FKOV/CP ACTUADOR NEUMATICO DOBLE EFECTO CH-AIR FC+EV+RE PVC-U/FKM | 355 DN350 | 11413.73 | VALVULAS AUTOM | 116
FKVP400FDEFD | VALVULA MARIPOSA "WAFER" FKOV/CP ACTUADOR NEUMATICO DOBLE EFECTO CH-AIR FC+EV+RE PVC-U/FKM | 400 DN350 | 14030.14 | VALVULAS AUTOM | 116
FKVP050EDED | VALVULA MARIPOSA "WAFER" FKOV/CP ACTUADOR NEUMATICO DOBLE EFECTO CH-AIR PVC-U/EPDM | 50 DN40 | 549.24 | VALVULAS AUTOM | 116
FKVP063EDED | VALVULA MARIPOSA "WAFER" FKOV/CP ACTUADOR NEUMATICO DOBLE EFECTO CH-AIR PVC-U/EPDM | 63 DN50 | 568.11 | VALVULAS AUTOM | 116
FKVP075EDED | VALVULA MARIPOSA "WAFER" FKOV/CP ACTUADOR NEUMATICO DOBLE EFECTO CH-AIR PVC-U/EPDM | 75 DN65 | 644.5 | VALVULAS AUTOM | 116
FKVP090EDED | VALVULA MARIPOSA "WAFER" FKOV/CP ACTUADOR NEUMATICO DOBLE EFECTO CH-AIR PVC-U/EPDM | 90 DN80 | 745.28 | VALVULAS AUTOM | 116
FKVP110EDED | VALVULA MARIPOSA "WAFER" FKOV/CP ACTUADOR NEUMATICO DOBLE EFECTO CH-AIR PVC-U/EPDM | 110 DN100 | 779.76 | VALVULAS AUTOM | 116
FKVP140EDED | VALVULA MARIPOSA "WAFER" FKOV/CP ACTUADOR NEUMATICO DOBLE EFECTO CH-AIR PVC-U/EPDM | 140 DN125 | 961.43 | VALVULAS AUTOM | 116
FKVP160EDED | VALVULA MARIPOSA "WAFER" FKOV/CP ACTUADOR NEUMATICO DOBLE EFECTO CH-AIR PVC-U/EPDM | 160 DN150 | 1024.33 | VALVULAS AUTOM | 116
FKVP225EDED | VALVULA MARIPOSA "WAFER" FKOV/CP ACTUADOR NEUMATICO DOBLE EFECTO CH-AIR PVC-U/EPDM | 225 DN200 | 1522.26 | VALVULAS AUTOM | 116
FKVP280EDED | VALVULA MARIPOSA "WAFER" FKOV/CP ACTUADOR NEUMATICO DOBLE EFECTO CH-AIR PVC-U/EPDM | 280 DN250 | 3649.41 | VALVULAS AUTOM | 116
FKVP315EDED | VALVULA MARIPOSA "WAFER" FKOV/CP ACTUADOR NEUMATICO DOBLE EFECTO CH-AIR PVC-U/EPDM | 315 DN300 | 4183.32 | VALVULAS AUTOM | 116
FKVP355EDED | VALVULA MARIPOSA "WAFER" FKOV/CP ACTUADOR NEUMATICO DOBLE EFECTO CH-AIR PVC-U/EPDM | 355 DN350 | 6805.11 | VALVULAS AUTOM | 116
FKVP400EDED | VALVULA MARIPOSA "WAFER" FKOV/CP ACTUADOR NEUMATICO DOBLE EFECTO CH-AIR PVC-U/EPDM | 400 DN350 | 7515.91 | VALVULAS AUTOM | 116
FKVP050FDED | VALVULA MARIPOSA "WAFER" FKOV/CP ACTUADOR NEUMATICO DOBLE EFECTO CH-AIR PVC-U/FKM | 50 DN40 | 729.6 | VALVULAS AUTOM | 116
FKVP063FDED | VALVULA MARIPOSA "WAFER" FKOV/CP ACTUADOR NEUMATICO DOBLE EFECTO CH-AIR PVC-U/FKM | 63 DN50 | 759.07 | VALVULAS AUTOM | 116
FKVP075FDED | VALVULA MARIPOSA "WAFER" FKOV/CP ACTUADOR NEUMATICO DOBLE EFECTO CH-AIR PVC-U/FKM | 75 DN65 | 856.67 | VALVULAS AUTOM | 116
FKVP090FDED | VALVULA MARIPOSA "WAFER" FKOV/CP ACTUADOR NEUMATICO DOBLE EFECTO CH-AIR PVC-U/FKM | 90 DN80 | 966.9 | VALVULAS AUTOM | 116
FKVP110FDED | VALVULA MARIPOSA "WAFER" FKOV/CP ACTUADOR NEUMATICO DOBLE EFECTO CH-AIR PVC-U/FKM | 110 DN100 | 1018.77 | VALVULAS AUTOM | 116
FKVP140FDED | VALVULA MARIPOSA "WAFER" FKOV/CP ACTUADOR NEUMATICO DOBLE EFECTO CH-AIR PVC-U/FKM | 140 DN125 | 1285.29 | VALVULAS AUTOM | 116
FKVP160FDED | VALVULA MARIPOSA "WAFER" FKOV/CP ACTUADOR NEUMATICO DOBLE EFECTO CH-AIR PVC-U/FKM | 160 DN150 | 1359.16 | VALVULAS AUTOM | 116
FKVP225FDED | VALVULA MARIPOSA "WAFER" FKOV/CP ACTUADOR NEUMATICO DOBLE EFECTO CH-AIR PVC-U/FKM | 225 DN200 | 1959.3 | VALVULAS AUTOM | 116
FKVP280FDED | VALVULA MARIPOSA "WAFER" FKOV/CP ACTUADOR NEUMATICO DOBLE EFECTO CH-AIR PVC-U/FKM | 280 DN250 | 5482.54 | VALVULAS AUTOM | 116
FKVP315FDED | VALVULA MARIPOSA "WAFER" FKOV/CP ACTUADOR NEUMATICO DOBLE EFECTO CH-AIR PVC-U/FKM | 315 DN300 | 6181.57 | VALVULAS AUTOM | 116
FKVP355FDED | VALVULA MARIPOSA "WAFER" FKOV/CP ACTUADOR NEUMATICO DOBLE EFECTO CH-AIR PVC-U/FKM | 355 DN350 | 11091.45 | VALVULAS AUTOM | 116
FKVP400FDED | VALVULA MARIPOSA "WAFER" FKOV/CP ACTUADOR NEUMATICO DOBLE EFECTO CH-AIR PVC-U/FKM | 400 DN350 | 13707.88 | VALVULAS AUTOM | 116
FKVP050ESEFD | VALVULA MARIPOSA "WAFER" FKOV/CP ACTUADOR NEUMATICO SIMPLE EFECTO CH-AIR FC+EV+RE PVC-U/EPDM | 50 DN40 | 875.74 | VALVULAS AUTOM | 116
FKVP063ESEFD | VALVULA MARIPOSA "WAFER" FKOV/CP ACTUADOR NEUMATICO SIMPLE EFECTO CH-AIR FC+EV+RE PVC-U/EPDM | 63 DN50 | 894.58 | VALVULAS AUTOM | 116
FKVP075ESEFD | VALVULA MARIPOSA "WAFER" FKOV/CP ACTUADOR NEUMATICO SIMPLE EFECTO CH-AIR FC+EV+RE PVC-U/EPDM | 75 DN65 | 1017.68 | VALVULAS AUTOM | 116
FKVP090ESEFD | VALVULA MARIPOSA "WAFER" FKOV/CP ACTUADOR NEUMATICO SIMPLE EFECTO CH-AIR FC+EV+RE PVC-U/EPDM | 90 DN80 | 1103.61 | VALVULAS AUTOM | 116
FKVP110ESEFD | VALVULA MARIPOSA "WAFER" FKOV/CP ACTUADOR NEUMATICO SIMPLE EFECTO CH-AIR FC+EV+RE PVC-U/EPDM | 110 DN100 | 1496.47 | VALVULAS AUTOM | 116
FKVP140ESEFD | VALVULA MARIPOSA "WAFER" FKOV/CP ACTUADOR NEUMATICO SIMPLE EFECTO CH-AIR FC+EV+RE PVC-U/EPDM | 140 DN125 | 1923.51 | VALVULAS AUTOM | 116
FKVP160ESEFD | VALVULA MARIPOSA "WAFER" FKOV/CP ACTUADOR NEUMATICO SIMPLE EFECTO CH-AIR FC+EV+RE PVC-U/EPDM | 160 DN150 | 1986.38 | VALVULAS AUTOM | 116
FKVP225ESEFD | VALVULA MARIPOSA "WAFER" FKOV/CP ACTUADOR NEUMATICO SIMPLE EFECTO CH-AIR FC+EV+RE PVC-U/EPDM | 225 DN200 | 2757.48 | VALVULAS AUTOM | 116
FKVP280ESEFD | VALVULA MARIPOSA "WAFER" FKOV/CP ACTUADOR NEUMATICO SIMPLE EFECTO CH-AIR FC+EV+RE PVC-U/EPDM | 280 DN250 | 6012 | VALVULAS AUTOM | 116
FKVP315ESEFD | VALVULA MARIPOSA "WAFER" FKOV/CP ACTUADOR NEUMATICO SIMPLE EFECTO CH-AIR FC+EV+RE PVC-U/EPDM | 315 DN300 | 7358.03 | VALVULAS AUTOM | 116
FKVP355ESEFD | VALVULA MARIPOSA "WAFER" FKOV/CP ACTUADOR NEUMATICO SIMPLE EFECTO CH-AIR FC+EV+RE PVC-U/EPDM | 355 DN350 | 9347.49 | VALVULAS AUTOM | 116
FKVP400ESEFD | VALVULA MARIPOSA "WAFER" FKOV/CP ACTUADOR NEUMATICO SIMPLE EFECTO CH-AIR FC+EV+RE PVC-U/EPDM | 400 DN400 | 12062.43 | VALVULAS AUTOM | 116
FKVP050FSEFD | VALVULA MARIPOSA "WAFER" FKOV/CP ACTUADOR NEUMATICO SIMPLE EFECTO CH-AIR FC+EV+RE PVC-U/FKM | 50 DN40 | 1056.09 | VALVULAS AUTOM | 116
FKVP063FSEFD | VALVULA MARIPOSA "WAFER" FKOV/CP ACTUADOR NEUMATICO SIMPLE EFECTO CH-AIR FC+EV+RE PVC-U/FKM | 63 DN50 | 1085.55 | VALVULAS AUTOM | 116
FKVP075FSEFD | VALVULA MARIPOSA "WAFER" FKOV/CP ACTUADOR NEUMATICO SIMPLE EFECTO CH-AIR FC+EV+RE PVC-U/FKM | 75 DN65 | 1229.89 | VALVULAS AUTOM | 116
FKVP090FSEFD | VALVULA MARIPOSA "WAFER" FKOV/CP ACTUADOR NEUMATICO SIMPLE EFECTO CH-AIR FC+EV+RE PVC-U/FKM | 90 DN80 | 1325.21 | VALVULAS AUTOM | 116
FKVP110FSEFD | VALVULA MARIPOSA "WAFER" FKOV/CP ACTUADOR NEUMATICO SIMPLE EFECTO CH-AIR FC+EV+RE PVC-U/FKM | 110 DN100 | 1735.46 | VALVULAS AUTOM | 116
FKVP140FSEFD | VALVULA MARIPOSA "WAFER" FKOV/CP ACTUADOR NEUMATICO SIMPLE EFECTO CH-AIR FC+EV+RE PVC-U/FKM | 140 DN125 | 2247.34 | VALVULAS AUTOM | 116
FKVP160FSEFD | VALVULA MARIPOSA "WAFER" FKOV/CP ACTUADOR NEUMATICO SIMPLE EFECTO CH-AIR FC+EV+RE PVC-U/FKM | 160 DN150 | 2321.21 | VALVULAS AUTOM | 116
FKVP225FSEFD | VALVULA MARIPOSA "WAFER" FKOV/CP ACTUADOR NEUMATICO SIMPLE EFECTO CH-AIR FC+EV+RE PVC-U/FKM | 225 DN200 | 3194.51 | VALVULAS AUTOM | 116
FKVP280FSEFD | VALVULA MARIPOSA "WAFER" FKOV/CP ACTUADOR NEUMATICO SIMPLE EFECTO CH-AIR FC+EV+RE PVC-U/FKM | 280 DN250 | 7845.1 | VALVULAS AUTOM | 116
FKVP315FSEFD | VALVULA MARIPOSA "WAFER" FKOV/CP ACTUADOR NEUMATICO SIMPLE EFECTO CH-AIR FC+EV+RE PVC-U/FKM | 315 DN300 | 9356.27 | VALVULAS AUTOM | 116
FKVP355FSEFD | VALVULA MARIPOSA "WAFER" FKOV/CP ACTUADOR NEUMATICO SIMPLE EFECTO CH-AIR FC+EV+RE PVC-U/FKM | 355 DN350 | 13633.82 | VALVULAS AUTOM | 116
FKVP400FSEFD | VALVULA MARIPOSA "WAFER" FKOV/CP ACTUADOR NEUMATICO SIMPLE EFECTO CH-AIR FC+EV+RE PVC-U/FKM | 400 DN400 | 18254.4 | VALVULAS AUTOM | 116
FKVP050ESED | VALVULA MARIPOSA "WAFER" FKOV/CP ACTUADOR NEUMATICO SIMPLE EFECTO CH-AIR PVC-U/EPDM | 50 DN40 | 647.04 | VALVULAS AUTOM | 116
FKVP063ESED | VALVULA MARIPOSA "WAFER" FKOV/CP ACTUADOR NEUMATICO SIMPLE EFECTO CH-AIR PVC-U/EPDM | 63 DN50 | 665.9 | VALVULAS AUTOM | 116
FKVP075ESED | VALVULA MARIPOSA "WAFER" FKOV/CP ACTUADOR NEUMATICO SIMPLE EFECTO CH-AIR PVC-U/EPDM | 75 DN65 | 789.01 | VALVULAS AUTOM | 116
FKVP090ESED | VALVULA MARIPOSA "WAFER" FKOV/CP ACTUADOR NEUMATICO SIMPLE EFECTO CH-AIR PVC-U/EPDM | 90 DN80 | 874.91 | VALVULAS AUTOM | 116
FKVP110ESED | VALVULA MARIPOSA "WAFER" FKOV/CP ACTUADOR NEUMATICO SIMPLE EFECTO CH-AIR PVC-U/EPDM | 110 DN100 | 1267.79 | VALVULAS AUTOM | 116
FKVP140ESED | VALVULA MARIPOSA "WAFER" FKOV/CP ACTUADOR NEUMATICO SIMPLE EFECTO CH-AIR PVC-U/EPDM | 140 DN125 | 1694.83 | VALVULAS AUTOM | 116
FKVP160ESED | VALVULA MARIPOSA "WAFER" FKOV/CP ACTUADOR NEUMATICO SIMPLE EFECTO CH-AIR PVC-U/EPDM | 160 DN150 | 1757.7 | VALVULAS AUTOM | 116
FKVP225ESED | VALVULA MARIPOSA "WAFER" FKOV/CP ACTUADOR NEUMATICO SIMPLE EFECTO CH-AIR PVC-U/EPDM | 225 DN200 | 2528.78 | VALVULAS AUTOM | 116
FKVP280ESED | VALVULA MARIPOSA "WAFER" FKOV/CP ACTUADOR NEUMATICO SIMPLE EFECTO CH-AIR PVC-U/EPDM | 280 DN250 | 5783.3 | VALVULAS AUTOM | 116
FKVP315ESED | VALVULA MARIPOSA "WAFER" FKOV/CP ACTUADOR NEUMATICO SIMPLE EFECTO CH-AIR PVC-U/EPDM | 315 DN300 | 7129.35 | VALVULAS AUTOM | 116
FKVP355ESED | VALVULA MARIPOSA "WAFER" FKOV/CP ACTUADOR NEUMATICO SIMPLE EFECTO CH-AIR PVC-U/EPDM | 355 DN350 | 9025.18 | VALVULAS AUTOM | 116
FKVP400ESED | VALVULA MARIPOSA "WAFER" FKOV/CP ACTUADOR NEUMATICO SIMPLE EFECTO CH-AIR PVC-U/EPDM | 400 DN400 | 11740.16 | VALVULAS AUTOM | 116
FKVP050FSED | VALVULA MARIPOSA "WAFER" FKOV/CP ACTUADOR NEUMATICO SIMPLE EFECTO CH-AIR PVC-U/FKM | 50 DN40 | 827.4 | VALVULAS AUTOM | 116
FKVP063FSED | VALVULA MARIPOSA "WAFER" FKOV/CP ACTUADOR NEUMATICO SIMPLE EFECTO CH-AIR PVC-U/FKM | 63 DN50 | 856.88 | VALVULAS AUTOM | 116
FKVP075FSED | VALVULA MARIPOSA "WAFER" FKOV/CP ACTUADOR NEUMATICO SIMPLE EFECTO CH-AIR PVC-U/FKM | 75 DN65 | 1001.21 | VALVULAS AUTOM | 116
FKVP090FSED | VALVULA MARIPOSA "WAFER" FKOV/CP ACTUADOR NEUMATICO SIMPLE EFECTO CH-AIR PVC-U/FKM | 90 DN80 | 1096.54 | VALVULAS AUTOM | 116
FKVP110FSED | VALVULA MARIPOSA "WAFER" FKOV/CP ACTUADOR NEUMATICO SIMPLE EFECTO CH-AIR PVC-U/FKM | 110 DN100 | 1506.78 | VALVULAS AUTOM | 116
FKVP140FSED | VALVULA MARIPOSA "WAFER" FKOV/CP ACTUADOR NEUMATICO SIMPLE EFECTO CH-AIR PVC-U/FKM | 140 DN125 | 2018.65 | VALVULAS AUTOM | 116
FKVP160FSED | VALVULA MARIPOSA "WAFER" FKOV/CP ACTUADOR NEUMATICO SIMPLE EFECTO CH-AIR PVC-U/FKM | 160 DN150 | 2092.53 | VALVULAS AUTOM | 116
FKVP225FSED | VALVULA MARIPOSA "WAFER" FKOV/CP ACTUADOR NEUMATICO SIMPLE EFECTO CH-AIR PVC-U/FKM | 225 DN200 | 2965.83 | VALVULAS AUTOM | 116
FKVP280FSED | VALVULA MARIPOSA "WAFER" FKOV/CP ACTUADOR NEUMATICO SIMPLE EFECTO CH-AIR PVC-U/FKM | 280 DN250 | 7616.41 | VALVULAS AUTOM | 116
FKVP315FSED | VALVULA MARIPOSA "WAFER" FKOV/CP ACTUADOR NEUMATICO SIMPLE EFECTO CH-AIR PVC-U/FKM | 315 DN300 | 9127.6 | VALVULAS AUTOM | 116
FKVP355FSED | VALVULA MARIPOSA "WAFER" FKOV/CP ACTUADOR NEUMATICO SIMPLE EFECTO CH-AIR PVC-U/FKM | 355 DN350 | 13311.55 | VALVULAS AUTOM | 116
FKVP400FSED | VALVULA MARIPOSA "WAFER" FKOV/CP ACTUADOR NEUMATICO SIMPLE EFECTO CH-AIR PVC-U/FKM | 400 DN400 | 17932.1 | VALVULAS AUTOM | 116
LKME012E1BD | VALVULA BOLA 3 VIAS LKDFM/CE ACTUADOR ELECTRICO 12V CC + BSR ROSCA H PP/EPDM | 1/2" DN15 | 1410.5 | VALVULAS AUTOM | 116
LKME034E1BD | VALVULA BOLA 3 VIAS LKDFM/CE ACTUADOR ELECTRICO 12V CC + BSR ROSCA H PP/EPDM | 3/4" DN20 | 1436.37 | VALVULAS AUTOM | 116
LKME100E1BD | VALVULA BOLA 3 VIAS LKDFM/CE ACTUADOR ELECTRICO 12V CC + BSR ROSCA H PP/EPDM | 1" DN25 | 1493.06 | VALVULAS AUTOM | 116
LKME112E1BD | VALVULA BOLA 3 VIAS LKDFM/CE ACTUADOR ELECTRICO 12V CC + BSR ROSCA H PP/EPDM | 1 1/2" DN40 | 1597.58 | VALVULAS AUTOM | 116
LKME114E1BD | VALVULA BOLA 3 VIAS LKDFM/CE ACTUADOR ELECTRICO 12V CC + BSR ROSCA H PP/EPDM | 1 1/4" DN32 | 1538.7 | VALVULAS AUTOM | 116
LKME200E1BD | VALVULA BOLA 3 VIAS LKDFM/CE ACTUADOR ELECTRICO 12V CC + BSR ROSCA H PP/EPDM | 2" DN50 | 1694.94 | VALVULAS AUTOM | 116
LKME012F1BD | VALVULA BOLA 3 VIAS LKDFM/CE ACTUADOR ELECTRICO 12V CC + BSR ROSCA H PP/FKM | 1/2" DN15 | 1428.49 | VALVULAS AUTOM | 116
LKME034F1BD | VALVULA BOLA 3 VIAS LKDFM/CE ACTUADOR ELECTRICO 12V CC + BSR ROSCA H PP/FKM | 3/4" DN20 | 1459.68 | VALVULAS AUTOM | 116
LKME100F1BD | VALVULA BOLA 3 VIAS LKDFM/CE ACTUADOR ELECTRICO 12V CC + BSR ROSCA H PP/FKM | 1" DN25 | 1523.02 | VALVULAS AUTOM | 116
LKME112F1BD | VALVULA BOLA 3 VIAS LKDFM/CE ACTUADOR ELECTRICO 12V CC + BSR ROSCA H PP/FKM | 1 1/2" DN40 | 1664.87 | VALVULAS AUTOM | 116
LKME114F1BD | VALVULA BOLA 3 VIAS LKDFM/CE ACTUADOR ELECTRICO 12V CC + BSR ROSCA H PP/FKM | 1 1/4" DN32 | 1579.76 | VALVULAS AUTOM | 116
LKME200F1BD | VALVULA BOLA 3 VIAS LKDFM/CE ACTUADOR ELECTRICO 12V CC + BSR ROSCA H PP/FKM | 2" DN50 | 1780.1 | VALVULAS AUTOM | 116
LKME012E1D | VALVULA BOLA 3 VIAS LKDFM/CE ACTUADOR ELECTRICO 12V CC ROSCA H PP/EPDM | 1/2" DN15 | 809.97 | VALVULAS AUTOM | 116
LKME034E1D | VALVULA BOLA 3 VIAS LKDFM/CE ACTUADOR ELECTRICO 12V CC ROSCA H PP/EPDM | 3/4" DN20 | 835.84 | VALVULAS AUTOM | 116
LKME100E1D | VALVULA BOLA 3 VIAS LKDFM/CE ACTUADOR ELECTRICO 12V CC ROSCA H PP/EPDM | 1" DN25 | 892.52 | VALVULAS AUTOM | 116
LKME112E1D | VALVULA BOLA 3 VIAS LKDFM/CE ACTUADOR ELECTRICO 12V CC ROSCA H PP/EPDM | 1 1/2" DN40 | 997.03 | VALVULAS AUTOM | 116
LKME114E1D | VALVULA BOLA 3 VIAS LKDFM/CE ACTUADOR ELECTRICO 12V CC ROSCA H PP/EPDM | 1 1/4" DN32 | 938.2 | VALVULAS AUTOM | 116
LKME200E1D | VALVULA BOLA 3 VIAS LKDFM/CE ACTUADOR ELECTRICO 12V CC ROSCA H PP/EPDM | 2" DN50 | 1094.42 | VALVULAS AUTOM | 116
LKME012F1D | VALVULA BOLA 3 VIAS LKDFM/CE ACTUADOR ELECTRICO 12V CC ROSCA H PP/FKM | 1/2" DN15 | 827.99 | VALVULAS AUTOM | 116
LKME034F1D | VALVULA BOLA 3 VIAS LKDFM/CE ACTUADOR ELECTRICO 12V CC ROSCA H PP/FKM | 3/4" DN20 | 859.15 | VALVULAS AUTOM | 116
LKME100F1D | VALVULA BOLA 3 VIAS LKDFM/CE ACTUADOR ELECTRICO 12V CC ROSCA H PP/FKM | 1" DN25 | 922.49 | VALVULAS AUTOM | 116
LKME112F1D | VALVULA BOLA 3 VIAS LKDFM/CE ACTUADOR ELECTRICO 12V CC ROSCA H PP/FKM | 1 1/2" DN40 | 1064.34 | VALVULAS AUTOM | 116
LKME114F1D | VALVULA BOLA 3 VIAS LKDFM/CE ACTUADOR ELECTRICO 12V CC ROSCA H PP/FKM | 1 1/4" DN32 | 979.25 | VALVULAS AUTOM | 116
LKME200F1D | VALVULA BOLA 3 VIAS LKDFM/CE ACTUADOR ELECTRICO 12V CC ROSCA H PP/FKM | 2" DN50 | 1179.58 | VALVULAS AUTOM | 116
LKME012E2BD | VALVULA BOLA 3 VIAS LKDFM/CE ACTUADOR ELECTRICO 24-240V AC/DC + BSR1 ROSCA H PP/EPDM | 1/2" DN15 | 1410.5 | VALVULAS AUTOM | 116
LKME034E2BD | VALVULA BOLA 3 VIAS LKDFM/CE ACTUADOR ELECTRICO 24-240V AC/DC + BSR1 ROSCA H PP/EPDM | 3/4" DN20 | 1436.37 | VALVULAS AUTOM | 116
LKME100E2BD | VALVULA BOLA 3 VIAS LKDFM/CE ACTUADOR ELECTRICO 24-240V AC/DC + BSR1 ROSCA H PP/EPDM | 1" DN25 | 1493.06 | VALVULAS AUTOM | 116
LKME112E2BD | VALVULA BOLA 3 VIAS LKDFM/CE ACTUADOR ELECTRICO 24-240V AC/DC + BSR1 ROSCA H PP/EPDM | 1 1/2" DN40 | 1597.58 | VALVULAS AUTOM | 116
LKME114E2BD | VALVULA BOLA 3 VIAS LKDFM/CE ACTUADOR ELECTRICO 24-240V AC/DC + BSR1 ROSCA H PP/EPDM | 1 1/4" DN32 | 1538.7 | VALVULAS AUTOM | 116
LKME200E2BD | VALVULA BOLA 3 VIAS LKDFM/CE ACTUADOR ELECTRICO 24-240V AC/DC + BSR1 ROSCA H PP/EPDM | 2" DN50 | 1694.94 | VALVULAS AUTOM | 116
LKME012F2BD | VALVULA BOLA 3 VIAS LKDFM/CE ACTUADOR ELECTRICO 24-240V AC/DC + BSR1 ROSCA H PP/FKM | 1/2" DN15 | 1428.49 | VALVULAS AUTOM | 116
LKME034F2BD | VALVULA BOLA 3 VIAS LKDFM/CE ACTUADOR ELECTRICO 24-240V AC/DC + BSR1 ROSCA H PP/FKM | 3/4" DN20 | 1459.68 | VALVULAS AUTOM | 116
LKME100F2BD | VALVULA BOLA 3 VIAS LKDFM/CE ACTUADOR ELECTRICO 24-240V AC/DC + BSR1 ROSCA H PP/FKM | 1" DN25 | 1523.02 | VALVULAS AUTOM | 116
LKME112F2BD | VALVULA BOLA 3 VIAS LKDFM/CE ACTUADOR ELECTRICO 24-240V AC/DC + BSR1 ROSCA H PP/FKM | 1 1/2" DN40 | 1664.87 | VALVULAS AUTOM | 116
LKME114F2BD | VALVULA BOLA 3 VIAS LKDFM/CE ACTUADOR ELECTRICO 24-240V AC/DC + BSR1 ROSCA H PP/FKM | 1 1/4" DN32 | 1579.76 | VALVULAS AUTOM | 116
LKME200F2BD | VALVULA BOLA 3 VIAS LKDFM/CE ACTUADOR ELECTRICO 24-240V AC/DC + BSR1 ROSCA H PP/FKM | 2" DN50 | 1780.1 | VALVULAS AUTOM | 116
LKME012E2D | VALVULA BOLA 3 VIAS LKDFM/CE ACTUADOR ELECTRICO 24-240V AC/DC ROSCA H PP/EPDM | 1/2" DN15 | 809.97 | VALVULAS AUTOM | 116
LKME034E2D | VALVULA BOLA 3 VIAS LKDFM/CE ACTUADOR ELECTRICO 24-240V AC/DC ROSCA H PP/EPDM | 3/4" DN20 | 835.84 | VALVULAS AUTOM | 116
LKME100E2D | VALVULA BOLA 3 VIAS LKDFM/CE ACTUADOR ELECTRICO 24-240V AC/DC ROSCA H PP/EPDM | 1" DN25 | 892.52 | VALVULAS AUTOM | 116
LKME112E2D | VALVULA BOLA 3 VIAS LKDFM/CE ACTUADOR ELECTRICO 24-240V AC/DC ROSCA H PP/EPDM | 1 1/2" DN40 | 997.03 | VALVULAS AUTOM | 116
LKME114E2D | VALVULA BOLA 3 VIAS LKDFM/CE ACTUADOR ELECTRICO 24-240V AC/DC ROSCA H PP/EPDM | 1 1/4" DN32 | 938.2 | VALVULAS AUTOM | 116
LKME200E2D | VALVULA BOLA 3 VIAS LKDFM/CE ACTUADOR ELECTRICO 24-240V AC/DC ROSCA H PP/EPDM | 2" DN50 | 1094.42 | VALVULAS AUTOM | 116
LKME012F2D | VALVULA BOLA 3 VIAS LKDFM/CE ACTUADOR ELECTRICO 24-240V AC/DC ROSCA H PP/FKM | 1/2" DN15 | 827.99 | VALVULAS AUTOM | 116
LKME034F2D | VALVULA BOLA 3 VIAS LKDFM/CE ACTUADOR ELECTRICO 24-240V AC/DC ROSCA H PP/FKM | 3/4" DN20 | 859.15 | VALVULAS AUTOM | 116
LKME100F2D | VALVULA BOLA 3 VIAS LKDFM/CE ACTUADOR ELECTRICO 24-240V AC/DC ROSCA H PP/FKM | 1" DN25 | 922.49 | VALVULAS AUTOM | 116
LKME112F2D | VALVULA BOLA 3 VIAS LKDFM/CE ACTUADOR ELECTRICO 24-240V AC/DC ROSCA H PP/FKM | 1 1/2" DN40 | 1064.34 | VALVULAS AUTOM | 116
LKME114F2D | VALVULA BOLA 3 VIAS LKDFM/CE ACTUADOR ELECTRICO 24-240V AC/DC ROSCA H PP/FKM | 1 1/4" DN32 | 979.25 | VALVULAS AUTOM | 116
LKME200F2D | VALVULA BOLA 3 VIAS LKDFM/CE ACTUADOR ELECTRICO 24-240V AC/DC ROSCA H PP/FKM | 2" DN50 | 1179.58 | VALVULAS AUTOM | 116
LKMP012EDEFP | VALVULA BOLA 3 VIAS LKDFM/CP ACTUADOR NEUMATICO DOBLE EFECTO PRISMA FC+EV+RE ROSCA H PP/EPDM | 1/2" DN15 | 791.79 | VALVULAS AUTOM | 116
LKMP034EDEFP | VALVULA BOLA 3 VIAS LKDFM/CP ACTUADOR NEUMATICO DOBLE EFECTO PRISMA FC+EV+RE ROSCA H PP/EPDM | 3/4" DN20 | 866.62 | VALVULAS AUTOM | 116
LKMP100EDEFP | VALVULA BOLA 3 VIAS LKDFM/CP ACTUADOR NEUMATICO DOBLE EFECTO PRISMA FC+EV+RE ROSCA H PP/EPDM | 1" DN25 | 923.31 | VALVULAS AUTOM | 116
LKMP112EDEFP | VALVULA BOLA 3 VIAS LKDFM/CP ACTUADOR NEUMATICO DOBLE EFECTO PRISMA FC+EV+RE ROSCA H PP/EPDM | 1 1/2" DN40 | 1144.6 | VALVULAS AUTOM | 116
LKMP114EDEFP | VALVULA BOLA 3 VIAS LKDFM/CP ACTUADOR NEUMATICO DOBLE EFECTO PRISMA FC+EV+RE ROSCA H PP/EPDM | 1 1/4" DN32 | 985.06 | VALVULAS AUTOM | 116
LKMP200EDEFP | VALVULA BOLA 3 VIAS LKDFM/CP ACTUADOR NEUMATICO DOBLE EFECTO PRISMA FC+EV+RE ROSCA H PP/EPDM | 2" DN50 | 1324.43 | VALVULAS AUTOM | 116
LKMP012FDEFP | VALVULA BOLA 3 VIAS LKDFM/CP ACTUADOR NEUMATICO DOBLE EFECTO PRISMA FC+EV+RE ROSCA H PP/FKM | 1/2" DN15 | 809.81 | VALVULAS AUTOM | 116
LKMP034FDEFP | VALVULA BOLA 3 VIAS LKDFM/CP ACTUADOR NEUMATICO DOBLE EFECTO PRISMA FC+EV+RE ROSCA H PP/FKM | 3/4" DN20 | 889.92 | VALVULAS AUTOM | 116
LKMP100FDEFP | VALVULA BOLA 3 VIAS LKDFM/CP ACTUADOR NEUMATICO DOBLE EFECTO PRISMA FC+EV+RE ROSCA H PP/FKM | 1" DN25 | 953.26 | VALVULAS AUTOM | 116
LKMP112FDEFP | VALVULA BOLA 3 VIAS LKDFM/CP ACTUADOR NEUMATICO DOBLE EFECTO PRISMA FC+EV+RE ROSCA H PP/FKM | 1 1/2" DN40 | 1211.9 | VALVULAS AUTOM | 116
LKMP114FDEFP | VALVULA BOLA 3 VIAS LKDFM/CP ACTUADOR NEUMATICO DOBLE EFECTO PRISMA FC+EV+RE ROSCA H PP/FKM | 1 1/4" DN32 | 1026.15 | VALVULAS AUTOM | 116
LKMP200FDEFP | VALVULA BOLA 3 VIAS LKDFM/CP ACTUADOR NEUMATICO DOBLE EFECTO PRISMA FC+EV+RE ROSCA H PP/FKM | 2" DN50 | 1409.56 | VALVULAS AUTOM | 116
LKMP012EDEP | VALVULA BOLA 3 VIAS LKDFM/CP ACTUADOR NEUMATICO DOBLE EFECTO PRISMA ROSCA H PP/EPDM | 1/2" DN15 | 507.66 | VALVULAS AUTOM | 116
LKMP034EDEP | VALVULA BOLA 3 VIAS LKDFM/CP ACTUADOR NEUMATICO DOBLE EFECTO PRISMA ROSCA H PP/EPDM | 3/4" DN20 | 582.49 | VALVULAS AUTOM | 116
LKMP100EDEP | VALVULA BOLA 3 VIAS LKDFM/CP ACTUADOR NEUMATICO DOBLE EFECTO PRISMA ROSCA H PP/EPDM | 1" DN25 | 639.18 | VALVULAS AUTOM | 116
LKMP112EDEP | VALVULA BOLA 3 VIAS LKDFM/CP ACTUADOR NEUMATICO DOBLE EFECTO PRISMA ROSCA H PP/EPDM | 1 1/2" DN40 | 860.46 | VALVULAS AUTOM | 116
LKMP114EDEP | VALVULA BOLA 3 VIAS LKDFM/CP ACTUADOR NEUMATICO DOBLE EFECTO PRISMA ROSCA H PP/EPDM | 1 1/4" DN32 | 700.95 | VALVULAS AUTOM | 116
LKMP200EDEP | VALVULA BOLA 3 VIAS LKDFM/CP ACTUADOR NEUMATICO DOBLE EFECTO PRISMA ROSCA H PP/EPDM | 2" DN50 | 1040.27 | VALVULAS AUTOM | 116
LKMP012FDEP | VALVULA BOLA 3 VIAS LKDFM/CP ACTUADOR NEUMATICO DOBLE EFECTO PRISMA ROSCA H PP/FKM | 1/2" DN15 | 525.67 | VALVULAS AUTOM | 116
LKMP034FDEP | VALVULA BOLA 3 VIAS LKDFM/CP ACTUADOR NEUMATICO DOBLE EFECTO PRISMA ROSCA H PP/FKM | 3/4" DN20 | 605.8 | VALVULAS AUTOM | 116
LKMP100FDEP | VALVULA BOLA 3 VIAS LKDFM/CP ACTUADOR NEUMATICO DOBLE EFECTO PRISMA ROSCA H PP/FKM | 1" DN25 | 669.12 | VALVULAS AUTOM | 116
LKMP112FDEP | VALVULA BOLA 3 VIAS LKDFM/CP ACTUADOR NEUMATICO DOBLE EFECTO PRISMA ROSCA H PP/FKM | 1 1/2" DN40 | 927.76 | VALVULAS AUTOM | 116
LKMP114FDEP | VALVULA BOLA 3 VIAS LKDFM/CP ACTUADOR NEUMATICO DOBLE EFECTO PRISMA ROSCA H PP/FKM | 1 1/4" DN32 | 742.01 | VALVULAS AUTOM | 116
LKMP200FDEP | VALVULA BOLA 3 VIAS LKDFM/CP ACTUADOR NEUMATICO DOBLE EFECTO PRISMA ROSCA H PP/FKM | 2" DN50 | 1125.43 | VALVULAS AUTOM | 116
LKMP012ESEFP | VALVULA BOLA 3 VIAS LKDFM/CP ACTUADOR NEUMATICO SIMPLE EFECTO PRISMA FC+EV+RE ROSCA H PP/EPDM | 1/2" DN15 | 816.86 | VALVULAS AUTOM | 116
LKMP034ESEFP | VALVULA BOLA 3 VIAS LKDFM/CP ACTUADOR NEUMATICO SIMPLE EFECTO PRISMA FC+EV+RE ROSCA H PP/EPDM | 3/4" DN20 | 891.68 | VALVULAS AUTOM | 116
LKMP100ESEFP | VALVULA BOLA 3 VIAS LKDFM/CP ACTUADOR NEUMATICO SIMPLE EFECTO PRISMA FC+EV+RE ROSCA H PP/EPDM | 1" DN25 | 1061.06 | VALVULAS AUTOM | 116
LKMP112ESEFP | VALVULA BOLA 3 VIAS LKDFM/CP ACTUADOR NEUMATICO SIMPLE EFECTO PRISMA FC+EV+RE ROSCA H PP/EPDM | 1 1/2" DN40 | 1310.52 | VALVULAS AUTOM | 116
LKMP114ESEFP | VALVULA BOLA 3 VIAS LKDFM/CP ACTUADOR NEUMATICO SIMPLE EFECTO PRISMA FC+EV+RE ROSCA H PP/EPDM | 1 1/4" DN32 | 1254.33 | VALVULAS AUTOM | 116
LKMP200ESEFP | VALVULA BOLA 3 VIAS LKDFM/CP ACTUADOR NEUMATICO SIMPLE EFECTO PRISMA FC+EV+RE ROSCA H PP/EPDM | 2" DN50 | 1396.43 | VALVULAS AUTOM | 116
LKMP012FSEFP | VALVULA BOLA 3 VIAS LKDFM/CP ACTUADOR NEUMATICO SIMPLE EFECTO PRISMA FC+EV+RE ROSCA H PP/FKM | 1/2" DN15 | 834.87 | VALVULAS AUTOM | 116
LKMP034FSEFP | VALVULA BOLA 3 VIAS LKDFM/CP ACTUADOR NEUMATICO SIMPLE EFECTO PRISMA FC+EV+RE ROSCA H PP/FKM | 3/4" DN20 | 914.97 | VALVULAS AUTOM | 116
LKMP100FSEFP | VALVULA BOLA 3 VIAS LKDFM/CP ACTUADOR NEUMATICO SIMPLE EFECTO PRISMA FC+EV+RE ROSCA H PP/FKM | 1" DN25 | 1091.02 | VALVULAS AUTOM | 116
LKMP112FSEFP | VALVULA BOLA 3 VIAS LKDFM/CP ACTUADOR NEUMATICO SIMPLE EFECTO PRISMA FC+EV+RE ROSCA H PP/FKM | 1 1/2" DN40 | 1377.81 | VALVULAS AUTOM | 116
LKMP114FSEFP | VALVULA BOLA 3 VIAS LKDFM/CP ACTUADOR NEUMATICO SIMPLE EFECTO PRISMA FC+EV+RE ROSCA H PP/FKM | 1 1/4" DN32 | 1295.37 | VALVULAS AUTOM | 116
LKMP200FSEFP | VALVULA BOLA 3 VIAS LKDFM/CP ACTUADOR NEUMATICO SIMPLE EFECTO PRISMA FC+EV+RE ROSCA H PP/FKM | 2" DN50 | 1481.58 | VALVULAS AUTOM | 116
LKMP012ESEP | VALVULA BOLA 3 VIAS LKDFM/CP ACTUADOR NEUMATICO SIMPLE EFECTO PRISMA ROSCA H PP/EPDM | 1/2" DN15 | 532.72 | VALVULAS AUTOM | 116
LKMP034ESEP | VALVULA BOLA 3 VIAS LKDFM/CP ACTUADOR NEUMATICO SIMPLE EFECTO PRISMA ROSCA H PP/EPDM | 3/4" DN20 | 607.52 | VALVULAS AUTOM | 116
LKMP100ESEP | VALVULA BOLA 3 VIAS LKDFM/CP ACTUADOR NEUMATICO SIMPLE EFECTO PRISMA ROSCA H PP/EPDM | 1" DN25 | 776.94 | VALVULAS AUTOM | 116
LKMP112ESEP | VALVULA BOLA 3 VIAS LKDFM/CP ACTUADOR NEUMATICO SIMPLE EFECTO PRISMA ROSCA H PP/EPDM | 1 1/2" DN40 | 1026.37 | VALVULAS AUTOM | 116
LKMP114ESEP | VALVULA BOLA 3 VIAS LKDFM/CP ACTUADOR NEUMATICO SIMPLE EFECTO PRISMA ROSCA H PP/EPDM | 1 1/4" DN32 | 970.18 | VALVULAS AUTOM | 116
LKMP200ESEP | VALVULA BOLA 3 VIAS LKDFM/CP ACTUADOR NEUMATICO SIMPLE EFECTO PRISMA ROSCA H PP/EPDM | 2" DN50 | 1112.31 | VALVULAS AUTOM | 116
LKMP012FSEP | VALVULA BOLA 3 VIAS LKDFM/CP ACTUADOR NEUMATICO SIMPLE EFECTO PRISMA ROSCA H PP/FKM | 1/2" DN15 | 550.72 | VALVULAS AUTOM | 116
LKMP034FSEP | VALVULA BOLA 3 VIAS LKDFM/CP ACTUADOR NEUMATICO SIMPLE EFECTO PRISMA ROSCA H PP/FKM | 3/4" DN20 | 630.84 | VALVULAS AUTOM | 116
LKMP100FSEP | VALVULA BOLA 3 VIAS LKDFM/CP ACTUADOR NEUMATICO SIMPLE EFECTO PRISMA ROSCA H PP/FKM | 1" DN25 | 806.88 | VALVULAS AUTOM | 116
LKMP112FSEP | VALVULA BOLA 3 VIAS LKDFM/CP ACTUADOR NEUMATICO SIMPLE EFECTO PRISMA ROSCA H PP/FKM | 1 1/2" DN40 | 1093.67 | VALVULAS AUTOM | 116
LKMP114FSEP | VALVULA BOLA 3 VIAS LKDFM/CP ACTUADOR NEUMATICO SIMPLE EFECTO PRISMA ROSCA H PP/FKM | 1 1/4" DN32 | 1011.25 | VALVULAS AUTOM | 116
LKMP200FSEP | VALVULA BOLA 3 VIAS LKDFM/CP ACTUADOR NEUMATICO SIMPLE EFECTO PRISMA ROSCA H PP/FKM | 2" DN50 | 1197.46 | VALVULAS AUTOM | 116
LKMP012EDEFD | VALVULA BOLA 3 VIAS LKDFM/CP ACTUADOR NEUMATICO DOBLE EFECTO CH-AIR FC+EV+RE ROSCA H PP/EPDM | 1/2" DN15 | 661.93 | VALVULAS AUTOM | 116
LKMP034EDEFD | VALVULA BOLA 3 VIAS LKDFM/CP ACTUADOR NEUMATICO DOBLE EFECTO CH-AIR FC+EV+RE ROSCA H PP/EPDM | 3/4" DN20 | 687.82 | VALVULAS AUTOM | 116
LKMP100EDEFD | VALVULA BOLA 3 VIAS LKDFM/CP ACTUADOR NEUMATICO DOBLE EFECTO CH-AIR FC+EV+RE ROSCA H PP/EPDM | 1" DN25 | 744.47 | VALVULAS AUTOM | 116
LKMP112EDEFD | VALVULA BOLA 3 VIAS LKDFM/CP ACTUADOR NEUMATICO DOBLE EFECTO CH-AIR FC+EV+RE ROSCA H PP/EPDM | 1 1/2" DN40 | 887.69 | VALVULAS AUTOM | 116
LKMP114EDEFD | VALVULA BOLA 3 VIAS LKDFM/CP ACTUADOR NEUMATICO DOBLE EFECTO CH-AIR FC+EV+RE ROSCA H PP/EPDM | 1 1/4" DN32 | 790.14 | VALVULAS AUTOM | 116
LKMP200EDEFD | VALVULA BOLA 3 VIAS LKDFM/CP ACTUADOR NEUMATICO DOBLE EFECTO CH-AIR FC+EV+RE ROSCA H PP/EPDM | 2" DN50 | 985.06 | VALVULAS AUTOM | 116
LKMP012FDEFD | VALVULA BOLA 3 VIAS LKDFM/CP ACTUADOR NEUMATICO DOBLE EFECTO CH-AIR FC+EV+RE ROSCA H PP/FKM | 1/2" DN15 | 679.92 | VALVULAS AUTOM | 116
LKMP034FDEFD | VALVULA BOLA 3 VIAS LKDFM/CP ACTUADOR NEUMATICO DOBLE EFECTO CH-AIR FC+EV+RE ROSCA H PP/FKM | 3/4" DN20 | 711.1 | VALVULAS AUTOM | 116
LKMP100FDEFD | VALVULA BOLA 3 VIAS LKDFM/CP ACTUADOR NEUMATICO DOBLE EFECTO CH-AIR FC+EV+RE ROSCA H PP/FKM | 1" DN25 | 774.44 | VALVULAS AUTOM | 116
LKMP112FDEFD | VALVULA BOLA 3 VIAS LKDFM/CP ACTUADOR NEUMATICO DOBLE EFECTO CH-AIR FC+EV+RE ROSCA H PP/FKM | 1 1/2" DN40 | 954.98 | VALVULAS AUTOM | 116
LKMP114FDEFD | VALVULA BOLA 3 VIAS LKDFM/CP ACTUADOR NEUMATICO DOBLE EFECTO CH-AIR FC+EV+RE ROSCA H PP/FKM | 1 1/4" DN32 | 831.19 | VALVULAS AUTOM | 116
LKMP200FDEFD | VALVULA BOLA 3 VIAS LKDFM/CP ACTUADOR NEUMATICO DOBLE EFECTO CH-AIR FC+EV+RE ROSCA H PP/FKM | 2" DN50 | 1070.25 | VALVULAS AUTOM | 116
LKMP012EDED | VALVULA BOLA 3 VIAS LKDFM/CP ACTUADOR NEUMATICO DOBLE EFECTO CH-AIR ROSCA H PP/EPDM | 1/2" DN15 | 444.71 | VALVULAS AUTOM | 116
LKMP034EDED | VALVULA BOLA 3 VIAS LKDFM/CP ACTUADOR NEUMATICO DOBLE EFECTO CH-AIR ROSCA H PP/EPDM | 3/4" DN20 | 470.59 | VALVULAS AUTOM | 116
LKMP100EDED | VALVULA BOLA 3 VIAS LKDFM/CP ACTUADOR NEUMATICO DOBLE EFECTO CH-AIR ROSCA H PP/EPDM | 1" DN25 | 527.25 | VALVULAS AUTOM | 116
LKMP112EDED | VALVULA BOLA 3 VIAS LKDFM/CP ACTUADOR NEUMATICO DOBLE EFECTO CH-AIR ROSCA H PP/EPDM | 1 1/2" DN40 | 670.48 | VALVULAS AUTOM | 116
LKMP114EDED | VALVULA BOLA 3 VIAS LKDFM/CP ACTUADOR NEUMATICO DOBLE EFECTO CH-AIR ROSCA H PP/EPDM | 1 1/4" DN32 | 572.92 | VALVULAS AUTOM | 116
LKMP200EDED | VALVULA BOLA 3 VIAS LKDFM/CP ACTUADOR NEUMATICO DOBLE EFECTO CH-AIR ROSCA H PP/EPDM | 2" DN50 | 767.85 | VALVULAS AUTOM | 116
LKMP012FDED | VALVULA BOLA 3 VIAS LKDFM/CP ACTUADOR NEUMATICO DOBLE EFECTO CH-AIR ROSCA H PP/FKM | 1/2" DN15 | 462.69 | VALVULAS AUTOM | 116
LKMP034FDED | VALVULA BOLA 3 VIAS LKDFM/CP ACTUADOR NEUMATICO DOBLE EFECTO CH-AIR ROSCA H PP/FKM | 3/4" DN20 | 493.89 | VALVULAS AUTOM | 116
LKMP100FDED | VALVULA BOLA 3 VIAS LKDFM/CP ACTUADOR NEUMATICO DOBLE EFECTO CH-AIR ROSCA H PP/FKM | 1" DN25 | 557.21 | VALVULAS AUTOM | 116
LKMP112FDED | VALVULA BOLA 3 VIAS LKDFM/CP ACTUADOR NEUMATICO DOBLE EFECTO CH-AIR ROSCA H PP/FKM | 1 1/2" DN40 | 737.79 | VALVULAS AUTOM | 116
LKMP114FDED | VALVULA BOLA 3 VIAS LKDFM/CP ACTUADOR NEUMATICO DOBLE EFECTO CH-AIR ROSCA H PP/FKM | 1 1/4" DN32 | 613.99 | VALVULAS AUTOM | 116
LKMP200FDED | VALVULA BOLA 3 VIAS LKDFM/CP ACTUADOR NEUMATICO DOBLE EFECTO CH-AIR ROSCA H PP/FKM | 2" DN50 | 853.03 | VALVULAS AUTOM | 116
LKMP012ESEFD | VALVULA BOLA 3 VIAS LKDFM/CP ACTUADOR NEUMATICO SIMPLE EFECTO CH-AIR FC+EV+RE ROSCA H PP/EPDM | 1/2" DN15 | 706.65 | VALVULAS AUTOM | 116
LKMP034ESEFD | VALVULA BOLA 3 VIAS LKDFM/CP ACTUADOR NEUMATICO SIMPLE EFECTO CH-AIR FC+EV+RE ROSCA H PP/EPDM | 3/4" DN20 | 732.5 | VALVULAS AUTOM | 116
LKMP100ESEFD | VALVULA BOLA 3 VIAS LKDFM/CP ACTUADOR NEUMATICO SIMPLE EFECTO CH-AIR FC+EV+RE ROSCA H PP/EPDM | 1" DN25 | 789.22 | VALVULAS AUTOM | 116
LKMP112ESEFD | VALVULA BOLA 3 VIAS LKDFM/CP ACTUADOR NEUMATICO SIMPLE EFECTO CH-AIR FC+EV+RE ROSCA H PP/EPDM | 1 1/2" DN40 | 1043.68 | VALVULAS AUTOM | 116
LKMP114ESEFD | VALVULA BOLA 3 VIAS LKDFM/CP ACTUADOR NEUMATICO SIMPLE EFECTO CH-AIR FC+EV+RE ROSCA H PP/EPDM | 1 1/4" DN32 | 899.41 | VALVULAS AUTOM | 116
LKMP200ESEFD | VALVULA BOLA 3 VIAS LKDFM/CP ACTUADOR NEUMATICO SIMPLE EFECTO CH-AIR FC+EV+RE ROSCA H PP/EPDM | 2" DN50 | 1141.07 | VALVULAS AUTOM | 116
LKMP012FSEFD | VALVULA BOLA 3 VIAS LKDFM/CP ACTUADOR NEUMATICO SIMPLE EFECTO CH-AIR FC+EV+RE ROSCA H PP/FKM | 1/2" DN15 | 724.63 | VALVULAS AUTOM | 116
LKMP034FSEFD | VALVULA BOLA 3 VIAS LKDFM/CP ACTUADOR NEUMATICO SIMPLE EFECTO CH-AIR FC+EV+RE ROSCA H PP/FKM | 3/4" DN20 | 755.85 | VALVULAS AUTOM | 116
LKMP100FSEFD | VALVULA BOLA 3 VIAS LKDFM/CP ACTUADOR NEUMATICO SIMPLE EFECTO CH-AIR FC+EV+RE ROSCA H PP/FKM | 1" DN25 | 819.15 | VALVULAS AUTOM | 116
LKMP112FSEFD | VALVULA BOLA 3 VIAS LKDFM/CP ACTUADOR NEUMATICO SIMPLE EFECTO CH-AIR FC+EV+RE ROSCA H PP/FKM | 1 1/2" DN40 | 1110.98 | VALVULAS AUTOM | 116
LKMP114FSEFD | VALVULA BOLA 3 VIAS LKDFM/CP ACTUADOR NEUMATICO SIMPLE EFECTO CH-AIR FC+EV+RE ROSCA H PP/FKM | 1 1/4" DN32 | 940.49 | VALVULAS AUTOM | 116
LKMP200FSEFD | VALVULA BOLA 3 VIAS LKDFM/CP ACTUADOR NEUMATICO SIMPLE EFECTO CH-AIR FC+EV+RE ROSCA H PP/FKM | 2" DN50 | 1226.21 | VALVULAS AUTOM | 116
LKMP012ESED | VALVULA BOLA 3 VIAS LKDFM/CP ACTUADOR NEUMATICO SIMPLE EFECTO CH-AIR ROSCA H PP/EPDM | 1/2" DN15 | 477.97 | VALVULAS AUTOM | 116
LKMP034ESED | VALVULA BOLA 3 VIAS LKDFM/CP ACTUADOR NEUMATICO SIMPLE EFECTO CH-AIR ROSCA H PP/EPDM | 3/4" DN20 | 503.84 | VALVULAS AUTOM | 116
LKMP100ESED | VALVULA BOLA 3 VIAS LKDFM/CP ACTUADOR NEUMATICO SIMPLE EFECTO CH-AIR ROSCA H PP/EPDM | 1" DN25 | 560.52 | VALVULAS AUTOM | 116
LKMP112ESED | VALVULA BOLA 3 VIAS LKDFM/CP ACTUADOR NEUMATICO SIMPLE EFECTO CH-AIR ROSCA H PP/EPDM | 1 1/2" DN40 | 815 | VALVULAS AUTOM | 116
LKMP114ESED | VALVULA BOLA 3 VIAS LKDFM/CP ACTUADOR NEUMATICO SIMPLE EFECTO CH-AIR ROSCA H PP/EPDM | 1 1/4" DN32 | 670.74 | VALVULAS AUTOM | 116
LKMP200ESED | VALVULA BOLA 3 VIAS LKDFM/CP ACTUADOR NEUMATICO SIMPLE EFECTO CH-AIR ROSCA H PP/EPDM | 2" DN50 | 912.37 | VALVULAS AUTOM | 116
LKMP012FSED | VALVULA BOLA 3 VIAS LKDFM/CP ACTUADOR NEUMATICO SIMPLE EFECTO CH-AIR ROSCA H PP/FKM | 1/2" DN15 | 495.95 | VALVULAS AUTOM | 116
LKMP034FSED | VALVULA BOLA 3 VIAS LKDFM/CP ACTUADOR NEUMATICO SIMPLE EFECTO CH-AIR ROSCA H PP/FKM | 3/4" DN20 | 527.15 | VALVULAS AUTOM | 116
LKMP100FSED | VALVULA BOLA 3 VIAS LKDFM/CP ACTUADOR NEUMATICO SIMPLE EFECTO CH-AIR ROSCA H PP/FKM | 1" DN25 | 590.48 | VALVULAS AUTOM | 116
LKMP112FSED | VALVULA BOLA 3 VIAS LKDFM/CP ACTUADOR NEUMATICO SIMPLE EFECTO CH-AIR ROSCA H PP/FKM | 1 1/2" DN40 | 882.3 | VALVULAS AUTOM | 116
LKMP114FSED | VALVULA BOLA 3 VIAS LKDFM/CP ACTUADOR NEUMATICO SIMPLE EFECTO CH-AIR ROSCA H PP/FKM | 1 1/4" DN32 | 711.8 | VALVULAS AUTOM | 116
LKMP200FSED | VALVULA BOLA 3 VIAS LKDFM/CP ACTUADOR NEUMATICO SIMPLE EFECTO CH-AIR ROSCA H PP/FKM | 2" DN50 | 997.54 | VALVULAS AUTOM | 116
LKVE012E1BD | VALVULA BOLA 3 VIAS LKDFV/CE ACTUADOR ELECTRICO 12V CC + BSR ROSCA H PVC-U/EPDM | 1/2" DN15 | 1372.49 | VALVULAS AUTOM | 116
LKVE034E1BD | VALVULA BOLA 3 VIAS LKDFV/CE ACTUADOR ELECTRICO 12V CC + BSR ROSCA H PVC-U/EPDM | 3/4" DN20 | 1397.54 | VALVULAS AUTOM | 116
LKVE038E1BD | VALVULA BOLA 3 VIAS LKDFV/CE ACTUADOR ELECTRICO 12V CC + BSR ROSCA H PVC-U/EPDM | 3/8" DN10 | 1369.7 | VALVULAS AUTOM | 116
LKVE100E1BD | VALVULA BOLA 3 VIAS LKDFV/CE ACTUADOR ELECTRICO 12V CC + BSR ROSCA H PVC-U/EPDM | 1" DN25 | 1436.22 | VALVULAS AUTOM | 116
LKVE112E1BD | VALVULA BOLA 3 VIAS LKDFV/CE ACTUADOR ELECTRICO 12V CC + BSR ROSCA H PVC-U/EPDM | 1 1/2" DN40 | 1535.72 | VALVULAS AUTOM | 116
LKVE114E1BD | VALVULA BOLA 3 VIAS LKDFV/CE ACTUADOR ELECTRICO 12V CC + BSR ROSCA H PVC-U/EPDM | 1 1/4" DN32 | 1485.5 | VALVULAS AUTOM | 116
LKVE200E1BD | VALVULA BOLA 3 VIAS LKDFV/CE ACTUADOR ELECTRICO 12V CC + BSR ROSCA H PVC-U/EPDM | 2" DN50 | 1615.99 | VALVULAS AUTOM | 116
LKVE012F1BD | VALVULA BOLA 3 VIAS LKDFV/CE ACTUADOR ELECTRICO 12V CC + BSR ROSCA H PVC-U/FKM | 1/2" DN15 | 1389.15 | VALVULAS AUTOM | 116
LKVE034F1BD | VALVULA BOLA 3 VIAS LKDFV/CE ACTUADOR ELECTRICO 12V CC + BSR ROSCA H PVC-U/FKM | 3/4" DN20 | 1419.77 | VALVULAS AUTOM | 116
LKVE038F1BD | VALVULA BOLA 3 VIAS LKDFV/CE ACTUADOR ELECTRICO 12V CC + BSR ROSCA H PVC-U/FKM | 3/8" DN10 | 1385.99 | VALVULAS AUTOM | 116
LKVE100F1BD | VALVULA BOLA 3 VIAS LKDFV/CE ACTUADOR ELECTRICO 12V CC + BSR ROSCA H PVC-U/FKM | 1" DN25 | 1463.79 | VALVULAS AUTOM | 116
LKVE112F1BD | VALVULA BOLA 3 VIAS LKDFV/CE ACTUADOR ELECTRICO 12V CC + BSR ROSCA H PVC-U/FKM | 1 1/2" DN40 | 1602.65 | VALVULAS AUTOM | 116
LKVE114F1BD | VALVULA BOLA 3 VIAS LKDFV/CE ACTUADOR ELECTRICO 12V CC + BSR ROSCA H PVC-U/FKM | 1 1/4" DN32 | 1525.33 | VALVULAS AUTOM | 116
LKVE200F1BD | VALVULA BOLA 3 VIAS LKDFV/CE ACTUADOR ELECTRICO 12V CC + BSR ROSCA H PVC-U/FKM | 2" DN50 | 1700.35 | VALVULAS AUTOM | 116
LKVE012E1D | VALVULA BOLA 3 VIAS LKDFV/CE ACTUADOR ELECTRICO 12V CC ROSCA H PVC-U/EPDM | 1/2" DN15 | 771.96 | VALVULAS AUTOM | 116
LKVE034E1D | VALVULA BOLA 3 VIAS LKDFV/CE ACTUADOR ELECTRICO 12V CC ROSCA H PVC-U/EPDM | 3/4" DN20 | 797.01 | VALVULAS AUTOM | 116
LKVE038E1D | VALVULA BOLA 3 VIAS LKDFV/CE ACTUADOR ELECTRICO 12V CC ROSCA H PVC-U/EPDM | 3/8" DN10 | 769.15 | VALVULAS AUTOM | 116
LKVE100E1D | VALVULA BOLA 3 VIAS LKDFV/CE ACTUADOR ELECTRICO 12V CC ROSCA H PVC-U/EPDM | 1" DN25 | 835.7 | VALVULAS AUTOM | 116
LKVE112E1D | VALVULA BOLA 3 VIAS LKDFV/CE ACTUADOR ELECTRICO 12V CC ROSCA H PVC-U/EPDM | 1 1/2" DN40 | 935.22 | VALVULAS AUTOM | 116
LKVE114E1D | VALVULA BOLA 3 VIAS LKDFV/CE ACTUADOR ELECTRICO 12V CC ROSCA H PVC-U/EPDM | 1 1/4" DN32 | 884.98 | VALVULAS AUTOM | 116
LKVE200E1D | VALVULA BOLA 3 VIAS LKDFV/CE ACTUADOR ELECTRICO 12V CC ROSCA H PVC-U/EPDM | 2" DN50 | 1015.47 | VALVULAS AUTOM | 116
LKVE012F1D | VALVULA BOLA 3 VIAS LKDFV/CE ACTUADOR ELECTRICO 12V CC ROSCA H PVC-U/FKM | 1/2" DN15 | 788.65 | VALVULAS AUTOM | 116
LKVE034F1D | VALVULA BOLA 3 VIAS LKDFV/CE ACTUADOR ELECTRICO 12V CC ROSCA H PVC-U/FKM | 3/4" DN20 | 819.23 | VALVULAS AUTOM | 116
LKVE038F1D | VALVULA BOLA 3 VIAS LKDFV/CE ACTUADOR ELECTRICO 12V CC ROSCA H PVC-U/FKM | 3/8" DN10 | 785.48 | VALVULAS AUTOM | 116
LKVE100F1D | VALVULA BOLA 3 VIAS LKDFV/CE ACTUADOR ELECTRICO 12V CC ROSCA H PVC-U/FKM | 1" DN25 | 863.24 | VALVULAS AUTOM | 116
LKVE112F1D | VALVULA BOLA 3 VIAS LKDFV/CE ACTUADOR ELECTRICO 12V CC ROSCA H PVC-U/FKM | 1 1/2" DN40 | 1002.12 | VALVULAS AUTOM | 116
LKVE114F1D | VALVULA BOLA 3 VIAS LKDFV/CE ACTUADOR ELECTRICO 12V CC ROSCA H PVC-U/FKM | 1 1/4" DN32 | 924.79 | VALVULAS AUTOM | 116
LKVE200F1D | VALVULA BOLA 3 VIAS LKDFV/CE ACTUADOR ELECTRICO 12V CC ROSCA H PVC-U/FKM | 2" DN50 | 1099.82 | VALVULAS AUTOM | 116
LKVE012E2BD | VALVULA BOLA 3 VIAS LKDFV/CE ACTUADOR ELECTRICO 24-240V AC/DC + BSR ROSCA H PVC-U/EPDM | 1/2" DN15 | 1372.49 | VALVULAS AUTOM | 116
LKVE034E2BD | VALVULA BOLA 3 VIAS LKDFV/CE ACTUADOR ELECTRICO 24-240V AC/DC + BSR ROSCA H PVC-U/EPDM | 3/4" DN20 | 1397.54 | VALVULAS AUTOM | 116
LKVE038E2BD | VALVULA BOLA 3 VIAS LKDFV/CE ACTUADOR ELECTRICO 24-240V AC/DC + BSR ROSCA H PVC-U/EPDM | 3/8" DN10 | 1369.7 | VALVULAS AUTOM | 116
LKVE100E2BD | VALVULA BOLA 3 VIAS LKDFV/CE ACTUADOR ELECTRICO 24-240V AC/DC + BSR ROSCA H PVC-U/EPDM | 1" DN25 | 1436.22 | VALVULAS AUTOM | 116
LKVE112E2BD | VALVULA BOLA 3 VIAS LKDFV/CE ACTUADOR ELECTRICO 24-240V AC/DC + BSR ROSCA H PVC-U/EPDM | 1 1/2" DN40 | 1535.72 | VALVULAS AUTOM | 116
LKVE114E2BD | VALVULA BOLA 3 VIAS LKDFV/CE ACTUADOR ELECTRICO 24-240V AC/DC + BSR ROSCA H PVC-U/EPDM | 1 1/4" DN32 | 1485.5 | VALVULAS AUTOM | 116
LKVE200E2BD | VALVULA BOLA 3 VIAS LKDFV/CE ACTUADOR ELECTRICO 24-240V AC/DC + BSR ROSCA H PVC-U/EPDM | 2" DN50 | 1615.99 | VALVULAS AUTOM | 116
LKVE012F2BD | VALVULA BOLA 3 VIAS LKDFV/CE ACTUADOR ELECTRICO 24-240V AC/DC + BSR ROSCA H PVC-U/FKM | 1/2" DN15 | 1389.15 | VALVULAS AUTOM | 116
LKVE034F2BD | VALVULA BOLA 3 VIAS LKDFV/CE ACTUADOR ELECTRICO 24-240V AC/DC + BSR ROSCA H PVC-U/FKM | 3/4" DN20 | 1419.77 | VALVULAS AUTOM | 116
LKVE038F2BD | VALVULA BOLA 3 VIAS LKDFV/CE ACTUADOR ELECTRICO 24-240V AC/DC + BSR ROSCA H PVC-U/FKM | 3/8" DN10 | 1385.99 | VALVULAS AUTOM | 116
LKVE100F2BD | VALVULA BOLA 3 VIAS LKDFV/CE ACTUADOR ELECTRICO 24-240V AC/DC + BSR ROSCA H PVC-U/FKM | 1" DN25 | 1463.79 | VALVULAS AUTOM | 116
LKVE112F2BD | VALVULA BOLA 3 VIAS LKDFV/CE ACTUADOR ELECTRICO 24-240V AC/DC + BSR ROSCA H PVC-U/FKM | 1 1/2" DN40 | 1602.65 | VALVULAS AUTOM | 116
LKVE114F2BD | VALVULA BOLA 3 VIAS LKDFV/CE ACTUADOR ELECTRICO 24-240V AC/DC + BSR ROSCA H PVC-U/FKM | 1 1/4" DN32 | 1525.33 | VALVULAS AUTOM | 116
LKVE200F2BD | VALVULA BOLA 3 VIAS LKDFV/CE ACTUADOR ELECTRICO 24-240V AC/DC + BSR ROSCA H PVC-U/FKM | 2" DN50 | 1700.35 | VALVULAS AUTOM | 116
LKVE012E2D | VALVULA BOLA 3 VIAS LKDFV/CE ACTUADOR ELECTRICO 24-240V AC/DC ROSCA H PVC-U/EPDM | 1/2" DN15 | 771.96 | VALVULAS AUTOM | 116
LKVE034E2D | VALVULA BOLA 3 VIAS LKDFV/CE ACTUADOR ELECTRICO 24-240V AC/DC ROSCA H PVC-U/EPDM | 3/4" DN20 | 797.01 | VALVULAS AUTOM | 116
LKVE038E2D | VALVULA BOLA 3 VIAS LKDFV/CE ACTUADOR ELECTRICO 24-240V AC/DC ROSCA H PVC-U/EPDM | 3/8" DN10 | 769.15 | VALVULAS AUTOM | 116
LKVE100E2D | VALVULA BOLA 3 VIAS LKDFV/CE ACTUADOR ELECTRICO 24-240V AC/DC ROSCA H PVC-U/EPDM | 1" DN25 | 835.7 | VALVULAS AUTOM | 116
LKVE112E2D | VALVULA BOLA 3 VIAS LKDFV/CE ACTUADOR ELECTRICO 24-240V AC/DC ROSCA H PVC-U/EPDM | 1 1/2" DN40 | 935.22 | VALVULAS AUTOM | 116
LKVE114E2D | VALVULA BOLA 3 VIAS LKDFV/CE ACTUADOR ELECTRICO 24-240V AC/DC ROSCA H PVC-U/EPDM | 1 1/4" DN32 | 884.98 | VALVULAS AUTOM | 116
LKVE200E2D | VALVULA BOLA 3 VIAS LKDFV/CE ACTUADOR ELECTRICO 24-240V AC/DC ROSCA H PVC-U/EPDM | 2" DN50 | 1015.47 | VALVULAS AUTOM | 116
LKVE012F2D | VALVULA BOLA 3 VIAS LKDFV/CE ACTUADOR ELECTRICO 24-240V AC/DC ROSCA H PVC-U/FKM | 1/2" DN15 | 788.65 | VALVULAS AUTOM | 116
LKVE034F2D | VALVULA BOLA 3 VIAS LKDFV/CE ACTUADOR ELECTRICO 24-240V AC/DC ROSCA H PVC-U/FKM | 3/4" DN20 | 819.23 | VALVULAS AUTOM | 116
LKVE038F2D | VALVULA BOLA 3 VIAS LKDFV/CE ACTUADOR ELECTRICO 24-240V AC/DC ROSCA H PVC-U/FKM | 3/8" DN10 | 785.48 | VALVULAS AUTOM | 116
LKVE100F2D | VALVULA BOLA 3 VIAS LKDFV/CE ACTUADOR ELECTRICO 24-240V AC/DC ROSCA H PVC-U/FKM | 1" DN25 | 863.24 | VALVULAS AUTOM | 116
LKVE112F2D | VALVULA BOLA 3 VIAS LKDFV/CE ACTUADOR ELECTRICO 24-240V AC/DC ROSCA H PVC-U/FKM | 1 1/2" DN40 | 1002.12 | VALVULAS AUTOM | 116
LKVE114F2D | VALVULA BOLA 3 VIAS LKDFV/CE ACTUADOR ELECTRICO 24-240V AC/DC ROSCA H PVC-U/FKM | 1 1/4" DN32 | 924.79 | VALVULAS AUTOM | 116
LKVE200F2D | VALVULA BOLA 3 VIAS LKDFV/CE ACTUADOR ELECTRICO 24-240V AC/DC ROSCA H PVC-U/FKM | 2" DN50 | 1099.82 | VALVULAS AUTOM | 116
LKVP012EDEFP | VALVULA BOLA 3 VIAS LKDFV/CP ACTUADOR NEUMATICO DOBLE EFECTO PRISMA FC+EV+RE ROSCA H PVC-U/EPDM | 1/2" DN15 | 753.78 | VALVULAS AUTOM | 116
LKVP034EDEFP | VALVULA BOLA 3 VIAS LKDFV/CP ACTUADOR NEUMATICO DOBLE EFECTO PRISMA FC+EV+RE ROSCA H PVC-U/EPDM | 3/4" DN20 | 827.77 | VALVULAS AUTOM | 116
LKVP038EDEFP | VALVULA BOLA 3 VIAS LKDFV/CP ACTUADOR NEUMATICO DOBLE EFECTO PRISMA FC+EV+RE ROSCA H PVC-U/EPDM | 3/8" DN10 | 750.98 | VALVULAS AUTOM | 116
LKVP100EDEFP | VALVULA BOLA 3 VIAS LKDFV/CP ACTUADOR NEUMATICO DOBLE EFECTO PRISMA FC+EV+RE ROSCA H PVC-U/EPDM | 1" DN25 | 866.49 | VALVULAS AUTOM | 116
LKVP112EDEFP | VALVULA BOLA 3 VIAS LKDFV/CP ACTUADOR NEUMATICO DOBLE EFECTO PRISMA FC+EV+RE ROSCA H PVC-U/EPDM | 1 1/2" DN40 | 1082.78 | VALVULAS AUTOM | 116
LKVP114EDEFP | VALVULA BOLA 3 VIAS LKDFV/CP ACTUADOR NEUMATICO DOBLE EFECTO PRISMA FC+EV+RE ROSCA H PVC-U/EPDM | 1 1/4" DN32 | 931.85 | VALVULAS AUTOM | 116
LKVP200EDEFP | VALVULA BOLA 3 VIAS LKDFV/CP ACTUADOR NEUMATICO DOBLE EFECTO PRISMA FC+EV+RE ROSCA H PVC-U/EPDM | 2" DN50 | 1245.48 | VALVULAS AUTOM | 116
LKVP012FDEFP | VALVULA BOLA 3 VIAS LKDFV/CP ACTUADOR NEUMATICO DOBLE EFECTO PRISMA FC+EV+RE ROSCA H PVC-U/FKM | 1/2" DN15 | 770.47 | VALVULAS AUTOM | 116
LKVP034FDEFP | VALVULA BOLA 3 VIAS LKDFV/CP ACTUADOR NEUMATICO DOBLE EFECTO PRISMA FC+EV+RE ROSCA H PVC-U/FKM | 3/4" DN20 | 849.98 | VALVULAS AUTOM | 116
LKVP038FDEFP | VALVULA BOLA 3 VIAS LKDFV/CP ACTUADOR NEUMATICO DOBLE EFECTO PRISMA FC+EV+RE ROSCA H PVC-U/FKM | 3/8" DN10 | 767.31 | VALVULAS AUTOM | 116
LKVP100FDEFP | VALVULA BOLA 3 VIAS LKDFV/CP ACTUADOR NEUMATICO DOBLE EFECTO PRISMA FC+EV+RE ROSCA H PVC-U/FKM | 1" DN25 | 894.01 | VALVULAS AUTOM | 116
LKVP112FDEFP | VALVULA BOLA 3 VIAS LKDFV/CP ACTUADOR NEUMATICO DOBLE EFECTO PRISMA FC+EV+RE ROSCA H PVC-U/FKM | 1 1/2" DN40 | 1149.69 | VALVULAS AUTOM | 116
LKVP114FDEFP | VALVULA BOLA 3 VIAS LKDFV/CP ACTUADOR NEUMATICO DOBLE EFECTO PRISMA FC+EV+RE ROSCA H PVC-U/FKM | 1 1/4" DN32 | 971.66 | VALVULAS AUTOM | 116
LKVP200FDEFP | VALVULA BOLA 3 VIAS LKDFV/CP ACTUADOR NEUMATICO DOBLE EFECTO PRISMA FC+EV+RE ROSCA H PVC-U/FKM | 2" DN50 | 1329.8 | VALVULAS AUTOM | 116
LKVP012EDEP | VALVULA BOLA 3 VIAS LKDFV/CP ACTUADOR NEUMATICO DOBLE EFECTO PRISMA ROSCA H PVC-U/EPDM | 1/2" DN15 | 469.66 | VALVULAS AUTOM | 116
LKVP034EDEP | VALVULA BOLA 3 VIAS LKDFV/CP ACTUADOR NEUMATICO DOBLE EFECTO PRISMA ROSCA H PVC-U/EPDM | 3/4" DN20 | 543.65 | VALVULAS AUTOM | 116
LKVP038EDEP | VALVULA BOLA 3 VIAS LKDFV/CP ACTUADOR NEUMATICO DOBLE EFECTO PRISMA ROSCA H PVC-U/EPDM | 3/8" DN10 | 466.87 | VALVULAS AUTOM | 116
LKVP100EDEP | VALVULA BOLA 3 VIAS LKDFV/CP ACTUADOR NEUMATICO DOBLE EFECTO PRISMA ROSCA H PVC-U/EPDM | 1" DN25 | 582.35 | VALVULAS AUTOM | 116
LKVP112EDEP | VALVULA BOLA 3 VIAS LKDFV/CP ACTUADOR NEUMATICO DOBLE EFECTO PRISMA ROSCA H PVC-U/EPDM | 1 1/2" DN40 | 798.63 | VALVULAS AUTOM | 116
LKVP114EDEP | VALVULA BOLA 3 VIAS LKDFV/CP ACTUADOR NEUMATICO DOBLE EFECTO PRISMA ROSCA H PVC-U/EPDM | 1 1/4" DN32 | 647.71 | VALVULAS AUTOM | 116
LKVP200EDEP | VALVULA BOLA 3 VIAS LKDFV/CP ACTUADOR NEUMATICO DOBLE EFECTO PRISMA ROSCA H PVC-U/EPDM | 2" DN50 | 961.31 | VALVULAS AUTOM | 116
LKVP012FDEP | VALVULA BOLA 3 VIAS LKDFV/CP ACTUADOR NEUMATICO DOBLE EFECTO PRISMA ROSCA H PVC-U/FKM | 1/2" DN15 | 486.33 | VALVULAS AUTOM | 116
LKVP034FDEP | VALVULA BOLA 3 VIAS LKDFV/CP ACTUADOR NEUMATICO DOBLE EFECTO PRISMA ROSCA H PVC-U/FKM | 3/4" DN20 | 565.85 | VALVULAS AUTOM | 116
LKVP038FDEP | VALVULA BOLA 3 VIAS LKDFV/CP ACTUADOR NEUMATICO DOBLE EFECTO PRISMA ROSCA H PVC-U/FKM | 3/8" DN10 | 483.17 | VALVULAS AUTOM | 116
LKVP100FDEP | VALVULA BOLA 3 VIAS LKDFV/CP ACTUADOR NEUMATICO DOBLE EFECTO PRISMA ROSCA H PVC-U/FKM | 1" DN25 | 609.89 | VALVULAS AUTOM | 116
LKVP112FDEP | VALVULA BOLA 3 VIAS LKDFV/CP ACTUADOR NEUMATICO DOBLE EFECTO PRISMA ROSCA H PVC-U/FKM | 1 1/2" DN40 | 865.56 | VALVULAS AUTOM | 116
LKVP114FDEP | VALVULA BOLA 3 VIAS LKDFV/CP ACTUADOR NEUMATICO DOBLE EFECTO PRISMA ROSCA H PVC-U/FKM | 1 1/4" DN32 | 687.53 | VALVULAS AUTOM | 116
LKVP200FDEP | VALVULA BOLA 3 VIAS LKDFV/CP ACTUADOR NEUMATICO DOBLE EFECTO PRISMA ROSCA H PVC-U/FKM | 2" DN50 | 1045.66 | VALVULAS AUTOM | 116
LKVP012ESEFP | VALVULA BOLA 3 VIAS LKDFV/CP ACTUADOR NEUMATICO SIMPLE EFECTO PRISMA FC+EV+RE ROSCA H PVC-U/EPDM | 1/2" DN15 | 778.84 | VALVULAS AUTOM | 116
LKVP034ESEFP | VALVULA BOLA 3 VIAS LKDFV/CP ACTUADOR NEUMATICO SIMPLE EFECTO PRISMA FC+EV+RE ROSCA H PVC-U/EPDM | 3/4" DN20 | 852.83 | VALVULAS AUTOM | 116
LKVP038ESEFP | VALVULA BOLA 3 VIAS LKDFV/CP ACTUADOR NEUMATICO SIMPLE EFECTO PRISMA FC+EV+RE ROSCA H PVC-U/EPDM | 3/8" DN10 | 776.04 | VALVULAS AUTOM | 116
LKVP100ESEFP | VALVULA BOLA 3 VIAS LKDFV/CP ACTUADOR NEUMATICO SIMPLE EFECTO PRISMA FC+EV+RE ROSCA H PVC-U/EPDM | 1" DN25 | 1004.25 | VALVULAS AUTOM | 116
LKVP112ESEFP | VALVULA BOLA 3 VIAS LKDFV/CP ACTUADOR NEUMATICO SIMPLE EFECTO PRISMA FC+EV+RE ROSCA H PVC-U/EPDM | 1 1/2" DN40 | 1248.67 | VALVULAS AUTOM | 116
LKVP114ESEFP | VALVULA BOLA 3 VIAS LKDFV/CP ACTUADOR NEUMATICO SIMPLE EFECTO PRISMA FC+EV+RE ROSCA H PVC-U/EPDM | 1 1/4" DN32 | 1201.1 | VALVULAS AUTOM | 116
LKVP200ESEFP | VALVULA BOLA 3 VIAS LKDFV/CP ACTUADOR NEUMATICO SIMPLE EFECTO PRISMA FC+EV+RE ROSCA H PVC-U/EPDM | 2" DN50 | 1317.46 | VALVULAS AUTOM | 116
LKVP012FSEFP | VALVULA BOLA 3 VIAS LKDFV/CP ACTUADOR NEUMATICO SIMPLE EFECTO PRISMA FC+EV+RE ROSCA H PVC-U/FKM | 1/2" DN15 | 795.53 | VALVULAS AUTOM | 116
LKVP034FSEFP | VALVULA BOLA 3 VIAS LKDFV/CP ACTUADOR NEUMATICO SIMPLE EFECTO PRISMA FC+EV+RE ROSCA H PVC-U/FKM | 3/4" DN20 | 875.06 | VALVULAS AUTOM | 116
LKVP038FSEFP | VALVULA BOLA 3 VIAS LKDFV/CP ACTUADOR NEUMATICO SIMPLE EFECTO PRISMA FC+EV+RE ROSCA H PVC-U/FKM | 3/8" DN10 | 792.37 | VALVULAS AUTOM | 116
LKVP100FSEFP | VALVULA BOLA 3 VIAS LKDFV/CP ACTUADOR NEUMATICO SIMPLE EFECTO PRISMA FC+EV+RE ROSCA H PVC-U/FKM | 1" DN25 | 1031.77 | VALVULAS AUTOM | 116
LKVP112FSEFP | VALVULA BOLA 3 VIAS LKDFV/CP ACTUADOR NEUMATICO SIMPLE EFECTO PRISMA FC+EV+RE ROSCA H PVC-U/FKM | 1 1/2" DN40 | 1315.6 | VALVULAS AUTOM | 116
LKVP114FSEFP | VALVULA BOLA 3 VIAS LKDFV/CP ACTUADOR NEUMATICO SIMPLE EFECTO PRISMA FC+EV+RE ROSCA H PVC-U/FKM | 1 1/4" DN32 | 1240.91 | VALVULAS AUTOM | 116
LKVP200FSEFP | VALVULA BOLA 3 VIAS LKDFV/CP ACTUADOR NEUMATICO SIMPLE EFECTO PRISMA FC+EV+RE ROSCA H PVC-U/FKM | 2" DN50 | 1401.81 | VALVULAS AUTOM | 116
LKVP012ESEP | VALVULA BOLA 3 VIAS LKDFV/CP ACTUADOR NEUMATICO SIMPLE EFECTO PRISMA ROSCA H PVC-U/EPDM | 1/2" DN15 | 494.71 | VALVULAS AUTOM | 116
LKVP034ESEP | VALVULA BOLA 3 VIAS LKDFV/CP ACTUADOR NEUMATICO SIMPLE EFECTO PRISMA ROSCA H PVC-U/EPDM | 3/4" DN20 | 568.69 | VALVULAS AUTOM | 116
LKVP038ESEP | VALVULA BOLA 3 VIAS LKDFV/CP ACTUADOR NEUMATICO SIMPLE EFECTO PRISMA ROSCA H PVC-U/EPDM | 3/8" DN10 | 491.91 | VALVULAS AUTOM | 116
LKVP100ESEP | VALVULA BOLA 3 VIAS LKDFV/CP ACTUADOR NEUMATICO SIMPLE EFECTO PRISMA ROSCA H PVC-U/EPDM | 1" DN25 | 720.11 | VALVULAS AUTOM | 116
LKVP112ESEP | VALVULA BOLA 3 VIAS LKDFV/CP ACTUADOR NEUMATICO SIMPLE EFECTO PRISMA ROSCA H PVC-U/EPDM | 1 1/2" DN40 | 964.54 | VALVULAS AUTOM | 116
LKVP114ESEP | VALVULA BOLA 3 VIAS LKDFV/CP ACTUADOR NEUMATICO SIMPLE EFECTO PRISMA ROSCA H PVC-U/EPDM | 1 1/4" DN32 | 916.97 | VALVULAS AUTOM | 116
LKVP200ESEP | VALVULA BOLA 3 VIAS LKDFV/CP ACTUADOR NEUMATICO SIMPLE EFECTO PRISMA ROSCA H PVC-U/EPDM | 2" DN50 | 1033.33 | VALVULAS AUTOM | 116
LKVP012FSEP | VALVULA BOLA 3 VIAS LKDFV/CP ACTUADOR NEUMATICO SIMPLE EFECTO PRISMA ROSCA H PVC-U/FKM | 1/2" DN15 | 511.4 | VALVULAS AUTOM | 116
LKVP034FSEP | VALVULA BOLA 3 VIAS LKDFV/CP ACTUADOR NEUMATICO SIMPLE EFECTO PRISMA ROSCA H PVC-U/FKM | 3/4" DN20 | 590.92 | VALVULAS AUTOM | 116
LKVP038FSEP | VALVULA BOLA 3 VIAS LKDFV/CP ACTUADOR NEUMATICO SIMPLE EFECTO PRISMA ROSCA H PVC-U/FKM | 3/8" DN10 | 508.21 | VALVULAS AUTOM | 116
LKVP100FSEP | VALVULA BOLA 3 VIAS LKDFV/CP ACTUADOR NEUMATICO SIMPLE EFECTO PRISMA ROSCA H PVC-U/FKM | 1" DN25 | 747.65 | VALVULAS AUTOM | 116
LKVP112FSEP | VALVULA BOLA 3 VIAS LKDFV/CP ACTUADOR NEUMATICO SIMPLE EFECTO PRISMA ROSCA H PVC-U/FKM | 1 1/2" DN40 | 1031.45 | VALVULAS AUTOM | 116
LKVP114FSEP | VALVULA BOLA 3 VIAS LKDFV/CP ACTUADOR NEUMATICO SIMPLE EFECTO PRISMA ROSCA H PVC-U/FKM | 1 1/4" DN32 | 956.79 | VALVULAS AUTOM | 116
LKVP200FSEP | VALVULA BOLA 3 VIAS LKDFV/CP ACTUADOR NEUMATICO SIMPLE EFECTO PRISMA ROSCA H PVC-U/FKM | 2" DN50 | 1117.7 | VALVULAS AUTOM | 116
LKVP012EDEFD | VALVULA BOLA 3 VIAS LKDFV/CP ACTUADOR NEUMATICO DOBLE EFECTO CH-AIR FC+EV+RE ROSCA H PVC-U/EPDM | 1/2" DN15 | 623.9 | VALVULAS AUTOM | 116
LKVP034EDEFD | VALVULA BOLA 3 VIAS LKDFV/CP ACTUADOR NEUMATICO DOBLE EFECTO CH-AIR FC+EV+RE ROSCA H PVC-U/EPDM | 3/4" DN20 | 648.95 | VALVULAS AUTOM | 116
LKVP038EDEFD | VALVULA BOLA 3 VIAS LKDFV/CP ACTUADOR NEUMATICO DOBLE EFECTO CH-AIR FC+EV+RE ROSCA H PVC-U/EPDM | 3/8" DN10 | 621.1 | VALVULAS AUTOM | 116
LKVP100EDEFD | VALVULA BOLA 3 VIAS LKDFV/CP ACTUADOR NEUMATICO DOBLE EFECTO CH-AIR FC+EV+RE ROSCA H PVC-U/EPDM | 1" DN25 | 687.67 | VALVULAS AUTOM | 116
LKVP112EDEFD | VALVULA BOLA 3 VIAS LKDFV/CP ACTUADOR NEUMATICO DOBLE EFECTO CH-AIR FC+EV+RE ROSCA H PVC-U/EPDM | 1 1/2" DN40 | 825.85 | VALVULAS AUTOM | 116
LKVP114EDEFD | VALVULA BOLA 3 VIAS LKDFV/CP ACTUADOR NEUMATICO DOBLE EFECTO CH-AIR FC+EV+RE ROSCA H PVC-U/EPDM | 1 1/4" DN32 | 736.91 | VALVULAS AUTOM | 116
LKVP200EDEFD | VALVULA BOLA 3 VIAS LKDFV/CP ACTUADOR NEUMATICO DOBLE EFECTO CH-AIR FC+EV+RE ROSCA H PVC-U/EPDM | 2" DN50 | 906.14 | VALVULAS AUTOM | 116
LKVP012FDEFD | VALVULA BOLA 3 VIAS LKDFV/CP ACTUADOR NEUMATICO DOBLE EFECTO CH-AIR FC+EV+RE ROSCA H PVC-U/FKM | 1/2" DN15 | 640.6 | VALVULAS AUTOM | 116
LKVP034FDEFD | VALVULA BOLA 3 VIAS LKDFV/CP ACTUADOR NEUMATICO DOBLE EFECTO CH-AIR FC+EV+RE ROSCA H PVC-U/FKM | 3/4" DN20 | 671.17 | VALVULAS AUTOM | 116
LKVP038FDEFD | VALVULA BOLA 3 VIAS LKDFV/CP ACTUADOR NEUMATICO DOBLE EFECTO CH-AIR FC+EV+RE ROSCA H PVC-U/FKM | 3/8" DN10 | 637.42 | VALVULAS AUTOM | 116
LKVP100FDEFD | VALVULA BOLA 3 VIAS LKDFV/CP ACTUADOR NEUMATICO DOBLE EFECTO CH-AIR FC+EV+RE ROSCA H PVC-U/FKM | 1" DN25 | 715.19 | VALVULAS AUTOM | 116
LKVP112FDEFD | VALVULA BOLA 3 VIAS LKDFV/CP ACTUADOR NEUMATICO DOBLE EFECTO CH-AIR FC+EV+RE ROSCA H PVC-U/FKM | 1 1/2" DN40 | 892.79 | VALVULAS AUTOM | 116
LKVP114FDEFD | VALVULA BOLA 3 VIAS LKDFV/CP ACTUADOR NEUMATICO DOBLE EFECTO CH-AIR FC+EV+RE ROSCA H PVC-U/FKM | 1 1/4" DN32 | 776.73 | VALVULAS AUTOM | 116
LKVP200FDEFD | VALVULA BOLA 3 VIAS LKDFV/CP ACTUADOR NEUMATICO DOBLE EFECTO CH-AIR FC+EV+RE ROSCA H PVC-U/FKM | 2" DN50 | 990.46 | VALVULAS AUTOM | 116
LKVP012EDED | VALVULA BOLA 3 VIAS LKDFV/CP ACTUADOR NEUMATICO DOBLE EFECTO CH-AIR ROSCA H PVC-U/EPDM | 1/2" DN15 | 406.68 | VALVULAS AUTOM | 116
LKVP034EDED | VALVULA BOLA 3 VIAS LKDFV/CP ACTUADOR NEUMATICO DOBLE EFECTO CH-AIR ROSCA H PVC-U/EPDM | 3/4" DN20 | 431.73 | VALVULAS AUTOM | 116
LKVP038EDED | VALVULA BOLA 3 VIAS LKDFV/CP ACTUADOR NEUMATICO DOBLE EFECTO CH-AIR ROSCA H PVC-U/EPDM | 3/8" DN10 | 403.89 | VALVULAS AUTOM | 116
LKVP100EDED | VALVULA BOLA 3 VIAS LKDFV/CP ACTUADOR NEUMATICO DOBLE EFECTO CH-AIR ROSCA H PVC-U/EPDM | 1" DN25 | 470.46 | VALVULAS AUTOM | 116
LKVP112EDED | VALVULA BOLA 3 VIAS LKDFV/CP ACTUADOR NEUMATICO DOBLE EFECTO CH-AIR ROSCA H PVC-U/EPDM | 1 1/2" DN40 | 608.66 | VALVULAS AUTOM | 116
LKVP114EDED | VALVULA BOLA 3 VIAS LKDFV/CP ACTUADOR NEUMATICO DOBLE EFECTO CH-AIR ROSCA H PVC-U/EPDM | 1 1/4" DN32 | 519.7 | VALVULAS AUTOM | 116
LKVP200EDED | VALVULA BOLA 3 VIAS LKDFV/CP ACTUADOR NEUMATICO DOBLE EFECTO CH-AIR ROSCA H PVC-U/EPDM | 2" DN50 | 688.91 | VALVULAS AUTOM | 116
LKVP012FDED | VALVULA BOLA 3 VIAS LKDFV/CP ACTUADOR NEUMATICO DOBLE EFECTO CH-AIR ROSCA H PVC-U/FKM | 1/2" DN15 | 423.37 | VALVULAS AUTOM | 116
LKVP034FDED | VALVULA BOLA 3 VIAS LKDFV/CP ACTUADOR NEUMATICO DOBLE EFECTO CH-AIR ROSCA H PVC-U/FKM | 3/4" DN20 | 453.94 | VALVULAS AUTOM | 116
LKVP038FDED | VALVULA BOLA 3 VIAS LKDFV/CP ACTUADOR NEUMATICO DOBLE EFECTO CH-AIR ROSCA H PVC-U/FKM | 3/8" DN10 | 420.21 | VALVULAS AUTOM | 116
LKVP100FDED | VALVULA BOLA 3 VIAS LKDFV/CP ACTUADOR NEUMATICO DOBLE EFECTO CH-AIR ROSCA H PVC-U/FKM | 1" DN25 | 497.99 | VALVULAS AUTOM | 116
LKVP112FDED | VALVULA BOLA 3 VIAS LKDFV/CP ACTUADOR NEUMATICO DOBLE EFECTO CH-AIR ROSCA H PVC-U/FKM | 1 1/2" DN40 | 675.57 | VALVULAS AUTOM | 116
LKVP114FDED | VALVULA BOLA 3 VIAS LKDFV/CP ACTUADOR NEUMATICO DOBLE EFECTO CH-AIR ROSCA H PVC-U/FKM | 1 1/4" DN32 | 559.54 | VALVULAS AUTOM | 116
LKVP200FDED | VALVULA BOLA 3 VIAS LKDFV/CP ACTUADOR NEUMATICO DOBLE EFECTO CH-AIR ROSCA H PVC-U/FKM | 2" DN50 | 773.26 | VALVULAS AUTOM | 116
LKVP012ESEFD | VALVULA BOLA 3 VIAS LKDFV/CP ACTUADOR NEUMATICO SIMPLE EFECTO CH-AIR FC+EV+RE ROSCA H PVC-U/EPDM | 1/2" DN15 | 668.61 | VALVULAS AUTOM | 116
LKVP034ESEFD | VALVULA BOLA 3 VIAS LKDFV/CP ACTUADOR NEUMATICO SIMPLE EFECTO CH-AIR FC+EV+RE ROSCA H PVC-U/EPDM | 3/4" DN20 | 693.68 | VALVULAS AUTOM | 116
LKVP038ESEFD | VALVULA BOLA 3 VIAS LKDFV/CP ACTUADOR NEUMATICO SIMPLE EFECTO CH-AIR FC+EV+RE ROSCA H PVC-U/EPDM | 3/8" DN10 | 665.82 | VALVULAS AUTOM | 116
LKVP100ESEFD | VALVULA BOLA 3 VIAS LKDFV/CP ACTUADOR NEUMATICO SIMPLE EFECTO CH-AIR FC+EV+RE ROSCA H PVC-U/EPDM | 1" DN25 | 732.39 | VALVULAS AUTOM | 116
LKVP112ESEFD | VALVULA BOLA 3 VIAS LKDFV/CP ACTUADOR NEUMATICO SIMPLE EFECTO CH-AIR FC+EV+RE ROSCA H PVC-U/EPDM | 1 1/2" DN40 | 981.83 | VALVULAS AUTOM | 116
LKVP114ESEFD | VALVULA BOLA 3 VIAS LKDFV/CP ACTUADOR NEUMATICO SIMPLE EFECTO CH-AIR FC+EV+RE ROSCA H PVC-U/EPDM | 1 1/4" DN32 | 846.23 | VALVULAS AUTOM | 116
LKVP200ESEFD | VALVULA BOLA 3 VIAS LKDFV/CP ACTUADOR NEUMATICO SIMPLE EFECTO CH-AIR FC+EV+RE ROSCA H PVC-U/EPDM | 2" DN50 | 1062.11 | VALVULAS AUTOM | 116
LKVP012FSEFD | VALVULA BOLA 3 VIAS LKDFV/CP ACTUADOR NEUMATICO SIMPLE EFECTO CH-AIR FC+EV+RE ROSCA H PVC-U/FKM | 1/2" DN15 | 685.31 | VALVULAS AUTOM | 116
LKVP034FSEFD | VALVULA BOLA 3 VIAS LKDFV/CP ACTUADOR NEUMATICO SIMPLE EFECTO CH-AIR FC+EV+RE ROSCA H PVC-U/FKM | 3/4" DN20 | 715.87 | VALVULAS AUTOM | 116
LKVP038FSEFD | VALVULA BOLA 3 VIAS LKDFV/CP ACTUADOR NEUMATICO SIMPLE EFECTO CH-AIR FC+EV+RE ROSCA H PVC-U/FKM | 3/8" DN10 | 682.16 | VALVULAS AUTOM | 116
LKVP100FSEFD | VALVULA BOLA 3 VIAS LKDFV/CP ACTUADOR NEUMATICO SIMPLE EFECTO CH-AIR FC+EV+RE ROSCA H PVC-U/FKM | 1" DN25 | 759.92 | VALVULAS AUTOM | 116
LKVP112FSEFD | VALVULA BOLA 3 VIAS LKDFV/CP ACTUADOR NEUMATICO SIMPLE EFECTO CH-AIR FC+EV+RE ROSCA H PVC-U/FKM | 1 1/2" DN40 | 1048.77 | VALVULAS AUTOM | 116
LKVP114FSEFD | VALVULA BOLA 3 VIAS LKDFV/CP ACTUADOR NEUMATICO SIMPLE EFECTO CH-AIR FC+EV+RE ROSCA H PVC-U/FKM | 1 1/4" DN32 | 886 | VALVULAS AUTOM | 116
LKVP200FSEFD | VALVULA BOLA 3 VIAS LKDFV/CP ACTUADOR NEUMATICO SIMPLE EFECTO CH-AIR FC+EV+RE ROSCA H PVC-U/FKM | 2" DN50 | 1146.44 | VALVULAS AUTOM | 116
LKVP012ESED | VALVULA BOLA 3 VIAS LKDFV/CP ACTUADOR NEUMATICO SIMPLE EFECTO CH-AIR ROSCA H PVC-U/EPDM | 1/2" DN15 | 439.95 | VALVULAS AUTOM | 116
LKVP034ESED | VALVULA BOLA 3 VIAS LKDFV/CP ACTUADOR NEUMATICO SIMPLE EFECTO CH-AIR ROSCA H PVC-U/EPDM | 3/4" DN20 | 465 | VALVULAS AUTOM | 116
LKVP038ESED | VALVULA BOLA 3 VIAS LKDFV/CP ACTUADOR NEUMATICO SIMPLE EFECTO CH-AIR ROSCA H PVC-U/EPDM | 3/8" DN10 | 437.15 | VALVULAS AUTOM | 116
LKVP100ESED | VALVULA BOLA 3 VIAS LKDFV/CP ACTUADOR NEUMATICO SIMPLE EFECTO CH-AIR ROSCA H PVC-U/EPDM | 1" DN25 | 503.71 | VALVULAS AUTOM | 116
LKVP112ESED | VALVULA BOLA 3 VIAS LKDFV/CP ACTUADOR NEUMATICO SIMPLE EFECTO CH-AIR ROSCA H PVC-U/EPDM | 1 1/2" DN40 | 753.18 | VALVULAS AUTOM | 116
LKVP114ESED | VALVULA BOLA 3 VIAS LKDFV/CP ACTUADOR NEUMATICO SIMPLE EFECTO CH-AIR ROSCA H PVC-U/EPDM | 1 1/4" DN32 | 617.53 | VALVULAS AUTOM | 116
LKVP200ESED | VALVULA BOLA 3 VIAS LKDFV/CP ACTUADOR NEUMATICO SIMPLE EFECTO CH-AIR ROSCA H PVC-U/EPDM | 2" DN50 | 833.45 | VALVULAS AUTOM | 116
LKVP012FSED | VALVULA BOLA 3 VIAS LKDFV/CP ACTUADOR NEUMATICO SIMPLE EFECTO CH-AIR ROSCA H PVC-U/FKM | 1/2" DN15 | 456.61 | VALVULAS AUTOM | 116
LKVP034FSED | VALVULA BOLA 3 VIAS LKDFV/CP ACTUADOR NEUMATICO SIMPLE EFECTO CH-AIR ROSCA H PVC-U/FKM | 3/4" DN20 | 487.2 | VALVULAS AUTOM | 116
LKVP038FSED | VALVULA BOLA 3 VIAS LKDFV/CP ACTUADOR NEUMATICO SIMPLE EFECTO CH-AIR ROSCA H PVC-U/FKM | 3/8" DN10 | 453.47 | VALVULAS AUTOM | 116
LKVP100FSED | VALVULA BOLA 3 VIAS LKDFV/CP ACTUADOR NEUMATICO SIMPLE EFECTO CH-AIR ROSCA H PVC-U/FKM | 1" DN25 | 531.24 | VALVULAS AUTOM | 116
LKVP112FSED | VALVULA BOLA 3 VIAS LKDFV/CP ACTUADOR NEUMATICO SIMPLE EFECTO CH-AIR ROSCA H PVC-U/FKM | 1 1/2" DN40 | 820.1 | VALVULAS AUTOM | 116
LKVP114FSED | VALVULA BOLA 3 VIAS LKDFV/CP ACTUADOR NEUMATICO SIMPLE EFECTO CH-AIR ROSCA H PVC-U/FKM | 1 1/4" DN32 | 657.36 | VALVULAS AUTOM | 116
LKVP200FSED | VALVULA BOLA 3 VIAS LKDFV/CP ACTUADOR NEUMATICO SIMPLE EFECTO CH-AIR ROSCA H PVC-U/FKM | 2" DN50 | 917.77 | VALVULAS AUTOM | 116
LKCE016E1BD | VALVULA BOLA 3 VIAS LKDIC/CE ACTUADOR ELECTRICO 12V CC + BSR ENCOLAR H C-PVC/EPDM | 16 DN10 | 1468 | VALVULAS AUTOM | 116
LKCE020E1BD | VALVULA BOLA 3 VIAS LKDIC/CE ACTUADOR ELECTRICO 12V CC + BSR ENCOLAR H C-PVC/EPDM | 20 DN15 | 1468 | VALVULAS AUTOM | 116
LKCE025E1BD | VALVULA BOLA 3 VIAS LKDIC/CE ACTUADOR ELECTRICO 12V CC + BSR ENCOLAR H C-PVC/EPDM | 25 DN20 | 1491.02 | VALVULAS AUTOM | 116
LKCE032E1BD | VALVULA BOLA 3 VIAS LKDIC/CE ACTUADOR ELECTRICO 12V CC + BSR ENCOLAR H C-PVC/EPDM | 32 DN25 | 1541.24 | VALVULAS AUTOM | 116
LKCE040E1BD | VALVULA BOLA 3 VIAS LKDIC/CE ACTUADOR ELECTRICO 12V CC + BSR ENCOLAR H C-PVC/EPDM | 40 DN32 | 1621.61 | VALVULAS AUTOM | 116
LKCE050E1BD | VALVULA BOLA 3 VIAS LKDIC/CE ACTUADOR ELECTRICO 12V CC + BSR ENCOLAR H C-PVC/EPDM | 50 DN40 | 1663.93 | VALVULAS AUTOM | 116
LKCE063E1BD | VALVULA BOLA 3 VIAS LKDIC/CE ACTUADOR ELECTRICO 12V CC + BSR ENCOLAR H C-PVC/EPDM | 63 DN50 | 1782.07 | VALVULAS AUTOM | 116
LKCE016F1BD | VALVULA BOLA 3 VIAS LKDIC/CE ACTUADOR ELECTRICO 12V CC + BSR ENCOLAR H C-PVC/FKM | 16 DN10 | 1484.8 | VALVULAS AUTOM | 116
LKCE020F1BD | VALVULA BOLA 3 VIAS LKDIC/CE ACTUADOR ELECTRICO 12V CC + BSR ENCOLAR H C-PVC/FKM | 20 DN15 | 1484.8 | VALVULAS AUTOM | 116
LKCE025F1BD | VALVULA BOLA 3 VIAS LKDIC/CE ACTUADOR ELECTRICO 12V CC + BSR ENCOLAR H C-PVC/FKM | 25 DN20 | 1513.47 | VALVULAS AUTOM | 116
LKCE032F1BD | VALVULA BOLA 3 VIAS LKDIC/CE ACTUADOR ELECTRICO 12V CC + BSR ENCOLAR H C-PVC/FKM | 32 DN25 | 1569.09 | VALVULAS AUTOM | 116
LKCE040F1BD | VALVULA BOLA 3 VIAS LKDIC/CE ACTUADOR ELECTRICO 12V CC + BSR ENCOLAR H C-PVC/FKM | 40 DN32 | 1661.9 | VALVULAS AUTOM | 116
LKCE050F1BD | VALVULA BOLA 3 VIAS LKDIC/CE ACTUADOR ELECTRICO 12V CC + BSR ENCOLAR H C-PVC/FKM | 50 DN40 | 1731.54 | VALVULAS AUTOM | 116
LKCE063F1BD | VALVULA BOLA 3 VIAS LKDIC/CE ACTUADOR ELECTRICO 12V CC + BSR ENCOLAR H C-PVC/FKM | 63 DN50 | 1867.3 | VALVULAS AUTOM | 116
LKCE016E1D | VALVULA BOLA 3 VIAS LKDIC/CE ACTUADOR ELECTRICO 12V CC ENCOLAR H C-PVC/EPDM | 16 DN10 | 867.47 | VALVULAS AUTOM | 116
LKCE020E1D | VALVULA BOLA 3 VIAS LKDIC/CE ACTUADOR ELECTRICO 12V CC ENCOLAR H C-PVC/EPDM | 20 DN15 | 867.47 | VALVULAS AUTOM | 116
LKCE025E1D | VALVULA BOLA 3 VIAS LKDIC/CE ACTUADOR ELECTRICO 12V CC ENCOLAR H C-PVC/EPDM | 25 DN20 | 890.49 | VALVULAS AUTOM | 116
LKCE032E1D | VALVULA BOLA 3 VIAS LKDIC/CE ACTUADOR ELECTRICO 12V CC ENCOLAR H C-PVC/EPDM | 32 DN25 | 940.72 | VALVULAS AUTOM | 116
LKCE040E1D | VALVULA BOLA 3 VIAS LKDIC/CE ACTUADOR ELECTRICO 12V CC ENCOLAR H C-PVC/EPDM | 40 DN32 | 1021.11 | VALVULAS AUTOM | 116
LKCE050E1D | VALVULA BOLA 3 VIAS LKDIC/CE ACTUADOR ELECTRICO 12V CC ENCOLAR H C-PVC/EPDM | 50 DN40 | 1063.39 | VALVULAS AUTOM | 116
LKCE063E1D | VALVULA BOLA 3 VIAS LKDIC/CE ACTUADOR ELECTRICO 12V CC ENCOLAR H C-PVC/EPDM | 63 DN50 | 1181.59 | VALVULAS AUTOM | 116
LKCE016F1D | VALVULA BOLA 3 VIAS LKDIC/CE ACTUADOR ELECTRICO 12V CC ENCOLAR H C-PVC/FKM | 16 DN10 | 884.29 | VALVULAS AUTOM | 116
LKCE020F1D | VALVULA BOLA 3 VIAS LKDIC/CE ACTUADOR ELECTRICO 12V CC ENCOLAR H C-PVC/FKM | 20 DN15 | 884.29 | VALVULAS AUTOM | 116
LKCE025F1D | VALVULA BOLA 3 VIAS LKDIC/CE ACTUADOR ELECTRICO 12V CC ENCOLAR H C-PVC/FKM | 25 DN20 | 912.93 | VALVULAS AUTOM | 116
LKCE032F1D | VALVULA BOLA 3 VIAS LKDIC/CE ACTUADOR ELECTRICO 12V CC ENCOLAR H C-PVC/FKM | 32 DN25 | 968.61 | VALVULAS AUTOM | 116
LKCE040F1D | VALVULA BOLA 3 VIAS LKDIC/CE ACTUADOR ELECTRICO 12V CC ENCOLAR H C-PVC/FKM | 40 DN32 | 1061.37 | VALVULAS AUTOM | 116
LKCE050F1D | VALVULA BOLA 3 VIAS LKDIC/CE ACTUADOR ELECTRICO 12V CC ENCOLAR H C-PVC/FKM | 50 DN40 | 1131.02 | VALVULAS AUTOM | 116
LKCE063F1D | VALVULA BOLA 3 VIAS LKDIC/CE ACTUADOR ELECTRICO 12V CC ENCOLAR H C-PVC/FKM | 63 DN50 | 1266.8 | VALVULAS AUTOM | 116
LKCE016E2BD | VALVULA BOLA 3 VIAS LKDIC/CE ACTUADOR ELECTRICO 24-240V AC/DC + BSR ENCOLAR H C-PVC/EPDM | 16 DN10 | 1468 | VALVULAS AUTOM | 116
LKCE020E2BD | VALVULA BOLA 3 VIAS LKDIC/CE ACTUADOR ELECTRICO 24-240V AC/DC + BSR ENCOLAR H C-PVC/EPDM | 20 DN15 | 1468 | VALVULAS AUTOM | 116
LKCE025E2BD | VALVULA BOLA 3 VIAS LKDIC/CE ACTUADOR ELECTRICO 24-240V AC/DC + BSR ENCOLAR H C-PVC/EPDM | 25 DN20 | 1491.02 | VALVULAS AUTOM | 116
LKCE032E2BD | VALVULA BOLA 3 VIAS LKDIC/CE ACTUADOR ELECTRICO 24-240V AC/DC + BSR ENCOLAR H C-PVC/EPDM | 32 DN25 | 1541.24 | VALVULAS AUTOM | 116
LKCE040E2BD | VALVULA BOLA 3 VIAS LKDIC/CE ACTUADOR ELECTRICO 24-240V AC/DC + BSR ENCOLAR H C-PVC/EPDM | 40 DN32 | 1621.61 | VALVULAS AUTOM | 116
LKCE050E2BD | VALVULA BOLA 3 VIAS LKDIC/CE ACTUADOR ELECTRICO 24-240V AC/DC + BSR ENCOLAR H C-PVC/EPDM | 50 DN40 | 1663.93 | VALVULAS AUTOM | 116
LKCE063E2BD | VALVULA BOLA 3 VIAS LKDIC/CE ACTUADOR ELECTRICO 24-240V AC/DC + BSR ENCOLAR H C-PVC/EPDM | 63 DN50 | 1782.07 | VALVULAS AUTOM | 116
LKCE016F2BD | VALVULA BOLA 3 VIAS LKDIC/CE ACTUADOR ELECTRICO 24-240V AC/DC + BSR ENCOLAR H C-PVC/FKM | 16 DN10 | 1484.8 | VALVULAS AUTOM | 116
LKCE020F2BD | VALVULA BOLA 3 VIAS LKDIC/CE ACTUADOR ELECTRICO 24-240V AC/DC + BSR ENCOLAR H C-PVC/FKM | 20 DN15 | 1484.8 | VALVULAS AUTOM | 116
LKCE025F2BD | VALVULA BOLA 3 VIAS LKDIC/CE ACTUADOR ELECTRICO 24-240V AC/DC + BSR ENCOLAR H C-PVC/FKM | 25 DN20 | 1513.47 | VALVULAS AUTOM | 116
LKCE032F2BD | VALVULA BOLA 3 VIAS LKDIC/CE ACTUADOR ELECTRICO 24-240V AC/DC + BSR ENCOLAR H C-PVC/FKM | 32 DN25 | 1569.09 | VALVULAS AUTOM | 116
LKCE040F2BD | VALVULA BOLA 3 VIAS LKDIC/CE ACTUADOR ELECTRICO 24-240V AC/DC + BSR ENCOLAR H C-PVC/FKM | 40 DN32 | 1661.9 | VALVULAS AUTOM | 116
LKCE050F2BD | VALVULA BOLA 3 VIAS LKDIC/CE ACTUADOR ELECTRICO 24-240V AC/DC + BSR ENCOLAR H C-PVC/FKM | 50 DN40 | 1731.54 | VALVULAS AUTOM | 116
LKCE063F2BD | VALVULA BOLA 3 VIAS LKDIC/CE ACTUADOR ELECTRICO 24-240V AC/DC + BSR ENCOLAR H C-PVC/FKM | 63 DN50 | 1867.3 | VALVULAS AUTOM | 116
LKCE016E2D | VALVULA BOLA 3 VIAS LKDIC/CE ACTUADOR ELECTRICO 24-240V AC/DC ENCOLAR H C-PVC/EPDM | 16 DN10 | 867.47 | VALVULAS AUTOM | 116
LKCE020E2D | VALVULA BOLA 3 VIAS LKDIC/CE ACTUADOR ELECTRICO 24-240V AC/DC ENCOLAR H C-PVC/EPDM | 20 DN15 | 867.47 | VALVULAS AUTOM | 116
LKCE025E2D | VALVULA BOLA 3 VIAS LKDIC/CE ACTUADOR ELECTRICO 24-240V AC/DC ENCOLAR H C-PVC/EPDM | 25 DN20 | 890.49 | VALVULAS AUTOM | 116
LKCE032E2D | VALVULA BOLA 3 VIAS LKDIC/CE ACTUADOR ELECTRICO 24-240V AC/DC ENCOLAR H C-PVC/EPDM | 32 DN25 | 940.72 | VALVULAS AUTOM | 116
LKCE040E2D | VALVULA BOLA 3 VIAS LKDIC/CE ACTUADOR ELECTRICO 24-240V AC/DC ENCOLAR H C-PVC/EPDM | 40 DN32 | 1021.11 | VALVULAS AUTOM | 116
LKCE050E2D | VALVULA BOLA 3 VIAS LKDIC/CE ACTUADOR ELECTRICO 24-240V AC/DC ENCOLAR H C-PVC/EPDM | 50 DN40 | 1063.39 | VALVULAS AUTOM | 116
LKCE063E2D | VALVULA BOLA 3 VIAS LKDIC/CE ACTUADOR ELECTRICO 24-240V AC/DC ENCOLAR H C-PVC/EPDM | 63 DN50 | 1181.59 | VALVULAS AUTOM | 116
LKCE016F2D | VALVULA BOLA 3 VIAS LKDIC/CE ACTUADOR ELECTRICO 24-240V AC/DC ENCOLAR H C-PVC/FKM | 16 DN10 | 884.29 | VALVULAS AUTOM | 116
LKCE020F2D | VALVULA BOLA 3 VIAS LKDIC/CE ACTUADOR ELECTRICO 24-240V AC/DC ENCOLAR H C-PVC/FKM | 20 DN15 | 884.29 | VALVULAS AUTOM | 116
LKCE025F2D | VALVULA BOLA 3 VIAS LKDIC/CE ACTUADOR ELECTRICO 24-240V AC/DC ENCOLAR H C-PVC/FKM | 25 DN20 | 912.93 | VALVULAS AUTOM | 116
LKCE032F2D | VALVULA BOLA 3 VIAS LKDIC/CE ACTUADOR ELECTRICO 24-240V AC/DC ENCOLAR H C-PVC/FKM | 32 DN25 | 968.61 | VALVULAS AUTOM | 116
LKCE040F2D | VALVULA BOLA 3 VIAS LKDIC/CE ACTUADOR ELECTRICO 24-240V AC/DC ENCOLAR H C-PVC/FKM | 40 DN32 | 1061.37 | VALVULAS AUTOM | 116
LKCE050F2D | VALVULA BOLA 3 VIAS LKDIC/CE ACTUADOR ELECTRICO 24-240V AC/DC ENCOLAR H C-PVC/FKM | 50 DN40 | 1131.02 | VALVULAS AUTOM | 116
LKCE063F2D | VALVULA BOLA 3 VIAS LKDIC/CE ACTUADOR ELECTRICO 24-240V AC/DC ENCOLAR H C-PVC/FKM | 63 DN50 | 1266.8 | VALVULAS AUTOM | 116
LKCP016EDEP | VALVULA BOLA 3 VIAS LKDIC/CP ACTUADOR NEUMATICO DOBLE EFECTO PRISMA ENCOLAR H C-PVC/EPDM | 16 DN10 | 565.17 | VALVULAS AUTOM | 116
LKCP020EDEP | VALVULA BOLA 3 VIAS LKDIC/CP ACTUADOR NEUMATICO DOBLE EFECTO PRISMA ENCOLAR H C-PVC/EPDM | 20 DN15 | 565.17 | VALVULAS AUTOM | 116
LKCP025EDEP | VALVULA BOLA 3 VIAS LKDIC/CP ACTUADOR NEUMATICO DOBLE EFECTO PRISMA ENCOLAR H C-PVC/EPDM | 25 DN20 | 637.12 | VALVULAS AUTOM | 116
LKCP032EDEP | VALVULA BOLA 3 VIAS LKDIC/CP ACTUADOR NEUMATICO DOBLE EFECTO PRISMA ENCOLAR H C-PVC/EPDM | 32 DN25 | 687.37 | VALVULAS AUTOM | 116
LKCP040EDEP | VALVULA BOLA 3 VIAS LKDIC/CP ACTUADOR NEUMATICO DOBLE EFECTO PRISMA ENCOLAR H C-PVC/EPDM | 40 DN32 | 783.88 | VALVULAS AUTOM | 116
LKCP050EDEP | VALVULA BOLA 3 VIAS LKDIC/CP ACTUADOR NEUMATICO DOBLE EFECTO PRISMA ENCOLAR H C-PVC/EPDM | 50 DN40 | 926.84 | VALVULAS AUTOM | 116
LKCP063EDEP | VALVULA BOLA 3 VIAS LKDIC/CP ACTUADOR NEUMATICO DOBLE EFECTO PRISMA ENCOLAR H C-PVC/EPDM | 63 DN50 | 1127.43 | VALVULAS AUTOM | 116
LKCP016FDEP | VALVULA BOLA 3 VIAS LKDIC/CP ACTUADOR NEUMATICO DOBLE EFECTO PRISMA ENCOLAR H C-PVC/FKM | 16 DN10 | 581.96 | VALVULAS AUTOM | 116
LKCP020FDEP | VALVULA BOLA 3 VIAS LKDIC/CP ACTUADOR NEUMATICO DOBLE EFECTO PRISMA ENCOLAR H C-PVC/FKM | 20 DN15 | 581.96 | VALVULAS AUTOM | 116
LKCP025FDEP | VALVULA BOLA 3 VIAS LKDIC/CP ACTUADOR NEUMATICO DOBLE EFECTO PRISMA ENCOLAR H C-PVC/FKM | 25 DN20 | 659.55 | VALVULAS AUTOM | 116
LKCP032FDEP | VALVULA BOLA 3 VIAS LKDIC/CP ACTUADOR NEUMATICO DOBLE EFECTO PRISMA ENCOLAR H C-PVC/FKM | 32 DN25 | 715.19 | VALVULAS AUTOM | 116
LKCP040FDEP | VALVULA BOLA 3 VIAS LKDIC/CP ACTUADOR NEUMATICO DOBLE EFECTO PRISMA ENCOLAR H C-PVC/FKM | 40 DN32 | 824.14 | VALVULAS AUTOM | 116
LKCP050FDEP | VALVULA BOLA 3 VIAS LKDIC/CP ACTUADOR NEUMATICO DOBLE EFECTO PRISMA ENCOLAR H C-PVC/FKM | 50 DN40 | 994.43 | VALVULAS AUTOM | 116
LKCP063FDEP | VALVULA BOLA 3 VIAS LKDIC/CP ACTUADOR NEUMATICO DOBLE EFECTO PRISMA ENCOLAR H C-PVC/FKM | 63 DN50 | 1212.64 | VALVULAS AUTOM | 116
LKCP016EDEFP | VALVULA BOLA 3 VIAS LKDIC/CP ACTUADOR NEUMATICO DOBLE EFECTO PRISMA FC+EV ENCOLAR H C-PVC/EPDM | 16 DN10 | 849.31 | VALVULAS AUTOM | 116
LKCP020EDEFP | VALVULA BOLA 3 VIAS LKDIC/CP ACTUADOR NEUMATICO DOBLE EFECTO PRISMA FC+EV ENCOLAR H C-PVC/EPDM | 20 DN15 | 849.31 | VALVULAS AUTOM | 116
LKCP025EDEFP | VALVULA BOLA 3 VIAS LKDIC/CP ACTUADOR NEUMATICO DOBLE EFECTO PRISMA FC+EV ENCOLAR H C-PVC/EPDM | 25 DN20 | 921.23 | VALVULAS AUTOM | 116
LKCP032EDEFP | VALVULA BOLA 3 VIAS LKDIC/CP ACTUADOR NEUMATICO DOBLE EFECTO PRISMA FC+EV ENCOLAR H C-PVC/EPDM | 32 DN25 | 971.49 | VALVULAS AUTOM | 116
LKCP040EDEFP | VALVULA BOLA 3 VIAS LKDIC/CP ACTUADOR NEUMATICO DOBLE EFECTO PRISMA FC+EV ENCOLAR H C-PVC/EPDM | 40 DN32 | 1068 | VALVULAS AUTOM | 116
LKCP050EDEFP | VALVULA BOLA 3 VIAS LKDIC/CP ACTUADOR NEUMATICO DOBLE EFECTO PRISMA FC+EV ENCOLAR H C-PVC/EPDM | 50 DN40 | 1210.96 | VALVULAS AUTOM | 116
LKCP063EDEFP | VALVULA BOLA 3 VIAS LKDIC/CP ACTUADOR NEUMATICO DOBLE EFECTO PRISMA FC+EV ENCOLAR H C-PVC/EPDM | 63 DN50 | 1411.54 | VALVULAS AUTOM | 116
LKCP016FDEFP | VALVULA BOLA 3 VIAS LKDIC/CP ACTUADOR NEUMATICO DOBLE EFECTO PRISMA FC+EV ENCOLAR H C-PVC/FKM | 16 DN10 | 866.1 | VALVULAS AUTOM | 116
LKCP020FDEFP | VALVULA BOLA 3 VIAS LKDIC/CP ACTUADOR NEUMATICO DOBLE EFECTO PRISMA FC+EV ENCOLAR H C-PVC/FKM | 20 DN15 | 866.1 | VALVULAS AUTOM | 116
LKCP025FDEFP | VALVULA BOLA 3 VIAS LKDIC/CP ACTUADOR NEUMATICO DOBLE EFECTO PRISMA FC+EV ENCOLAR H C-PVC/FKM | 25 DN20 | 943.72 | VALVULAS AUTOM | 116
LKCP032FDEFP | VALVULA BOLA 3 VIAS LKDIC/CP ACTUADOR NEUMATICO DOBLE EFECTO PRISMA FC+EV ENCOLAR H C-PVC/FKM | 32 DN25 | 999.33 | VALVULAS AUTOM | 116
LKCP040FDEFP | VALVULA BOLA 3 VIAS LKDIC/CP ACTUADOR NEUMATICO DOBLE EFECTO PRISMA FC+EV ENCOLAR H C-PVC/FKM | 40 DN32 | 1108.27 | VALVULAS AUTOM | 116
LKCP050FDEFP | VALVULA BOLA 3 VIAS LKDIC/CP ACTUADOR NEUMATICO DOBLE EFECTO PRISMA FC+EV ENCOLAR H C-PVC/FKM | 50 DN40 | 1278.58 | VALVULAS AUTOM | 116
LKCP063FDEFP | VALVULA BOLA 3 VIAS LKDIC/CP ACTUADOR NEUMATICO DOBLE EFECTO PRISMA FC+EV ENCOLAR H C-PVC/FKM | 63 DN50 | 1496.79 | VALVULAS AUTOM | 116
LKCP016ESEP | VALVULA BOLA 3 VIAS LKDIC/CP ACTUADOR NEUMATICO SIMPLE EFECTO PRISMA ENCOLAR H C-PVC/EPDM | 16 DN10 | 590.22 | VALVULAS AUTOM | 116
LKCP020ESEP | VALVULA BOLA 3 VIAS LKDIC/CP ACTUADOR NEUMATICO SIMPLE EFECTO PRISMA ENCOLAR H C-PVC/EPDM | 20 DN15 | 590.22 | VALVULAS AUTOM | 116
LKCP025ESEP | VALVULA BOLA 3 VIAS LKDIC/CP ACTUADOR NEUMATICO SIMPLE EFECTO PRISMA ENCOLAR H C-PVC/EPDM | 25 DN20 | 662.16 | VALVULAS AUTOM | 116
LKCP032ESEP | VALVULA BOLA 3 VIAS LKDIC/CP ACTUADOR NEUMATICO SIMPLE EFECTO PRISMA ENCOLAR H C-PVC/EPDM | 32 DN25 | 825.11 | VALVULAS AUTOM | 116
LKCP040ESEP | VALVULA BOLA 3 VIAS LKDIC/CP ACTUADOR NEUMATICO SIMPLE EFECTO PRISMA ENCOLAR H C-PVC/EPDM | 40 DN32 | 1053.11 | VALVULAS AUTOM | 116
LKCP050ESEP | VALVULA BOLA 3 VIAS LKDIC/CP ACTUADOR NEUMATICO SIMPLE EFECTO PRISMA ENCOLAR H C-PVC/EPDM | 50 DN40 | 1092.75 | VALVULAS AUTOM | 116
LKCP063ESEP | VALVULA BOLA 3 VIAS LKDIC/CP ACTUADOR NEUMATICO SIMPLE EFECTO PRISMA ENCOLAR H C-PVC/EPDM | 63 DN50 | 1199.45 | VALVULAS AUTOM | 116
LKCP016FSEP | VALVULA BOLA 3 VIAS LKDIC/CP ACTUADOR NEUMATICO SIMPLE EFECTO PRISMA ENCOLAR H C-PVC/FKM | 16 DN10 | 607.02 | VALVULAS AUTOM | 116
LKCP020FSEP | VALVULA BOLA 3 VIAS LKDIC/CP ACTUADOR NEUMATICO SIMPLE EFECTO PRISMA ENCOLAR H C-PVC/FKM | 20 DN15 | 607.02 | VALVULAS AUTOM | 116
LKCP025FSEP | VALVULA BOLA 3 VIAS LKDIC/CP ACTUADOR NEUMATICO SIMPLE EFECTO PRISMA ENCOLAR H C-PVC/FKM | 25 DN20 | 684.63 | VALVULAS AUTOM | 116
LKCP032FSEP | VALVULA BOLA 3 VIAS LKDIC/CP ACTUADOR NEUMATICO SIMPLE EFECTO PRISMA ENCOLAR H C-PVC/FKM | 32 DN25 | 852.96 | VALVULAS AUTOM | 116
LKCP040FSEP | VALVULA BOLA 3 VIAS LKDIC/CP ACTUADOR NEUMATICO SIMPLE EFECTO PRISMA ENCOLAR H C-PVC/FKM | 40 DN32 | 1093.38 | VALVULAS AUTOM | 116
LKCP050FSEP | VALVULA BOLA 3 VIAS LKDIC/CP ACTUADOR NEUMATICO SIMPLE EFECTO PRISMA ENCOLAR H C-PVC/FKM | 50 DN40 | 1160.36 | VALVULAS AUTOM | 116
LKCP063FSEP | VALVULA BOLA 3 VIAS LKDIC/CP ACTUADOR NEUMATICO SIMPLE EFECTO PRISMA ENCOLAR H C-PVC/FKM | 63 DN50 | 1284.66 | VALVULAS AUTOM | 116
LKCP016ESEFP | VALVULA BOLA 3 VIAS LKDIC/CP ACTUADOR NEUMATICO SIMPLE EFECTO PRISMA FC+EV ENCOLAR H C-PVC/EPDM | 16 DN10 | 874.35 | VALVULAS AUTOM | 116
LKCP020ESEFP | VALVULA BOLA 3 VIAS LKDIC/CP ACTUADOR NEUMATICO SIMPLE EFECTO PRISMA FC+EV ENCOLAR H C-PVC/EPDM | 20 DN15 | 874.35 | VALVULAS AUTOM | 116
LKCP025ESEFP | VALVULA BOLA 3 VIAS LKDIC/CP ACTUADOR NEUMATICO SIMPLE EFECTO PRISMA FC+EV ENCOLAR H C-PVC/EPDM | 25 DN20 | 946.29 | VALVULAS AUTOM | 116
LKCP032ESEFP | VALVULA BOLA 3 VIAS LKDIC/CP ACTUADOR NEUMATICO SIMPLE EFECTO PRISMA FC+EV ENCOLAR H C-PVC/EPDM | 32 DN25 | 1109.25 | VALVULAS AUTOM | 116
LKCP040ESEFP | VALVULA BOLA 3 VIAS LKDIC/CP ACTUADOR NEUMATICO SIMPLE EFECTO PRISMA FC+EV ENCOLAR H C-PVC/EPDM | 40 DN32 | 1337.25 | VALVULAS AUTOM | 116
LKCP050ESEFP | VALVULA BOLA 3 VIAS LKDIC/CP ACTUADOR NEUMATICO SIMPLE EFECTO PRISMA FC+EV ENCOLAR H C-PVC/EPDM | 50 DN40 | 1376.88 | VALVULAS AUTOM | 116
LKCP063ESEFP | VALVULA BOLA 3 VIAS LKDIC/CP ACTUADOR NEUMATICO SIMPLE EFECTO PRISMA FC+EV ENCOLAR H C-PVC/EPDM | 63 DN50 | 1483.57 | VALVULAS AUTOM | 116
LKCP016FSEFP | VALVULA BOLA 3 VIAS LKDIC/CP ACTUADOR NEUMATICO SIMPLE EFECTO PRISMA FC+EV ENCOLAR H C-PVC/FKM | 16 DN10 | 891.15 | VALVULAS AUTOM | 116
LKCP020FSEFP | VALVULA BOLA 3 VIAS LKDIC/CP ACTUADOR NEUMATICO SIMPLE EFECTO PRISMA FC+EV ENCOLAR H C-PVC/FKM | 20 DN15 | 891.15 | VALVULAS AUTOM | 116
LKCP025FSEFP | VALVULA BOLA 3 VIAS LKDIC/CP ACTUADOR NEUMATICO SIMPLE EFECTO PRISMA FC+EV ENCOLAR H C-PVC/FKM | 25 DN20 | 968.78 | VALVULAS AUTOM | 116
LKCP032FSEFP | VALVULA BOLA 3 VIAS LKDIC/CP ACTUADOR NEUMATICO SIMPLE EFECTO PRISMA FC+EV ENCOLAR H C-PVC/FKM | 32 DN25 | 1137.1 | VALVULAS AUTOM | 116
LKCP040FSEFP | VALVULA BOLA 3 VIAS LKDIC/CP ACTUADOR NEUMATICO SIMPLE EFECTO PRISMA FC+EV ENCOLAR H C-PVC/FKM | 40 DN32 | 1377.52 | VALVULAS AUTOM | 116
LKCP050FSEFP | VALVULA BOLA 3 VIAS LKDIC/CP ACTUADOR NEUMATICO SIMPLE EFECTO PRISMA FC+EV ENCOLAR H C-PVC/FKM | 50 DN40 | 1444.48 | VALVULAS AUTOM | 116
LKCP063FSEFP | VALVULA BOLA 3 VIAS LKDIC/CP ACTUADOR NEUMATICO SIMPLE EFECTO PRISMA FC+EV ENCOLAR H C-PVC/FKM | 63 DN50 | 1568.79 | VALVULAS AUTOM | 116
LKCP016EDED | VALVULA BOLA 3 VIAS LKDIC/CP ACTUADOR NEUMATICO DOBLE EFECTO CH-AIR ENCOLAR H C-PVC/EPDM | 16 DN10 | 502.2 | VALVULAS AUTOM | 116
LKCP020EDED | VALVULA BOLA 3 VIAS LKDIC/CP ACTUADOR NEUMATICO DOBLE EFECTO CH-AIR ENCOLAR H C-PVC/EPDM | 20 DN15 | 502.2 | VALVULAS AUTOM | 116
LKCP025EDED | VALVULA BOLA 3 VIAS LKDIC/CP ACTUADOR NEUMATICO DOBLE EFECTO CH-AIR ENCOLAR H C-PVC/EPDM | 25 DN20 | 525.22 | VALVULAS AUTOM | 116
LKCP032EDED | VALVULA BOLA 3 VIAS LKDIC/CP ACTUADOR NEUMATICO DOBLE EFECTO CH-AIR ENCOLAR H C-PVC/EPDM | 32 DN25 | 575.45 | VALVULAS AUTOM | 116
LKCP040EDED | VALVULA BOLA 3 VIAS LKDIC/CP ACTUADOR NEUMATICO DOBLE EFECTO CH-AIR ENCOLAR H C-PVC/EPDM | 40 DN32 | 655.87 | VALVULAS AUTOM | 116
LKCP050EDED | VALVULA BOLA 3 VIAS LKDIC/CP ACTUADOR NEUMATICO DOBLE EFECTO CH-AIR ENCOLAR H C-PVC/EPDM | 50 DN40 | 736.87 | VALVULAS AUTOM | 116
LKCP063EDED | VALVULA BOLA 3 VIAS LKDIC/CP ACTUADOR NEUMATICO DOBLE EFECTO CH-AIR ENCOLAR H C-PVC/EPDM | 63 DN50 | 855.01 | VALVULAS AUTOM | 116
LKCP016FDED | VALVULA BOLA 3 VIAS LKDIC/CP ACTUADOR NEUMATICO DOBLE EFECTO CH-AIR ENCOLAR H C-PVC/FKM | 16 DN10 | 519.02 | VALVULAS AUTOM | 116
LKCP020FDED | VALVULA BOLA 3 VIAS LKDIC/CP ACTUADOR NEUMATICO DOBLE EFECTO CH-AIR ENCOLAR H C-PVC/FKM | 20 DN15 | 519.02 | VALVULAS AUTOM | 116
LKCP025FDED | VALVULA BOLA 3 VIAS LKDIC/CP ACTUADOR NEUMATICO DOBLE EFECTO CH-AIR ENCOLAR H C-PVC/FKM | 25 DN20 | 547.67 | VALVULAS AUTOM | 116
LKCP032FDED | VALVULA BOLA 3 VIAS LKDIC/CP ACTUADOR NEUMATICO DOBLE EFECTO CH-AIR ENCOLAR H C-PVC/FKM | 32 DN25 | 603.33 | VALVULAS AUTOM | 116
LKCP040FDED | VALVULA BOLA 3 VIAS LKDIC/CP ACTUADOR NEUMATICO DOBLE EFECTO CH-AIR ENCOLAR H C-PVC/FKM | 40 DN32 | 696.09 | VALVULAS AUTOM | 116
LKCP050FDED | VALVULA BOLA 3 VIAS LKDIC/CP ACTUADOR NEUMATICO DOBLE EFECTO CH-AIR ENCOLAR H C-PVC/FKM | 50 DN40 | 804.47 | VALVULAS AUTOM | 116
LKCP063FDED | VALVULA BOLA 3 VIAS LKDIC/CP ACTUADOR NEUMATICO DOBLE EFECTO CH-AIR ENCOLAR H C-PVC/FKM | 63 DN50 | 940.21 | VALVULAS AUTOM | 116
LKCP016EDEFD | VALVULA BOLA 3 VIAS LKDIC/CP ACTUADOR NEUMATICO DOBLE EFECTO CH-AIR FC+EV ENCOLAR H C-PVC/EPDM | 16 DN10 | 719.44 | VALVULAS AUTOM | 116
LKCP020EDEFD | VALVULA BOLA 3 VIAS LKDIC/CP ACTUADOR NEUMATICO DOBLE EFECTO CH-AIR FC+EV ENCOLAR H C-PVC/EPDM | 20 DN15 | 719.44 | VALVULAS AUTOM | 116
LKCP025EDEFD | VALVULA BOLA 3 VIAS LKDIC/CP ACTUADOR NEUMATICO DOBLE EFECTO CH-AIR FC+EV ENCOLAR H C-PVC/EPDM | 25 DN20 | 742.45 | VALVULAS AUTOM | 116
LKCP032EDEFD | VALVULA BOLA 3 VIAS LKDIC/CP ACTUADOR NEUMATICO DOBLE EFECTO CH-AIR FC+EV ENCOLAR H C-PVC/EPDM | 32 DN25 | 792.67 | VALVULAS AUTOM | 116
LKCP040EDEFD | VALVULA BOLA 3 VIAS LKDIC/CP ACTUADOR NEUMATICO DOBLE EFECTO CH-AIR FC+EV ENCOLAR H C-PVC/EPDM | 40 DN32 | 873.06 | VALVULAS AUTOM | 116
LKCP050EDEFD | VALVULA BOLA 3 VIAS LKDIC/CP ACTUADOR NEUMATICO DOBLE EFECTO CH-AIR FC+EV ENCOLAR H C-PVC/EPDM | 50 DN40 | 954.07 | VALVULAS AUTOM | 116
LKCP063EDEFD | VALVULA BOLA 3 VIAS LKDIC/CP ACTUADOR NEUMATICO DOBLE EFECTO CH-AIR FC+EV ENCOLAR H C-PVC/EPDM | 63 DN50 | 1072.21 | VALVULAS AUTOM | 116
LKCP016FDEFD | VALVULA BOLA 3 VIAS LKDIC/CP ACTUADOR NEUMATICO DOBLE EFECTO CH-AIR FC+EV ENCOLAR H C-PVC/FKM | 16 DN10 | 736.22 | VALVULAS AUTOM | 116
LKCP020FDEFD | VALVULA BOLA 3 VIAS LKDIC/CP ACTUADOR NEUMATICO DOBLE EFECTO CH-AIR FC+EV ENCOLAR H C-PVC/FKM | 20 DN15 | 736.22 | VALVULAS AUTOM | 116
LKCP025FDEFD | VALVULA BOLA 3 VIAS LKDIC/CP ACTUADOR NEUMATICO DOBLE EFECTO CH-AIR FC+EV ENCOLAR H C-PVC/FKM | 25 DN20 | 764.89 | VALVULAS AUTOM | 116
LKCP032FDEFD | VALVULA BOLA 3 VIAS LKDIC/CP ACTUADOR NEUMATICO DOBLE EFECTO CH-AIR FC+EV ENCOLAR H C-PVC/FKM | 32 DN25 | 820.52 | VALVULAS AUTOM | 116
LKCP040FDEFD | VALVULA BOLA 3 VIAS LKDIC/CP ACTUADOR NEUMATICO DOBLE EFECTO CH-AIR FC+EV ENCOLAR H C-PVC/FKM | 40 DN32 | 913.31 | VALVULAS AUTOM | 116
LKCP050FDEFD | VALVULA BOLA 3 VIAS LKDIC/CP ACTUADOR NEUMATICO DOBLE EFECTO CH-AIR FC+EV ENCOLAR H C-PVC/FKM | 50 DN40 | 1021.68 | VALVULAS AUTOM | 116
LKCP063FDEFD | VALVULA BOLA 3 VIAS LKDIC/CP ACTUADOR NEUMATICO DOBLE EFECTO CH-AIR FC+EV ENCOLAR H C-PVC/FKM | 63 DN50 | 1157.44 | VALVULAS AUTOM | 116
LKCP016ESED | VALVULA BOLA 3 VIAS LKDIC/CP ACTUADOR NEUMATICO SIMPLE EFECTO CH-AIR ENCOLAR H C-PVC/EPDM | 16 DN10 | 535.46 | VALVULAS AUTOM | 116
LKCP020ESED | VALVULA BOLA 3 VIAS LKDIC/CP ACTUADOR NEUMATICO SIMPLE EFECTO CH-AIR ENCOLAR H C-PVC/EPDM | 20 DN15 | 535.46 | VALVULAS AUTOM | 116
LKCP025ESED | VALVULA BOLA 3 VIAS LKDIC/CP ACTUADOR NEUMATICO SIMPLE EFECTO CH-AIR ENCOLAR H C-PVC/EPDM | 25 DN20 | 558.48 | VALVULAS AUTOM | 116
LKCP032ESED | VALVULA BOLA 3 VIAS LKDIC/CP ACTUADOR NEUMATICO SIMPLE EFECTO CH-AIR ENCOLAR H C-PVC/EPDM | 32 DN25 | 608.72 | VALVULAS AUTOM | 116
LKCP040ESED | VALVULA BOLA 3 VIAS LKDIC/CP ACTUADOR NEUMATICO SIMPLE EFECTO CH-AIR ENCOLAR H C-PVC/EPDM | 40 DN32 | 753.67 | VALVULAS AUTOM | 116
LKCP050ESED | VALVULA BOLA 3 VIAS LKDIC/CP ACTUADOR NEUMATICO SIMPLE EFECTO CH-AIR ENCOLAR H C-PVC/EPDM | 50 DN40 | 881.37 | VALVULAS AUTOM | 116
LKCP063ESED | VALVULA BOLA 3 VIAS LKDIC/CP ACTUADOR NEUMATICO SIMPLE EFECTO CH-AIR ENCOLAR H C-PVC/EPDM | 63 DN50 | 999.51 | VALVULAS AUTOM | 116
LKCP016FSED | VALVULA BOLA 3 VIAS LKDIC/CP ACTUADOR NEUMATICO SIMPLE EFECTO CH-AIR ENCOLAR H C-PVC/FKM | 16 DN10 | 552.26 | VALVULAS AUTOM | 116
LKCP020FSED | VALVULA BOLA 3 VIAS LKDIC/CP ACTUADOR NEUMATICO SIMPLE EFECTO CH-AIR ENCOLAR H C-PVC/FKM | 20 DN15 | 552.26 | VALVULAS AUTOM | 116
LKCP025FSED | VALVULA BOLA 3 VIAS LKDIC/CP ACTUADOR NEUMATICO SIMPLE EFECTO CH-AIR ENCOLAR H C-PVC/FKM | 25 DN20 | 580.93 | VALVULAS AUTOM | 116
LKCP032FSED | VALVULA BOLA 3 VIAS LKDIC/CP ACTUADOR NEUMATICO SIMPLE EFECTO CH-AIR ENCOLAR H C-PVC/FKM | 32 DN25 | 636.56 | VALVULAS AUTOM | 116
LKCP040FSED | VALVULA BOLA 3 VIAS LKDIC/CP ACTUADOR NEUMATICO SIMPLE EFECTO CH-AIR ENCOLAR H C-PVC/FKM | 40 DN32 | 793.91 | VALVULAS AUTOM | 116
LKCP050FSED | VALVULA BOLA 3 VIAS LKDIC/CP ACTUADOR NEUMATICO SIMPLE EFECTO CH-AIR ENCOLAR H C-PVC/FKM | 50 DN40 | 948.98 | VALVULAS AUTOM | 116
LKCP063FSED | VALVULA BOLA 3 VIAS LKDIC/CP ACTUADOR NEUMATICO SIMPLE EFECTO CH-AIR ENCOLAR H C-PVC/FKM | 63 DN50 | 1084.77 | VALVULAS AUTOM | 116
LKCP016ESEFD | VALVULA BOLA 3 VIAS LKDIC/CP ACTUADOR NEUMATICO SIMPLE EFECTO CH-AIR FC+EV ENCOLAR H C-PVC/EPDM | 16 DN10 | 764.13 | VALVULAS AUTOM | 116
LKCP020ESEFD | VALVULA BOLA 3 VIAS LKDIC/CP ACTUADOR NEUMATICO SIMPLE EFECTO CH-AIR FC+EV ENCOLAR H C-PVC/EPDM | 20 DN15 | 764.13 | VALVULAS AUTOM | 116
LKCP025ESEFD | VALVULA BOLA 3 VIAS LKDIC/CP ACTUADOR NEUMATICO SIMPLE EFECTO CH-AIR FC+EV ENCOLAR H C-PVC/EPDM | 25 DN20 | 787.17 | VALVULAS AUTOM | 116
LKCP032ESEFD | VALVULA BOLA 3 VIAS LKDIC/CP ACTUADOR NEUMATICO SIMPLE EFECTO CH-AIR FC+EV ENCOLAR H C-PVC/EPDM | 32 DN25 | 837.39 | VALVULAS AUTOM | 116
LKCP040ESEFD | VALVULA BOLA 3 VIAS LKDIC/CP ACTUADOR NEUMATICO SIMPLE EFECTO CH-AIR FC+EV ENCOLAR H C-PVC/EPDM | 40 DN32 | 982.33 | VALVULAS AUTOM | 116
LKCP050ESEFD | VALVULA BOLA 3 VIAS LKDIC/CP ACTUADOR NEUMATICO SIMPLE EFECTO CH-AIR FC+EV ENCOLAR H C-PVC/EPDM | 50 DN40 | 1110.05 | VALVULAS AUTOM | 116
LKCP063ESEFD | VALVULA BOLA 3 VIAS LKDIC/CP ACTUADOR NEUMATICO SIMPLE EFECTO CH-AIR FC+EV ENCOLAR H C-PVC/EPDM | 63 DN50 | 1228.2 | VALVULAS AUTOM | 116
LKCP016FSEFD | VALVULA BOLA 3 VIAS LKDIC/CP ACTUADOR NEUMATICO SIMPLE EFECTO CH-AIR FC+EV ENCOLAR H C-PVC/FKM | 16 DN10 | 780.96 | VALVULAS AUTOM | 116
LKCP020FSEFD | VALVULA BOLA 3 VIAS LKDIC/CP ACTUADOR NEUMATICO SIMPLE EFECTO CH-AIR FC+EV ENCOLAR H C-PVC/FKM | 20 DN15 | 780.96 | VALVULAS AUTOM | 116
LKCP025FSEFD | VALVULA BOLA 3 VIAS LKDIC/CP ACTUADOR NEUMATICO SIMPLE EFECTO CH-AIR FC+EV ENCOLAR H C-PVC/FKM | 25 DN20 | 809.61 | VALVULAS AUTOM | 116
LKCP032FSEFD | VALVULA BOLA 3 VIAS LKDIC/CP ACTUADOR NEUMATICO SIMPLE EFECTO CH-AIR FC+EV ENCOLAR H C-PVC/FKM | 32 DN25 | 865.25 | VALVULAS AUTOM | 116
LKCP040FSEFD | VALVULA BOLA 3 VIAS LKDIC/CP ACTUADOR NEUMATICO SIMPLE EFECTO CH-AIR FC+EV ENCOLAR H C-PVC/FKM | 40 DN32 | 1022.61 | VALVULAS AUTOM | 116
LKCP050FSEFD | VALVULA BOLA 3 VIAS LKDIC/CP ACTUADOR NEUMATICO SIMPLE EFECTO CH-AIR FC+EV ENCOLAR H C-PVC/FKM | 50 DN40 | 1177.69 | VALVULAS AUTOM | 116
LKCP063FSEFD | VALVULA BOLA 3 VIAS LKDIC/CP ACTUADOR NEUMATICO SIMPLE EFECTO CH-AIR FC+EV ENCOLAR H C-PVC/FKM | 63 DN50 | 1313.44 | VALVULAS AUTOM | 116
LKME020E1BD | VALVULA BOLA 3 VIAS LKDIM/CE ACTUADOR ELECTRICO 12V CC + BSR SOLDAR H PP/EPDM | 20 DN15 | 1394.87 | VALVULAS AUTOM | 116
LKME025E1BD | VALVULA BOLA 3 VIAS LKDIM/CE ACTUADOR ELECTRICO 12V CC + BSR SOLDAR H PP/EPDM | 25 DN20 | 1418.49 | VALVULAS AUTOM | 116
LKME032E1BD | VALVULA BOLA 3 VIAS LKDIM/CE ACTUADOR ELECTRICO 12V CC + BSR SOLDAR H PP/EPDM | 32 DN25 | 1470.1 | VALVULAS AUTOM | 116
LKME040E1BD | VALVULA BOLA 3 VIAS LKDIM/CE ACTUADOR ELECTRICO 12V CC + BSR SOLDAR H PP/EPDM | 40 DN32 | 1511.92 | VALVULAS AUTOM | 116
LKME050E1BD | VALVULA BOLA 3 VIAS LKDIM/CE ACTUADOR ELECTRICO 12V CC + BSR SOLDAR H PP/EPDM | 50 DN40 | 1563.82 | VALVULAS AUTOM | 116
LKME063E1BD | VALVULA BOLA 3 VIAS LKDIM/CE ACTUADOR ELECTRICO 12V CC + BSR SOLDAR H PP/EPDM | 63 DN50 | 1652.35 | VALVULAS AUTOM | 116
LKME020F1BD | VALVULA BOLA 3 VIAS LKDIM/CE ACTUADOR ELECTRICO 12V CC + BSR SOLDAR H PP/FKM | 20 DN15 | 1412.85 | VALVULAS AUTOM | 116
LKME025F1BD | VALVULA BOLA 3 VIAS LKDIM/CE ACTUADOR ELECTRICO 12V CC + BSR SOLDAR H PP/FKM | 25 DN20 | 1441.82 | VALVULAS AUTOM | 116
LKME032F1BD | VALVULA BOLA 3 VIAS LKDIM/CE ACTUADOR ELECTRICO 12V CC + BSR SOLDAR H PP/FKM | 32 DN25 | 1500.05 | VALVULAS AUTOM | 116
LKME040F1BD | VALVULA BOLA 3 VIAS LKDIM/CE ACTUADOR ELECTRICO 12V CC + BSR SOLDAR H PP/FKM | 40 DN32 | 1552.9 | VALVULAS AUTOM | 116
LKME050F1BD | VALVULA BOLA 3 VIAS LKDIM/CE ACTUADOR ELECTRICO 12V CC + BSR SOLDAR H PP/FKM | 50 DN40 | 1631.17 | VALVULAS AUTOM | 116
LKME063F1BD | VALVULA BOLA 3 VIAS LKDIM/CE ACTUADOR ELECTRICO 12V CC + BSR SOLDAR H PP/FKM | 63 DN50 | 1737.54 | VALVULAS AUTOM | 116
LKME020E1D | VALVULA BOLA 3 VIAS LKDIM/CE ACTUADOR ELECTRICO 12V CC SOLDAR H PP/EPDM | 20 DN15 | 794.35 | VALVULAS AUTOM | 116
LKME025E1D | VALVULA BOLA 3 VIAS LKDIM/CE ACTUADOR ELECTRICO 12V CC SOLDAR H PP/EPDM | 25 DN20 | 817.99 | VALVULAS AUTOM | 116
LKME032E1D | VALVULA BOLA 3 VIAS LKDIM/CE ACTUADOR ELECTRICO 12V CC SOLDAR H PP/EPDM | 32 DN25 | 869.57 | VALVULAS AUTOM | 116
LKME040E1D | VALVULA BOLA 3 VIAS LKDIM/CE ACTUADOR ELECTRICO 12V CC SOLDAR H PP/EPDM | 40 DN32 | 911.39 | VALVULAS AUTOM | 116
LKME050E1D | VALVULA BOLA 3 VIAS LKDIM/CE ACTUADOR ELECTRICO 12V CC SOLDAR H PP/EPDM | 50 DN40 | 963.32 | VALVULAS AUTOM | 116
LKME063E1D | VALVULA BOLA 3 VIAS LKDIM/CE ACTUADOR ELECTRICO 12V CC SOLDAR H PP/EPDM | 63 DN50 | 1051.8 | VALVULAS AUTOM | 116
LKME020F1D | VALVULA BOLA 3 VIAS LKDIM/CE ACTUADOR ELECTRICO 12V CC SOLDAR H PP/FKM | 20 DN15 | 812.33 | VALVULAS AUTOM | 116
LKME025F1D | VALVULA BOLA 3 VIAS LKDIM/CE ACTUADOR ELECTRICO 12V CC SOLDAR H PP/FKM | 25 DN20 | 841.31 | VALVULAS AUTOM | 116
LKME032F1D | VALVULA BOLA 3 VIAS LKDIM/CE ACTUADOR ELECTRICO 12V CC SOLDAR H PP/FKM | 32 DN25 | 899.56 | VALVULAS AUTOM | 116
LKME040F1D | VALVULA BOLA 3 VIAS LKDIM/CE ACTUADOR ELECTRICO 12V CC SOLDAR H PP/FKM | 40 DN32 | 952.41 | VALVULAS AUTOM | 116
LKME050F1D | VALVULA BOLA 3 VIAS LKDIM/CE ACTUADOR ELECTRICO 12V CC SOLDAR H PP/FKM | 50 DN40 | 1030.66 | VALVULAS AUTOM | 116
LKME063F1D | VALVULA BOLA 3 VIAS LKDIM/CE ACTUADOR ELECTRICO 12V CC SOLDAR H PP/FKM | 63 DN50 | 1137.03 | VALVULAS AUTOM | 116
LKME020E2BD | VALVULA BOLA 3 VIAS LKDIM/CE ACTUADOR ELECTRICO 24-240V AC/DC + BSR SOLDAR H PP/EPDM | 20 DN15 | 1394.87 | VALVULAS AUTOM | 116
LKME025E2BD | VALVULA BOLA 3 VIAS LKDIM/CE ACTUADOR ELECTRICO 24-240V AC/DC + BSR SOLDAR H PP/EPDM | 25 DN20 | 1418.49 | VALVULAS AUTOM | 116
LKME032E2BD | VALVULA BOLA 3 VIAS LKDIM/CE ACTUADOR ELECTRICO 24-240V AC/DC + BSR SOLDAR H PP/EPDM | 32 DN25 | 1470.1 | VALVULAS AUTOM | 116
LKME040E2BD | VALVULA BOLA 3 VIAS LKDIM/CE ACTUADOR ELECTRICO 24-240V AC/DC + BSR SOLDAR H PP/EPDM | 40 DN32 | 1511.92 | VALVULAS AUTOM | 116
LKME050E2BD | VALVULA BOLA 3 VIAS LKDIM/CE ACTUADOR ELECTRICO 24-240V AC/DC + BSR SOLDAR H PP/EPDM | 50 DN40 | 1563.82 | VALVULAS AUTOM | 116
LKME063E2BD | VALVULA BOLA 3 VIAS LKDIM/CE ACTUADOR ELECTRICO 24-240V AC/DC + BSR SOLDAR H PP/EPDM | 63 DN50 | 1652.35 | VALVULAS AUTOM | 116
LKME020F2BD | VALVULA BOLA 3 VIAS LKDIM/CE ACTUADOR ELECTRICO 24-240V AC/DC + BSR SOLDAR H PP/FKM | 20 DN15 | 1412.85 | VALVULAS AUTOM | 116
LKME025F2BD | VALVULA BOLA 3 VIAS LKDIM/CE ACTUADOR ELECTRICO 24-240V AC/DC + BSR SOLDAR H PP/FKM | 25 DN20 | 1441.82 | VALVULAS AUTOM | 116
LKME032F2BD | VALVULA BOLA 3 VIAS LKDIM/CE ACTUADOR ELECTRICO 24-240V AC/DC + BSR SOLDAR H PP/FKM | 32 DN25 | 1500.05 | VALVULAS AUTOM | 116
LKME040F2BD | VALVULA BOLA 3 VIAS LKDIM/CE ACTUADOR ELECTRICO 24-240V AC/DC + BSR SOLDAR H PP/FKM | 40 DN32 | 1552.9 | VALVULAS AUTOM | 116
LKME050F2BD | VALVULA BOLA 3 VIAS LKDIM/CE ACTUADOR ELECTRICO 24-240V AC/DC + BSR SOLDAR H PP/FKM | 50 DN40 | 1631.17 | VALVULAS AUTOM | 116
LKME063F2BD | VALVULA BOLA 3 VIAS LKDIM/CE ACTUADOR ELECTRICO 24-240V AC/DC + BSR SOLDAR H PP/FKM | 63 DN50 | 1737.54 | VALVULAS AUTOM | 116
LKME020E2D | VALVULA BOLA 3 VIAS LKDIM/CE ACTUADOR ELECTRICO 24-240V AC/DC SOLDAR H PP/EPDM | 20 DN15 | 794.35 | VALVULAS AUTOM | 116
LKME025E2D | VALVULA BOLA 3 VIAS LKDIM/CE ACTUADOR ELECTRICO 24-240V AC/DC SOLDAR H PP/EPDM | 25 DN20 | 817.99 | VALVULAS AUTOM | 116
LKME032E2D | VALVULA BOLA 3 VIAS LKDIM/CE ACTUADOR ELECTRICO 24-240V AC/DC SOLDAR H PP/EPDM | 32 DN25 | 869.57 | VALVULAS AUTOM | 116
LKME040E2D | VALVULA BOLA 3 VIAS LKDIM/CE ACTUADOR ELECTRICO 24-240V AC/DC SOLDAR H PP/EPDM | 40 DN32 | 911.39 | VALVULAS AUTOM | 116
LKME050E2D | VALVULA BOLA 3 VIAS LKDIM/CE ACTUADOR ELECTRICO 24-240V AC/DC SOLDAR H PP/EPDM | 50 DN40 | 963.32 | VALVULAS AUTOM | 116
LKME063E2D | VALVULA BOLA 3 VIAS LKDIM/CE ACTUADOR ELECTRICO 24-240V AC/DC SOLDAR H PP/EPDM | 63 DN50 | 1051.8 | VALVULAS AUTOM | 116
LKME020F2D | VALVULA BOLA 3 VIAS LKDIM/CE ACTUADOR ELECTRICO 24-240V AC/DC SOLDAR H PP/FKM | 20 DN15 | 812.33 | VALVULAS AUTOM | 116
LKME025F2D | VALVULA BOLA 3 VIAS LKDIM/CE ACTUADOR ELECTRICO 24-240V AC/DC SOLDAR H PP/FKM | 25 DN20 | 841.31 | VALVULAS AUTOM | 116
LKME032F2D | VALVULA BOLA 3 VIAS LKDIM/CE ACTUADOR ELECTRICO 24-240V AC/DC SOLDAR H PP/FKM | 32 DN25 | 899.56 | VALVULAS AUTOM | 116
LKME040F2D | VALVULA BOLA 3 VIAS LKDIM/CE ACTUADOR ELECTRICO 24-240V AC/DC SOLDAR H PP/FKM | 40 DN32 | 952.41 | VALVULAS AUTOM | 116
LKME050F2D | VALVULA BOLA 3 VIAS LKDIM/CE ACTUADOR ELECTRICO 24-240V AC/DC SOLDAR H PP/FKM | 50 DN40 | 1030.66 | VALVULAS AUTOM | 116
LKME063F2D | VALVULA BOLA 3 VIAS LKDIM/CE ACTUADOR ELECTRICO 24-240V AC/DC SOLDAR H PP/FKM | 63 DN50 | 1137.03 | VALVULAS AUTOM | 116
LKMP020EDEFP | VALVULA BOLA 3 VIAS LKDIM/CP ACTUADOR NEUMATICO DOBLE EFECTO PRISMA FC+EV+RE SOLDAR H PP/EPDM | 20 DN15 | 776.17 | VALVULAS AUTOM | 116
LKMP025EDEFP | VALVULA BOLA 3 VIAS LKDIM/CP ACTUADOR NEUMATICO DOBLE EFECTO PRISMA FC+EV+RE SOLDAR H PP/EPDM | 25 DN20 | 848.75 | VALVULAS AUTOM | 116
LKMP032EDEFP | VALVULA BOLA 3 VIAS LKDIM/CP ACTUADOR NEUMATICO DOBLE EFECTO PRISMA FC+EV+RE SOLDAR H PP/EPDM | 32 DN25 | 900.35 | VALVULAS AUTOM | 116
LKMP040EDEFP | VALVULA BOLA 3 VIAS LKDIM/CP ACTUADOR NEUMATICO DOBLE EFECTO PRISMA FC+EV+RE SOLDAR H PP/EPDM | 40 DN32 | 958.29 | VALVULAS AUTOM | 116
LKMP050EDEFP | VALVULA BOLA 3 VIAS LKDIM/CP ACTUADOR NEUMATICO DOBLE EFECTO PRISMA FC+EV+RE SOLDAR H PP/EPDM | 50 DN40 | 1110.86 | VALVULAS AUTOM | 116
LKMP063EDEFP | VALVULA BOLA 3 VIAS LKDIM/CP ACTUADOR NEUMATICO DOBLE EFECTO PRISMA FC+EV+RE SOLDAR H PP/EPDM | 63 DN50 | 1281.8 | VALVULAS AUTOM | 116
LKMP020FDEFP | VALVULA BOLA 3 VIAS LKDIM/CP ACTUADOR NEUMATICO DOBLE EFECTO PRISMA FC+EV+RE SOLDAR H PP/FKM | 20 DN15 | 794.16 | VALVULAS AUTOM | 116
LKMP025FDEFP | VALVULA BOLA 3 VIAS LKDIM/CP ACTUADOR NEUMATICO DOBLE EFECTO PRISMA FC+EV+RE SOLDAR H PP/FKM | 25 DN20 | 872.06 | VALVULAS AUTOM | 116
LKMP032FDEFP | VALVULA BOLA 3 VIAS LKDIM/CP ACTUADOR NEUMATICO DOBLE EFECTO PRISMA FC+EV+RE SOLDAR H PP/FKM | 32 DN25 | 930.31 | VALVULAS AUTOM | 116
LKMP040FDEFP | VALVULA BOLA 3 VIAS LKDIM/CP ACTUADOR NEUMATICO DOBLE EFECTO PRISMA FC+EV+RE SOLDAR H PP/FKM | 40 DN32 | 999.28 | VALVULAS AUTOM | 116
LKMP050FDEFP | VALVULA BOLA 3 VIAS LKDIM/CP ACTUADOR NEUMATICO DOBLE EFECTO PRISMA FC+EV+RE SOLDAR H PP/FKM | 50 DN40 | 1178.22 | VALVULAS AUTOM | 116
LKMP063FDEFP | VALVULA BOLA 3 VIAS LKDIM/CP ACTUADOR NEUMATICO DOBLE EFECTO PRISMA FC+EV+RE SOLDAR H PP/FKM | 63 DN50 | 1367.03 | VALVULAS AUTOM | 116
LKMP020EDEP | VALVULA BOLA 3 VIAS LKDIM/CP ACTUADOR NEUMATICO DOBLE EFECTO PRISMA SOLDAR H PP/EPDM | 20 DN15 | 492.06 | VALVULAS AUTOM | 116
LKMP025EDEP | VALVULA BOLA 3 VIAS LKDIM/CP ACTUADOR NEUMATICO DOBLE EFECTO PRISMA SOLDAR H PP/EPDM | 25 DN20 | 564.62 | VALVULAS AUTOM | 116
LKMP032EDEP | VALVULA BOLA 3 VIAS LKDIM/CP ACTUADOR NEUMATICO DOBLE EFECTO PRISMA SOLDAR H PP/EPDM | 32 DN25 | 616.23 | VALVULAS AUTOM | 116
LKMP040EDEP | VALVULA BOLA 3 VIAS LKDIM/CP ACTUADOR NEUMATICO DOBLE EFECTO PRISMA SOLDAR H PP/EPDM | 40 DN32 | 674.14 | VALVULAS AUTOM | 116
LKMP050EDEP | VALVULA BOLA 3 VIAS LKDIM/CP ACTUADOR NEUMATICO DOBLE EFECTO PRISMA SOLDAR H PP/EPDM | 50 DN40 | 826.74 | VALVULAS AUTOM | 116
LKMP063EDEP | VALVULA BOLA 3 VIAS LKDIM/CP ACTUADOR NEUMATICO DOBLE EFECTO PRISMA SOLDAR H PP/EPDM | 63 DN50 | 997.68 | VALVULAS AUTOM | 116
LKMP020FDEP | VALVULA BOLA 3 VIAS LKDIM/CP ACTUADOR NEUMATICO DOBLE EFECTO PRISMA SOLDAR H PP/FKM | 20 DN15 | 510.02 | VALVULAS AUTOM | 116
LKMP025FDEP | VALVULA BOLA 3 VIAS LKDIM/CP ACTUADOR NEUMATICO DOBLE EFECTO PRISMA SOLDAR H PP/FKM | 25 DN20 | 587.93 | VALVULAS AUTOM | 116
LKMP032FDEP | VALVULA BOLA 3 VIAS LKDIM/CP ACTUADOR NEUMATICO DOBLE EFECTO PRISMA SOLDAR H PP/FKM | 32 DN25 | 646.16 | VALVULAS AUTOM | 116
LKMP040FDEP | VALVULA BOLA 3 VIAS LKDIM/CP ACTUADOR NEUMATICO DOBLE EFECTO PRISMA SOLDAR H PP/FKM | 40 DN32 | 715.13 | VALVULAS AUTOM | 116
LKMP050FDEP | VALVULA BOLA 3 VIAS LKDIM/CP ACTUADOR NEUMATICO DOBLE EFECTO PRISMA SOLDAR H PP/FKM | 50 DN40 | 894.09 | VALVULAS AUTOM | 116
LKMP063FDEP | VALVULA BOLA 3 VIAS LKDIM/CP ACTUADOR NEUMATICO DOBLE EFECTO PRISMA SOLDAR H PP/FKM | 63 DN50 | 1082.88 | VALVULAS AUTOM | 116
LKMP020ESEFP | VALVULA BOLA 3 VIAS LKDIM/CP ACTUADOR NEUMATICO SIMPLE EFECTO PRISMA FC+EV+RE SOLDAR H PP/EPDM | 20 DN15 | 801.23 | VALVULAS AUTOM | 116
LKMP025ESEFP | VALVULA BOLA 3 VIAS LKDIM/CP ACTUADOR NEUMATICO SIMPLE EFECTO PRISMA FC+EV+RE SOLDAR H PP/EPDM | 25 DN20 | 873.8 | VALVULAS AUTOM | 116
LKMP032ESEFP | VALVULA BOLA 3 VIAS LKDIM/CP ACTUADOR NEUMATICO SIMPLE EFECTO PRISMA FC+EV+RE SOLDAR H PP/EPDM | 32 DN25 | 1038.09 | VALVULAS AUTOM | 116
LKMP040ESEFP | VALVULA BOLA 3 VIAS LKDIM/CP ACTUADOR NEUMATICO SIMPLE EFECTO PRISMA FC+EV+RE SOLDAR H PP/EPDM | 40 DN32 | 1227.52 | VALVULAS AUTOM | 116
LKMP050ESEFP | VALVULA BOLA 3 VIAS LKDIM/CP ACTUADOR NEUMATICO SIMPLE EFECTO PRISMA FC+EV+RE SOLDAR H PP/EPDM | 50 DN40 | 1276.77 | VALVULAS AUTOM | 116
LKMP063ESEFP | VALVULA BOLA 3 VIAS LKDIM/CP ACTUADOR NEUMATICO SIMPLE EFECTO PRISMA FC+EV+RE SOLDAR H PP/EPDM | 63 DN50 | 1353.82 | VALVULAS AUTOM | 116
LKMP020FSEFP | VALVULA BOLA 3 VIAS LKDIM/CP ACTUADOR NEUMATICO SIMPLE EFECTO PRISMA FC+EV+RE SOLDAR H PP/FKM | 20 DN15 | 819.23 | VALVULAS AUTOM | 116
LKMP025FSEFP | VALVULA BOLA 3 VIAS LKDIM/CP ACTUADOR NEUMATICO SIMPLE EFECTO PRISMA FC+EV+RE SOLDAR H PP/FKM | 25 DN20 | 897.12 | VALVULAS AUTOM | 116
LKMP032FSEFP | VALVULA BOLA 3 VIAS LKDIM/CP ACTUADOR NEUMATICO SIMPLE EFECTO PRISMA FC+EV+RE SOLDAR H PP/FKM | 32 DN25 | 1068.08 | VALVULAS AUTOM | 116
LKMP040FSEFP | VALVULA BOLA 3 VIAS LKDIM/CP ACTUADOR NEUMATICO SIMPLE EFECTO PRISMA FC+EV+RE SOLDAR H PP/FKM | 40 DN32 | 1268.52 | VALVULAS AUTOM | 116
LKMP050FSEFP | VALVULA BOLA 3 VIAS LKDIM/CP ACTUADOR NEUMATICO SIMPLE EFECTO PRISMA FC+EV+RE SOLDAR H PP/FKM | 50 DN40 | 1344.13 | VALVULAS AUTOM | 116
LKMP063FSEFP | VALVULA BOLA 3 VIAS LKDIM/CP ACTUADOR NEUMATICO SIMPLE EFECTO PRISMA FC+EV+RE SOLDAR H PP/FKM | 63 DN50 | 1439.03 | VALVULAS AUTOM | 116
LKMP020ESEP | VALVULA BOLA 3 VIAS LKDIM/CP ACTUADOR NEUMATICO SIMPLE EFECTO PRISMA SOLDAR H PP/EPDM | 20 DN15 | 517.13 | VALVULAS AUTOM | 116
LKMP025ESEP | VALVULA BOLA 3 VIAS LKDIM/CP ACTUADOR NEUMATICO SIMPLE EFECTO PRISMA SOLDAR H PP/EPDM | 25 DN20 | 589.65 | VALVULAS AUTOM | 116
LKMP032ESEP | VALVULA BOLA 3 VIAS LKDIM/CP ACTUADOR NEUMATICO SIMPLE EFECTO PRISMA SOLDAR H PP/EPDM | 32 DN25 | 753.95 | VALVULAS AUTOM | 116
LKMP040ESEP | VALVULA BOLA 3 VIAS LKDIM/CP ACTUADOR NEUMATICO SIMPLE EFECTO PRISMA SOLDAR H PP/EPDM | 40 DN32 | 943.39 | VALVULAS AUTOM | 116
LKMP050ESEP | VALVULA BOLA 3 VIAS LKDIM/CP ACTUADOR NEUMATICO SIMPLE EFECTO PRISMA SOLDAR H PP/EPDM | 50 DN40 | 992.62 | VALVULAS AUTOM | 116
LKMP063ESEP | VALVULA BOLA 3 VIAS LKDIM/CP ACTUADOR NEUMATICO SIMPLE EFECTO PRISMA SOLDAR H PP/EPDM | 63 DN50 | 1069.69 | VALVULAS AUTOM | 116
LKMP020FSEP | VALVULA BOLA 3 VIAS LKDIM/CP ACTUADOR NEUMATICO SIMPLE EFECTO PRISMA SOLDAR H PP/FKM | 20 DN15 | 535.08 | VALVULAS AUTOM | 116
LKMP025FSEP | VALVULA BOLA 3 VIAS LKDIM/CP ACTUADOR NEUMATICO SIMPLE EFECTO PRISMA SOLDAR H PP/FKM | 25 DN20 | 612.98 | VALVULAS AUTOM | 116
LKMP032FSEP | VALVULA BOLA 3 VIAS LKDIM/CP ACTUADOR NEUMATICO SIMPLE EFECTO PRISMA SOLDAR H PP/FKM | 32 DN25 | 783.93 | VALVULAS AUTOM | 116
LKMP040FSEP | VALVULA BOLA 3 VIAS LKDIM/CP ACTUADOR NEUMATICO SIMPLE EFECTO PRISMA SOLDAR H PP/FKM | 40 DN32 | 984.41 | VALVULAS AUTOM | 116
LKMP050FSEP | VALVULA BOLA 3 VIAS LKDIM/CP ACTUADOR NEUMATICO SIMPLE EFECTO PRISMA SOLDAR H PP/FKM | 50 DN40 | 1059.99 | VALVULAS AUTOM | 116
LKMP063FSEP | VALVULA BOLA 3 VIAS LKDIM/CP ACTUADOR NEUMATICO SIMPLE EFECTO PRISMA SOLDAR H PP/FKM | 63 DN50 | 1154.89 | VALVULAS AUTOM | 116
LKMP020EDEFD | VALVULA BOLA 3 VIAS LKDIM/CP ACTUADOR NEUMATICO DOBLE EFECTO CH-AIR FC+EV+RE SOLDAR H PP/EPDM | 20 DN15 | 646.29 | VALVULAS AUTOM | 116
LKMP025EDEFD | VALVULA BOLA 3 VIAS LKDIM/CP ACTUADOR NEUMATICO DOBLE EFECTO CH-AIR FC+EV+RE SOLDAR H PP/EPDM | 25 DN20 | 669.92 | VALVULAS AUTOM | 116
LKMP032EDEFD | VALVULA BOLA 3 VIAS LKDIM/CP ACTUADOR NEUMATICO DOBLE EFECTO CH-AIR FC+EV+RE SOLDAR H PP/EPDM | 32 DN25 | 721.53 | VALVULAS AUTOM | 116
LKMP040EDEFD | VALVULA BOLA 3 VIAS LKDIM/CP ACTUADOR NEUMATICO DOBLE EFECTO CH-AIR FC+EV+RE SOLDAR H PP/EPDM | 40 DN32 | 763.36 | VALVULAS AUTOM | 116
LKMP050EDEFD | VALVULA BOLA 3 VIAS LKDIM/CP ACTUADOR NEUMATICO DOBLE EFECTO CH-AIR FC+EV+RE SOLDAR H PP/EPDM | 50 DN40 | 853.96 | VALVULAS AUTOM | 116
LKMP063EDEFD | VALVULA BOLA 3 VIAS LKDIM/CP ACTUADOR NEUMATICO DOBLE EFECTO CH-AIR FC+EV+RE SOLDAR H PP/EPDM | 63 DN50 | 942.46 | VALVULAS AUTOM | 116
LKMP020FDEFD | VALVULA BOLA 3 VIAS LKDIM/CP ACTUADOR NEUMATICO DOBLE EFECTO CH-AIR FC+EV+RE SOLDAR H PP/FKM | 20 DN15 | 664.28 | VALVULAS AUTOM | 116
LKMP025FDEFD | VALVULA BOLA 3 VIAS LKDIM/CP ACTUADOR NEUMATICO DOBLE EFECTO CH-AIR FC+EV+RE SOLDAR H PP/FKM | 25 DN20 | 693.27 | VALVULAS AUTOM | 116
LKMP032FDEFD | VALVULA BOLA 3 VIAS LKDIM/CP ACTUADOR NEUMATICO DOBLE EFECTO CH-AIR FC+EV+RE SOLDAR H PP/FKM | 32 DN25 | 751.49 | VALVULAS AUTOM | 116
LKMP040FDEFD | VALVULA BOLA 3 VIAS LKDIM/CP ACTUADOR NEUMATICO DOBLE EFECTO CH-AIR FC+EV+RE SOLDAR H PP/FKM | 40 DN32 | 804.36 | VALVULAS AUTOM | 116
LKMP050FDEFD | VALVULA BOLA 3 VIAS LKDIM/CP ACTUADOR NEUMATICO DOBLE EFECTO CH-AIR FC+EV+RE SOLDAR H PP/FKM | 50 DN40 | 921.33 | VALVULAS AUTOM | 116
LKMP063FDEFD | VALVULA BOLA 3 VIAS LKDIM/CP ACTUADOR NEUMATICO DOBLE EFECTO CH-AIR FC+EV+RE SOLDAR H PP/FKM | 63 DN50 | 1027.68 | VALVULAS AUTOM | 116
LKMP020EDED | VALVULA BOLA 3 VIAS LKDIM/CP ACTUADOR NEUMATICO DOBLE EFECTO CH-AIR SOLDAR H PP/EPDM | 20 DN15 | 429.1 | VALVULAS AUTOM | 116
LKMP025EDED | VALVULA BOLA 3 VIAS LKDIM/CP ACTUADOR NEUMATICO DOBLE EFECTO CH-AIR SOLDAR H PP/EPDM | 25 DN20 | 452.74 | VALVULAS AUTOM | 116
LKMP032EDED | VALVULA BOLA 3 VIAS LKDIM/CP ACTUADOR NEUMATICO DOBLE EFECTO CH-AIR SOLDAR H PP/EPDM | 32 DN25 | 504.34 | VALVULAS AUTOM | 116
LKMP040EDED | VALVULA BOLA 3 VIAS LKDIM/CP ACTUADOR NEUMATICO DOBLE EFECTO CH-AIR SOLDAR H PP/EPDM | 40 DN32 | 546.14 | VALVULAS AUTOM | 116
LKMP050EDED | VALVULA BOLA 3 VIAS LKDIM/CP ACTUADOR NEUMATICO DOBLE EFECTO CH-AIR SOLDAR H PP/EPDM | 50 DN40 | 636.75 | VALVULAS AUTOM | 116
LKMP063EDED | VALVULA BOLA 3 VIAS LKDIM/CP ACTUADOR NEUMATICO DOBLE EFECTO CH-AIR SOLDAR H PP/EPDM | 63 DN50 | 725.27 | VALVULAS AUTOM | 116
LKMP020FDED | VALVULA BOLA 3 VIAS LKDIM/CP ACTUADOR NEUMATICO DOBLE EFECTO CH-AIR SOLDAR H PP/FKM | 20 DN15 | 447.06 | VALVULAS AUTOM | 116
LKMP025FDED | VALVULA BOLA 3 VIAS LKDIM/CP ACTUADOR NEUMATICO DOBLE EFECTO CH-AIR SOLDAR H PP/FKM | 25 DN20 | 476.05 | VALVULAS AUTOM | 116
LKMP032FDED | VALVULA BOLA 3 VIAS LKDIM/CP ACTUADOR NEUMATICO DOBLE EFECTO CH-AIR SOLDAR H PP/FKM | 32 DN25 | 534.27 | VALVULAS AUTOM | 116
LKMP040FDED | VALVULA BOLA 3 VIAS LKDIM/CP ACTUADOR NEUMATICO DOBLE EFECTO CH-AIR SOLDAR H PP/FKM | 40 DN32 | 587.15 | VALVULAS AUTOM | 116
LKMP050FDED | VALVULA BOLA 3 VIAS LKDIM/CP ACTUADOR NEUMATICO DOBLE EFECTO CH-AIR SOLDAR H PP/FKM | 50 DN40 | 704.11 | VALVULAS AUTOM | 116
LKMP063FDED | VALVULA BOLA 3 VIAS LKDIM/CP ACTUADOR NEUMATICO DOBLE EFECTO CH-AIR SOLDAR H PP/FKM | 63 DN50 | 810.46 | VALVULAS AUTOM | 116
LKMP020ESEFD | VALVULA BOLA 3 VIAS LKDIM/CP ACTUADOR NEUMATICO SIMPLE EFECTO CH-AIR FC+EV+RE SOLDAR H PP/EPDM | 20 DN15 | 691.01 | VALVULAS AUTOM | 116
LKMP025ESEFD | VALVULA BOLA 3 VIAS LKDIM/CP ACTUADOR NEUMATICO SIMPLE EFECTO CH-AIR FC+EV+RE SOLDAR H PP/EPDM | 25 DN20 | 714.66 | VALVULAS AUTOM | 116
LKMP032ESEFD | VALVULA BOLA 3 VIAS LKDIM/CP ACTUADOR NEUMATICO SIMPLE EFECTO CH-AIR FC+EV+RE SOLDAR H PP/EPDM | 32 DN25 | 766.24 | VALVULAS AUTOM | 116
LKMP040ESEFD | VALVULA BOLA 3 VIAS LKDIM/CP ACTUADOR NEUMATICO SIMPLE EFECTO CH-AIR FC+EV+RE SOLDAR H PP/EPDM | 40 DN32 | 872.62 | VALVULAS AUTOM | 116
LKMP050ESEFD | VALVULA BOLA 3 VIAS LKDIM/CP ACTUADOR NEUMATICO SIMPLE EFECTO CH-AIR FC+EV+RE SOLDAR H PP/EPDM | 50 DN40 | 1009.95 | VALVULAS AUTOM | 116
LKMP063ESEFD | VALVULA BOLA 3 VIAS LKDIM/CP ACTUADOR NEUMATICO SIMPLE EFECTO CH-AIR FC+EV+RE SOLDAR H PP/EPDM | 63 DN50 | 1098.47 | VALVULAS AUTOM | 116
LKMP020FSEFD | VALVULA BOLA 3 VIAS LKDIM/CP ACTUADOR NEUMATICO SIMPLE EFECTO CH-AIR FC+EV+RE SOLDAR H PP/FKM | 20 DN15 | 709.02 | VALVULAS AUTOM | 116
LKMP025FSEFD | VALVULA BOLA 3 VIAS LKDIM/CP ACTUADOR NEUMATICO SIMPLE EFECTO CH-AIR FC+EV+RE SOLDAR H PP/FKM | 25 DN20 | 737.98 | VALVULAS AUTOM | 116
LKMP032FSEFD | VALVULA BOLA 3 VIAS LKDIM/CP ACTUADOR NEUMATICO SIMPLE EFECTO CH-AIR FC+EV+RE SOLDAR H PP/FKM | 32 DN25 | 796.22 | VALVULAS AUTOM | 116
LKMP040FSEFD | VALVULA BOLA 3 VIAS LKDIM/CP ACTUADOR NEUMATICO SIMPLE EFECTO CH-AIR FC+EV+RE SOLDAR H PP/FKM | 40 DN32 | 913.62 | VALVULAS AUTOM | 116
LKMP050FSEFD | VALVULA BOLA 3 VIAS LKDIM/CP ACTUADOR NEUMATICO SIMPLE EFECTO CH-AIR FC+EV+RE SOLDAR H PP/FKM | 50 DN40 | 1077.31 | VALVULAS AUTOM | 116
LKMP063FSEFD | VALVULA BOLA 3 VIAS LKDIM/CP ACTUADOR NEUMATICO SIMPLE EFECTO CH-AIR FC+EV+RE SOLDAR H PP/FKM | 63 DN50 | 1183.67 | VALVULAS AUTOM | 116
LKMP020ESED | VALVULA BOLA 3 VIAS LKDIM/CP ACTUADOR NEUMATICO SIMPLE EFECTO CH-AIR SOLDAR H PP/EPDM | 20 DN15 | 462.31 | VALVULAS AUTOM | 116
LKMP025ESED | VALVULA BOLA 3 VIAS LKDIM/CP ACTUADOR NEUMATICO SIMPLE EFECTO CH-AIR SOLDAR H PP/EPDM | 25 DN20 | 485.95 | VALVULAS AUTOM | 116
LKMP032ESED | VALVULA BOLA 3 VIAS LKDIM/CP ACTUADOR NEUMATICO SIMPLE EFECTO CH-AIR SOLDAR H PP/EPDM | 32 DN25 | 537.56 | VALVULAS AUTOM | 116
LKMP040ESED | VALVULA BOLA 3 VIAS LKDIM/CP ACTUADOR NEUMATICO SIMPLE EFECTO CH-AIR SOLDAR H PP/EPDM | 40 DN32 | 643.94 | VALVULAS AUTOM | 116
LKMP050ESED | VALVULA BOLA 3 VIAS LKDIM/CP ACTUADOR NEUMATICO SIMPLE EFECTO CH-AIR SOLDAR H PP/EPDM | 50 DN40 | 781.24 | VALVULAS AUTOM | 116
LKMP063ESED | VALVULA BOLA 3 VIAS LKDIM/CP ACTUADOR NEUMATICO SIMPLE EFECTO CH-AIR SOLDAR H PP/EPDM | 63 DN50 | 869.77 | VALVULAS AUTOM | 116
LKMP020FSED | VALVULA BOLA 3 VIAS LKDIM/CP ACTUADOR NEUMATICO SIMPLE EFECTO CH-AIR SOLDAR H PP/FKM | 20 DN15 | 480.32 | VALVULAS AUTOM | 116
LKMP025FSED | VALVULA BOLA 3 VIAS LKDIM/CP ACTUADOR NEUMATICO SIMPLE EFECTO CH-AIR SOLDAR H PP/FKM | 25 DN20 | 509.29 | VALVULAS AUTOM | 116
LKMP032FSED | VALVULA BOLA 3 VIAS LKDIM/CP ACTUADOR NEUMATICO SIMPLE EFECTO CH-AIR SOLDAR H PP/FKM | 32 DN25 | 567.52 | VALVULAS AUTOM | 116
LKMP040FSED | VALVULA BOLA 3 VIAS LKDIM/CP ACTUADOR NEUMATICO SIMPLE EFECTO CH-AIR SOLDAR H PP/FKM | 40 DN32 | 684.94 | VALVULAS AUTOM | 116
LKMP050FSED | VALVULA BOLA 3 VIAS LKDIM/CP ACTUADOR NEUMATICO SIMPLE EFECTO CH-AIR SOLDAR H PP/FKM | 50 DN40 | 848.62 | VALVULAS AUTOM | 116
LKMP063FSED | VALVULA BOLA 3 VIAS LKDIM/CP ACTUADOR NEUMATICO SIMPLE EFECTO CH-AIR SOLDAR H PP/FKM | 63 DN50 | 954.98 | VALVULAS AUTOM | 116
LKVE016E1BD | VALVULA BOLA 3 VIAS LKDIV/CE ACTUADOR ELECTRICO 12V CC + BSR ENCOLAR H PVC-U/EPDM | 16 DN10 | 1358.28 | VALVULAS AUTOM | 116
LKVE020E1BD | VALVULA BOLA 3 VIAS LKDIV/CE ACTUADOR ELECTRICO 12V CC + BSR ENCOLAR H PVC-U/EPDM | 20 DN15 | 1360.88 | VALVULAS AUTOM | 116
LKVE025E1BD | VALVULA BOLA 3 VIAS LKDIV/CE ACTUADOR ELECTRICO 12V CC + BSR ENCOLAR H PVC-U/EPDM | 25 DN20 | 1384.15 | VALVULAS AUTOM | 116
LKVE032E1BD | VALVULA BOLA 3 VIAS LKDIV/CE ACTUADOR ELECTRICO 12V CC + BSR ENCOLAR H PVC-U/EPDM | 32 DN25 | 1419.61 | VALVULAS AUTOM | 116
LKVE040E1BD | VALVULA BOLA 3 VIAS LKDIV/CE ACTUADOR ELECTRICO 12V CC + BSR ENCOLAR H PVC-U/EPDM | 40 DN32 | 1465.35 | VALVULAS AUTOM | 116
LKVE050E1BD | VALVULA BOLA 3 VIAS LKDIV/CE ACTUADOR ELECTRICO 12V CC + BSR ENCOLAR H PVC-U/EPDM | 50 DN40 | 1511.42 | VALVULAS AUTOM | 116
LKVE063E1BD | VALVULA BOLA 3 VIAS LKDIV/CE ACTUADOR ELECTRICO 12V CC + BSR ENCOLAR H PVC-U/EPDM | 63 DN50 | 1585.29 | VALVULAS AUTOM | 116
LKVE016F1BD | VALVULA BOLA 3 VIAS LKDIV/CE ACTUADOR ELECTRICO 12V CC + BSR ENCOLAR H PVC-U/FKM | 16 DN10 | 1374.58 | VALVULAS AUTOM | 116
LKVE020F1BD | VALVULA BOLA 3 VIAS LKDIV/CE ACTUADOR ELECTRICO 12V CC + BSR ENCOLAR H PVC-U/FKM | 20 DN15 | 1377.52 | VALVULAS AUTOM | 116
LKVE025F1BD | VALVULA BOLA 3 VIAS LKDIV/CE ACTUADOR ELECTRICO 12V CC + BSR ENCOLAR H PVC-U/FKM | 25 DN20 | 1406.34 | VALVULAS AUTOM | 116
LKVE032F1BD | VALVULA BOLA 3 VIAS LKDIV/CE ACTUADOR ELECTRICO 12V CC + BSR ENCOLAR H PVC-U/FKM | 32 DN25 | 1447.17 | VALVULAS AUTOM | 116
LKVE040F1BD | VALVULA BOLA 3 VIAS LKDIV/CE ACTUADOR ELECTRICO 12V CC + BSR ENCOLAR H PVC-U/FKM | 40 DN32 | 1505.22 | VALVULAS AUTOM | 116
LKVE050F1BD | VALVULA BOLA 3 VIAS LKDIV/CE ACTUADOR ELECTRICO 12V CC + BSR ENCOLAR H PVC-U/FKM | 50 DN40 | 1578.27 | VALVULAS AUTOM | 116
LKVE063F1BD | VALVULA BOLA 3 VIAS LKDIV/CE ACTUADOR ELECTRICO 12V CC + BSR ENCOLAR H PVC-U/FKM | 63 DN50 | 1669.69 | VALVULAS AUTOM | 116
LKVE016E1D | VALVULA BOLA 3 VIAS LKDIV/CE ACTUADOR ELECTRICO 12V CC ENCOLAR H PVC-U/EPDM | 16 DN10 | 757.74 | VALVULAS AUTOM | 116
LKVE020E1D | VALVULA BOLA 3 VIAS LKDIV/CE ACTUADOR ELECTRICO 12V CC ENCOLAR H PVC-U/EPDM | 20 DN15 | 760.35 | VALVULAS AUTOM | 116
LKVE025E1D | VALVULA BOLA 3 VIAS LKDIV/CE ACTUADOR ELECTRICO 12V CC ENCOLAR H PVC-U/EPDM | 25 DN20 | 783.6 | VALVULAS AUTOM | 116
LKVE032E1D | VALVULA BOLA 3 VIAS LKDIV/CE ACTUADOR ELECTRICO 12V CC ENCOLAR H PVC-U/EPDM | 32 DN25 | 819.1 | VALVULAS AUTOM | 116
LKVE040E1D | VALVULA BOLA 3 VIAS LKDIV/CE ACTUADOR ELECTRICO 12V CC ENCOLAR H PVC-U/EPDM | 40 DN32 | 864.8 | VALVULAS AUTOM | 116
LKVE050E1D | VALVULA BOLA 3 VIAS LKDIV/CE ACTUADOR ELECTRICO 12V CC ENCOLAR H PVC-U/EPDM | 50 DN40 | 910.88 | VALVULAS AUTOM | 116
LKVE063E1D | VALVULA BOLA 3 VIAS LKDIV/CE ACTUADOR ELECTRICO 12V CC ENCOLAR H PVC-U/EPDM | 63 DN50 | 984.76 | VALVULAS AUTOM | 116
LKVE016F1D | VALVULA BOLA 3 VIAS LKDIV/CE ACTUADOR ELECTRICO 12V CC ENCOLAR H PVC-U/FKM | 16 DN10 | 774.07 | VALVULAS AUTOM | 116
LKVE020F1D | VALVULA BOLA 3 VIAS LKDIV/CE ACTUADOR ELECTRICO 12V CC ENCOLAR H PVC-U/FKM | 20 DN15 | 776.98 | VALVULAS AUTOM | 116
LKVE025F1D | VALVULA BOLA 3 VIAS LKDIV/CE ACTUADOR ELECTRICO 12V CC ENCOLAR H PVC-U/FKM | 25 DN20 | 805.84 | VALVULAS AUTOM | 116
LKVE032F1D | VALVULA BOLA 3 VIAS LKDIV/CE ACTUADOR ELECTRICO 12V CC ENCOLAR H PVC-U/FKM | 32 DN25 | 846.63 | VALVULAS AUTOM | 116
LKVE040F1D | VALVULA BOLA 3 VIAS LKDIV/CE ACTUADOR ELECTRICO 12V CC ENCOLAR H PVC-U/FKM | 40 DN32 | 904.69 | VALVULAS AUTOM | 116
LKVE050F1D | VALVULA BOLA 3 VIAS LKDIV/CE ACTUADOR ELECTRICO 12V CC ENCOLAR H PVC-U/FKM | 50 DN40 | 977.74 | VALVULAS AUTOM | 116
LKVE063F1D | VALVULA BOLA 3 VIAS LKDIV/CE ACTUADOR ELECTRICO 12V CC ENCOLAR H PVC-U/FKM | 63 DN50 | 1069.17 | VALVULAS AUTOM | 116
LKVE016E2BD | VALVULA BOLA 3 VIAS LKDIV/CE ACTUADOR ELECTRICO 24-240V AC/DC + BSR ENCOLAR H PVC-U/EPDM | 16 DN10 | 1358.28 | VALVULAS AUTOM | 116
LKVE020E2BD | VALVULA BOLA 3 VIAS LKDIV/CE ACTUADOR ELECTRICO 24-240V AC/DC + BSR ENCOLAR H PVC-U/EPDM | 20 DN15 | 1360.88 | VALVULAS AUTOM | 116
LKVE025E2BD | VALVULA BOLA 3 VIAS LKDIV/CE ACTUADOR ELECTRICO 24-240V AC/DC + BSR ENCOLAR H PVC-U/EPDM | 25 DN20 | 1384.15 | VALVULAS AUTOM | 116
LKVE032E2BD | VALVULA BOLA 3 VIAS LKDIV/CE ACTUADOR ELECTRICO 24-240V AC/DC + BSR ENCOLAR H PVC-U/EPDM | 32 DN25 | 1419.61 | VALVULAS AUTOM | 116
LKVE040E2BD | VALVULA BOLA 3 VIAS LKDIV/CE ACTUADOR ELECTRICO 24-240V AC/DC + BSR ENCOLAR H PVC-U/EPDM | 40 DN32 | 1465.35 | VALVULAS AUTOM | 116
LKVE050E2BD | VALVULA BOLA 3 VIAS LKDIV/CE ACTUADOR ELECTRICO 24-240V AC/DC + BSR ENCOLAR H PVC-U/EPDM | 50 DN40 | 1511.42 | VALVULAS AUTOM | 116
LKVE063E2BD | VALVULA BOLA 3 VIAS LKDIV/CE ACTUADOR ELECTRICO 24-240V AC/DC + BSR ENCOLAR H PVC-U/EPDM | 63 DN50 | 1585.29 | VALVULAS AUTOM | 116
LKVE016F2BD | VALVULA BOLA 3 VIAS LKDIV/CE ACTUADOR ELECTRICO 24-240V AC/DC + BSR ENCOLAR H PVC-U/FKM | 16 DN10 | 1374.58 | VALVULAS AUTOM | 116
LKVE020F2BD | VALVULA BOLA 3 VIAS LKDIV/CE ACTUADOR ELECTRICO 24-240V AC/DC + BSR ENCOLAR H PVC-U/FKM | 20 DN15 | 1377.52 | VALVULAS AUTOM | 116
LKVE025F2BD | VALVULA BOLA 3 VIAS LKDIV/CE ACTUADOR ELECTRICO 24-240V AC/DC + BSR ENCOLAR H PVC-U/FKM | 25 DN20 | 1406.34 | VALVULAS AUTOM | 116
LKVE032F2BD | VALVULA BOLA 3 VIAS LKDIV/CE ACTUADOR ELECTRICO 24-240V AC/DC + BSR ENCOLAR H PVC-U/FKM | 32 DN25 | 1447.17 | VALVULAS AUTOM | 116
LKVE040F2BD | VALVULA BOLA 3 VIAS LKDIV/CE ACTUADOR ELECTRICO 24-240V AC/DC + BSR ENCOLAR H PVC-U/FKM | 40 DN32 | 1505.22 | VALVULAS AUTOM | 116
LKVE050F2BD | VALVULA BOLA 3 VIAS LKDIV/CE ACTUADOR ELECTRICO 24-240V AC/DC + BSR ENCOLAR H PVC-U/FKM | 50 DN40 | 1578.27 | VALVULAS AUTOM | 116
LKVE063F2BD | VALVULA BOLA 3 VIAS LKDIV/CE ACTUADOR ELECTRICO 24-240V AC/DC + BSR ENCOLAR H PVC-U/FKM | 63 DN50 | 1669.69 | VALVULAS AUTOM | 116
LKVE016E2D | VALVULA BOLA 3 VIAS LKDIV/CE ACTUADOR ELECTRICO 24-240V AC/DC ENCOLAR H PVC-U/EPDM | 16 DN10 | 757.74 | VALVULAS AUTOM | 116
LKVE020E2D | VALVULA BOLA 3 VIAS LKDIV/CE ACTUADOR ELECTRICO 24-240V AC/DC ENCOLAR H PVC-U/EPDM | 20 DN15 | 760.35 | VALVULAS AUTOM | 116
LKVE025E2D | VALVULA BOLA 3 VIAS LKDIV/CE ACTUADOR ELECTRICO 24-240V AC/DC ENCOLAR H PVC-U/EPDM | 25 DN20 | 783.6 | VALVULAS AUTOM | 116
LKVE032E2D | VALVULA BOLA 3 VIAS LKDIV/CE ACTUADOR ELECTRICO 24-240V AC/DC ENCOLAR H PVC-U/EPDM | 32 DN25 | 819.1 | VALVULAS AUTOM | 116
LKVE040E2D | VALVULA BOLA 3 VIAS LKDIV/CE ACTUADOR ELECTRICO 24-240V AC/DC ENCOLAR H PVC-U/EPDM | 40 DN32 | 864.8 | VALVULAS AUTOM | 116
LKVE050E2D | VALVULA BOLA 3 VIAS LKDIV/CE ACTUADOR ELECTRICO 24-240V AC/DC ENCOLAR H PVC-U/EPDM | 50 DN40 | 910.88 | VALVULAS AUTOM | 116
LKVE063E2D | VALVULA BOLA 3 VIAS LKDIV/CE ACTUADOR ELECTRICO 24-240V AC/DC ENCOLAR H PVC-U/EPDM | 63 DN50 | 984.76 | VALVULAS AUTOM | 116
LKVE016F2D | VALVULA BOLA 3 VIAS LKDIV/CE ACTUADOR ELECTRICO 24-240V AC/DC ENCOLAR H PVC-U/FKM | 16 DN10 | 774.07 | VALVULAS AUTOM | 116
LKVE020F2D | VALVULA BOLA 3 VIAS LKDIV/CE ACTUADOR ELECTRICO 24-240V AC/DC ENCOLAR H PVC-U/FKM | 20 DN15 | 776.98 | VALVULAS AUTOM | 116
LKVE025F2D | VALVULA BOLA 3 VIAS LKDIV/CE ACTUADOR ELECTRICO 24-240V AC/DC ENCOLAR H PVC-U/FKM | 25 DN20 | 805.84 | VALVULAS AUTOM | 116
LKVE032F2D | VALVULA BOLA 3 VIAS LKDIV/CE ACTUADOR ELECTRICO 24-240V AC/DC ENCOLAR H PVC-U/FKM | 32 DN25 | 846.63 | VALVULAS AUTOM | 116
LKVE040F2D | VALVULA BOLA 3 VIAS LKDIV/CE ACTUADOR ELECTRICO 24-240V AC/DC ENCOLAR H PVC-U/FKM | 40 DN32 | 904.69 | VALVULAS AUTOM | 116
LKVE050F2D | VALVULA BOLA 3 VIAS LKDIV/CE ACTUADOR ELECTRICO 24-240V AC/DC ENCOLAR H PVC-U/FKM | 50 DN40 | 977.74 | VALVULAS AUTOM | 116
LKVE063F2D | VALVULA BOLA 3 VIAS LKDIV/CE ACTUADOR ELECTRICO 24-240V AC/DC ENCOLAR H PVC-U/FKM | 63 DN50 | 1069.17 | VALVULAS AUTOM | 116
LKVP016EDEP | VALVULA BOLA 3 VIAS LKDIV/CP ACTUADOR NEUMATICO DOBLE EFECTO PRISMA ENCOLAR H PVC-U/EPDM | 16 DN10 | 455.45 | VALVULAS AUTOM | 116
LKVP020EDEP | VALVULA BOLA 3 VIAS LKDIV/CP ACTUADOR NEUMATICO DOBLE EFECTO PRISMA ENCOLAR H PVC-U/EPDM | 20 DN15 | 458.04 | VALVULAS AUTOM | 116
LKVP025EDEP | VALVULA BOLA 3 VIAS LKDIV/CP ACTUADOR NEUMATICO DOBLE EFECTO PRISMA ENCOLAR H PVC-U/EPDM | 25 DN20 | 530.26 | VALVULAS AUTOM | 116
LKVP032EDEP | VALVULA BOLA 3 VIAS LKDIV/CP ACTUADOR NEUMATICO DOBLE EFECTO PRISMA ENCOLAR H PVC-U/EPDM | 32 DN25 | 565.72 | VALVULAS AUTOM | 116
LKVP040EDEP | VALVULA BOLA 3 VIAS LKDIV/CP ACTUADOR NEUMATICO DOBLE EFECTO PRISMA ENCOLAR H PVC-U/EPDM | 40 DN32 | 627.57 | VALVULAS AUTOM | 116
LKVP050EDEP | VALVULA BOLA 3 VIAS LKDIV/CP ACTUADOR NEUMATICO DOBLE EFECTO PRISMA ENCOLAR H PVC-U/EPDM | 50 DN40 | 774.33 | VALVULAS AUTOM | 116
LKVP063EDEP | VALVULA BOLA 3 VIAS LKDIV/CP ACTUADOR NEUMATICO DOBLE EFECTO PRISMA ENCOLAR H PVC-U/EPDM | 63 DN50 | 930.62 | VALVULAS AUTOM | 116
LKVP016FDEP | VALVULA BOLA 3 VIAS LKDIV/CP ACTUADOR NEUMATICO DOBLE EFECTO PRISMA ENCOLAR H PVC-U/FKM | 16 DN10 | 471.76 | VALVULAS AUTOM | 116
LKVP020FDEP | VALVULA BOLA 3 VIAS LKDIV/CP ACTUADOR NEUMATICO DOBLE EFECTO PRISMA ENCOLAR H PVC-U/FKM | 20 DN15 | 474.68 | VALVULAS AUTOM | 116
LKVP025FDEP | VALVULA BOLA 3 VIAS LKDIV/CP ACTUADOR NEUMATICO DOBLE EFECTO PRISMA ENCOLAR H PVC-U/FKM | 25 DN20 | 552.44 | VALVULAS AUTOM | 116
LKVP032FDEP | VALVULA BOLA 3 VIAS LKDIV/CP ACTUADOR NEUMATICO DOBLE EFECTO PRISMA ENCOLAR H PVC-U/FKM | 32 DN25 | 593.26 | VALVULAS AUTOM | 116
LKVP040FDEP | VALVULA BOLA 3 VIAS LKDIV/CP ACTUADOR NEUMATICO DOBLE EFECTO PRISMA ENCOLAR H PVC-U/FKM | 40 DN32 | 667.44 | VALVULAS AUTOM | 116
LKVP050FDEP | VALVULA BOLA 3 VIAS LKDIV/CP ACTUADOR NEUMATICO DOBLE EFECTO PRISMA ENCOLAR H PVC-U/FKM | 50 DN40 | 841.18 | VALVULAS AUTOM | 116
LKVP063FDEP | VALVULA BOLA 3 VIAS LKDIV/CP ACTUADOR NEUMATICO DOBLE EFECTO PRISMA ENCOLAR H PVC-U/FKM | 63 DN50 | 1015.05 | VALVULAS AUTOM | 116
LKVP016EDEFP | VALVULA BOLA 3 VIAS LKDIV/CP ACTUADOR NEUMATICO DOBLE EFECTO PRISMA FC+EV+RE ENCOLAR H PVC-U/EPDM | 16 DN10 | 739.58 | VALVULAS AUTOM | 116
LKVP020EDEFP | VALVULA BOLA 3 VIAS LKDIV/CP ACTUADOR NEUMATICO DOBLE EFECTO PRISMA FC+EV+RE ENCOLAR H PVC-U/EPDM | 20 DN15 | 742.17 | VALVULAS AUTOM | 116
LKVP025EDEFP | VALVULA BOLA 3 VIAS LKDIV/CP ACTUADOR NEUMATICO DOBLE EFECTO PRISMA FC+EV+RE ENCOLAR H PVC-U/EPDM | 25 DN20 | 814.38 | VALVULAS AUTOM | 116
LKVP032EDEFP | VALVULA BOLA 3 VIAS LKDIV/CP ACTUADOR NEUMATICO DOBLE EFECTO PRISMA FC+EV+RE ENCOLAR H PVC-U/EPDM | 32 DN25 | 849.87 | VALVULAS AUTOM | 116
LKVP040EDEFP | VALVULA BOLA 3 VIAS LKDIV/CP ACTUADOR NEUMATICO DOBLE EFECTO PRISMA FC+EV+RE ENCOLAR H PVC-U/EPDM | 40 DN32 | 911.72 | VALVULAS AUTOM | 116
LKVP050EDEFP | VALVULA BOLA 3 VIAS LKDIV/CP ACTUADOR NEUMATICO DOBLE EFECTO PRISMA FC+EV+RE ENCOLAR H PVC-U/EPDM | 50 DN40 | 1058.45 | VALVULAS AUTOM | 116
LKVP063EDEFP | VALVULA BOLA 3 VIAS LKDIV/CP ACTUADOR NEUMATICO DOBLE EFECTO PRISMA FC+EV+RE ENCOLAR H PVC-U/EPDM | 63 DN50 | 1214.75 | VALVULAS AUTOM | 116
LKVP016FDEFP | VALVULA BOLA 3 VIAS LKDIV/CP ACTUADOR NEUMATICO DOBLE EFECTO PRISMA FC+EV+RE ENCOLAR H PVC-U/FKM | 16 DN10 | 755.89 | VALVULAS AUTOM | 116
LKVP020FDEFP | VALVULA BOLA 3 VIAS LKDIV/CP ACTUADOR NEUMATICO DOBLE EFECTO PRISMA FC+EV+RE ENCOLAR H PVC-U/FKM | 20 DN15 | 758.81 | VALVULAS AUTOM | 116
LKVP025FDEFP | VALVULA BOLA 3 VIAS LKDIV/CP ACTUADOR NEUMATICO DOBLE EFECTO PRISMA FC+EV+RE ENCOLAR H PVC-U/FKM | 25 DN20 | 836.59 | VALVULAS AUTOM | 116
LKVP032FDEFP | VALVULA BOLA 3 VIAS LKDIV/CP ACTUADOR NEUMATICO DOBLE EFECTO PRISMA FC+EV+RE ENCOLAR H PVC-U/FKM | 32 DN25 | 877.41 | VALVULAS AUTOM | 116
LKVP040FDEFP | VALVULA BOLA 3 VIAS LKDIV/CP ACTUADOR NEUMATICO DOBLE EFECTO PRISMA FC+EV+RE ENCOLAR H PVC-U/FKM | 40 DN32 | 951.59 | VALVULAS AUTOM | 116
LKVP050FDEFP | VALVULA BOLA 3 VIAS LKDIV/CP ACTUADOR NEUMATICO DOBLE EFECTO PRISMA FC+EV+RE ENCOLAR H PVC-U/FKM | 50 DN40 | 1125.32 | VALVULAS AUTOM | 116
LKVP063FDEFP | VALVULA BOLA 3 VIAS LKDIV/CP ACTUADOR NEUMATICO DOBLE EFECTO PRISMA FC+EV+RE ENCOLAR H PVC-U/FKM | 63 DN50 | 1299.2 | VALVULAS AUTOM | 116
LKVP016ESEP | VALVULA BOLA 3 VIAS LKDIV/CP ACTUADOR NEUMATICO SIMPLE EFECTO PRISMA ENCOLAR H PVC-U/EPDM | 16 DN10 | 480.5 | VALVULAS AUTOM | 116
LKVP020ESEP | VALVULA BOLA 3 VIAS LKDIV/CP ACTUADOR NEUMATICO SIMPLE EFECTO PRISMA ENCOLAR H PVC-U/EPDM | 20 DN15 | 483.11 | VALVULAS AUTOM | 116
LKVP025ESEP | VALVULA BOLA 3 VIAS LKDIV/CP ACTUADOR NEUMATICO SIMPLE EFECTO PRISMA ENCOLAR H PVC-U/EPDM | 25 DN20 | 555.32 | VALVULAS AUTOM | 116
LKVP032ESEP | VALVULA BOLA 3 VIAS LKDIV/CP ACTUADOR NEUMATICO SIMPLE EFECTO PRISMA ENCOLAR H PVC-U/EPDM | 32 DN25 | 703.47 | VALVULAS AUTOM | 116
LKVP040ESEP | VALVULA BOLA 3 VIAS LKDIV/CP ACTUADOR NEUMATICO SIMPLE EFECTO PRISMA ENCOLAR H PVC-U/EPDM | 40 DN32 | 896.8 | VALVULAS AUTOM | 116
LKVP050ESEP | VALVULA BOLA 3 VIAS LKDIV/CP ACTUADOR NEUMATICO SIMPLE EFECTO PRISMA ENCOLAR H PVC-U/EPDM | 50 DN40 | 940.21 | VALVULAS AUTOM | 116
LKVP063ESEP | VALVULA BOLA 3 VIAS LKDIV/CP ACTUADOR NEUMATICO SIMPLE EFECTO PRISMA ENCOLAR H PVC-U/EPDM | 63 DN50 | 1002.62 | VALVULAS AUTOM | 116
LKVP016FSEP | VALVULA BOLA 3 VIAS LKDIV/CP ACTUADOR NEUMATICO SIMPLE EFECTO PRISMA ENCOLAR H PVC-U/FKM | 16 DN10 | 496.83 | VALVULAS AUTOM | 116
LKVP020FSEP | VALVULA BOLA 3 VIAS LKDIV/CP ACTUADOR NEUMATICO SIMPLE EFECTO PRISMA ENCOLAR H PVC-U/FKM | 20 DN15 | 499.75 | VALVULAS AUTOM | 116
LKVP025FSEP | VALVULA BOLA 3 VIAS LKDIV/CP ACTUADOR NEUMATICO SIMPLE EFECTO PRISMA ENCOLAR H PVC-U/FKM | 25 DN20 | 577.5 | VALVULAS AUTOM | 116
LKVP032FSEP | VALVULA BOLA 3 VIAS LKDIV/CP ACTUADOR NEUMATICO SIMPLE EFECTO PRISMA ENCOLAR H PVC-U/FKM | 32 DN25 | 731.01 | VALVULAS AUTOM | 116
LKVP040FSEP | VALVULA BOLA 3 VIAS LKDIV/CP ACTUADOR NEUMATICO SIMPLE EFECTO PRISMA ENCOLAR H PVC-U/FKM | 40 DN32 | 936.72 | VALVULAS AUTOM | 116
LKVP050FSEP | VALVULA BOLA 3 VIAS LKDIV/CP ACTUADOR NEUMATICO SIMPLE EFECTO PRISMA ENCOLAR H PVC-U/FKM | 50 DN40 | 1007.1 | VALVULAS AUTOM | 116
LKVP063FSEP | VALVULA BOLA 3 VIAS LKDIV/CP ACTUADOR NEUMATICO SIMPLE EFECTO PRISMA ENCOLAR H PVC-U/FKM | 63 DN50 | 1087.04 | VALVULAS AUTOM | 116
LKVP016ESEFP | VALVULA BOLA 3 VIAS LKDIV/CP ACTUADOR NEUMATICO SIMPLE EFECTO PRISMA FC+EV+RE ENCOLAR H PVC-U/EPDM | 16 DN10 | 764.66 | VALVULAS AUTOM | 116
LKVP020ESEFP | VALVULA BOLA 3 VIAS LKDIV/CP ACTUADOR NEUMATICO SIMPLE EFECTO PRISMA FC+EV+RE ENCOLAR H PVC-U/EPDM | 20 DN15 | 767.26 | VALVULAS AUTOM | 116
LKVP025ESEFP | VALVULA BOLA 3 VIAS LKDIV/CP ACTUADOR NEUMATICO SIMPLE EFECTO PRISMA FC+EV+RE ENCOLAR H PVC-U/EPDM | 25 DN20 | 839.43 | VALVULAS AUTOM | 116
LKVP032ESEFP | VALVULA BOLA 3 VIAS LKDIV/CP ACTUADOR NEUMATICO SIMPLE EFECTO PRISMA FC+EV+RE ENCOLAR H PVC-U/EPDM | 32 DN25 | 987.63 | VALVULAS AUTOM | 116
LKVP040ESEFP | VALVULA BOLA 3 VIAS LKDIV/CP ACTUADOR NEUMATICO SIMPLE EFECTO PRISMA FC+EV+RE ENCOLAR H PVC-U/EPDM | 40 DN32 | 1180.93 | VALVULAS AUTOM | 116
LKVP050ESEFP | VALVULA BOLA 3 VIAS LKDIV/CP ACTUADOR NEUMATICO SIMPLE EFECTO PRISMA FC+EV+RE ENCOLAR H PVC-U/EPDM | 50 DN40 | 1224.36 | VALVULAS AUTOM | 116
LKVP063ESEFP | VALVULA BOLA 3 VIAS LKDIV/CP ACTUADOR NEUMATICO SIMPLE EFECTO PRISMA FC+EV+RE ENCOLAR H PVC-U/EPDM | 63 DN50 | 1286.77 | VALVULAS AUTOM | 116
LKVP016FSEFP | VALVULA BOLA 3 VIAS LKDIV/CP ACTUADOR NEUMATICO SIMPLE EFECTO PRISMA FC+EV+RE ENCOLAR H PVC-U/FKM | 16 DN10 | 780.96 | VALVULAS AUTOM | 116
LKVP020FSEFP | VALVULA BOLA 3 VIAS LKDIV/CP ACTUADOR NEUMATICO SIMPLE EFECTO PRISMA FC+EV+RE ENCOLAR H PVC-U/FKM | 20 DN15 | 783.88 | VALVULAS AUTOM | 116
LKVP025FSEFP | VALVULA BOLA 3 VIAS LKDIV/CP ACTUADOR NEUMATICO SIMPLE EFECTO PRISMA FC+EV+RE ENCOLAR H PVC-U/FKM | 25 DN20 | 861.65 | VALVULAS AUTOM | 116
LKVP032FSEFP | VALVULA BOLA 3 VIAS LKDIV/CP ACTUADOR NEUMATICO SIMPLE EFECTO PRISMA FC+EV+RE ENCOLAR H PVC-U/FKM | 32 DN25 | 1015.16 | VALVULAS AUTOM | 116
LKVP040FSEFP | VALVULA BOLA 3 VIAS LKDIV/CP ACTUADOR NEUMATICO SIMPLE EFECTO PRISMA FC+EV+RE ENCOLAR H PVC-U/FKM | 40 DN32 | 1220.82 | VALVULAS AUTOM | 116
LKVP050FSEFP | VALVULA BOLA 3 VIAS LKDIV/CP ACTUADOR NEUMATICO SIMPLE EFECTO PRISMA FC+EV+RE ENCOLAR H PVC-U/FKM | 50 DN40 | 1291.22 | VALVULAS AUTOM | 116
LKVP063FSEFP | VALVULA BOLA 3 VIAS LKDIV/CP ACTUADOR NEUMATICO SIMPLE EFECTO PRISMA FC+EV+RE ENCOLAR H PVC-U/FKM | 63 DN50 | 1371.18 | VALVULAS AUTOM | 116
LKVP016EDED | VALVULA BOLA 3 VIAS LKDIV/CP ACTUADOR NEUMATICO DOBLE EFECTO CH-AIR ENCOLAR H PVC-U/EPDM | 16 DN10 | 425.81 | VALVULAS AUTOM | 116
LKVP020EDED | VALVULA BOLA 3 VIAS LKDIV/CP ACTUADOR NEUMATICO DOBLE EFECTO CH-AIR ENCOLAR H PVC-U/EPDM | 20 DN15 | 395.08 | VALVULAS AUTOM | 116
LKVP025EDED | VALVULA BOLA 3 VIAS LKDIV/CP ACTUADOR NEUMATICO DOBLE EFECTO CH-AIR ENCOLAR H PVC-U/EPDM | 25 DN20 | 418.37 | VALVULAS AUTOM | 116
LKVP032EDED | VALVULA BOLA 3 VIAS LKDIV/CP ACTUADOR NEUMATICO DOBLE EFECTO CH-AIR ENCOLAR H PVC-U/EPDM | 32 DN25 | 453.83 | VALVULAS AUTOM | 116
LKVP040EDED | VALVULA BOLA 3 VIAS LKDIV/CP ACTUADOR NEUMATICO DOBLE EFECTO CH-AIR ENCOLAR H PVC-U/EPDM | 40 DN32 | 499.53 | VALVULAS AUTOM | 116
LKVP050EDED | VALVULA BOLA 3 VIAS LKDIV/CP ACTUADOR NEUMATICO DOBLE EFECTO CH-AIR ENCOLAR H PVC-U/EPDM | 50 DN40 | 584.34 | VALVULAS AUTOM | 116
LKVP063EDED | VALVULA BOLA 3 VIAS LKDIV/CP ACTUADOR NEUMATICO DOBLE EFECTO CH-AIR ENCOLAR H PVC-U/EPDM | 63 DN50 | 658.2 | VALVULAS AUTOM | 116
LKVP016FDED | VALVULA BOLA 3 VIAS LKDIV/CP ACTUADOR NEUMATICO DOBLE EFECTO CH-AIR ENCOLAR H PVC-U/FKM | 16 DN10 | 408.8 | VALVULAS AUTOM | 116
LKVP020FDED | VALVULA BOLA 3 VIAS LKDIV/CP ACTUADOR NEUMATICO DOBLE EFECTO CH-AIR ENCOLAR H PVC-U/FKM | 20 DN15 | 411.71 | VALVULAS AUTOM | 116
LKVP025FDED | VALVULA BOLA 3 VIAS LKDIV/CP ACTUADOR NEUMATICO DOBLE EFECTO CH-AIR ENCOLAR H PVC-U/FKM | 25 DN20 | 440.57 | VALVULAS AUTOM | 116
LKVP032FDED | VALVULA BOLA 3 VIAS LKDIV/CP ACTUADOR NEUMATICO DOBLE EFECTO CH-AIR ENCOLAR H PVC-U/FKM | 32 DN25 | 481.37 | VALVULAS AUTOM | 116
LKVP040FDED | VALVULA BOLA 3 VIAS LKDIV/CP ACTUADOR NEUMATICO DOBLE EFECTO CH-AIR ENCOLAR H PVC-U/FKM | 40 DN32 | 539.44 | VALVULAS AUTOM | 116
LKVP050FDED | VALVULA BOLA 3 VIAS LKDIV/CP ACTUADOR NEUMATICO DOBLE EFECTO CH-AIR ENCOLAR H PVC-U/FKM | 50 DN40 | 651.21 | VALVULAS AUTOM | 116
LKVP063FDED | VALVULA BOLA 3 VIAS LKDIV/CP ACTUADOR NEUMATICO DOBLE EFECTO CH-AIR ENCOLAR H PVC-U/FKM | 63 DN50 | 742.61 | VALVULAS AUTOM | 116
LKVP016EDEFD | VALVULA BOLA 3 VIAS LKDIV/CP ACTUADOR NEUMATICO DOBLE EFECTO CH-AIR FC+EV+RE ENCOLAR H PVC-U/EPDM | 16 DN10 | 609.7 | VALVULAS AUTOM | 116
LKVP020EDEFD | VALVULA BOLA 3 VIAS LKDIV/CP ACTUADOR NEUMATICO DOBLE EFECTO CH-AIR FC+EV+RE ENCOLAR H PVC-U/EPDM | 20 DN15 | 612.31 | VALVULAS AUTOM | 116
LKVP025EDEFD | VALVULA BOLA 3 VIAS LKDIV/CP ACTUADOR NEUMATICO DOBLE EFECTO CH-AIR FC+EV+RE ENCOLAR H PVC-U/EPDM | 25 DN20 | 635.55 | VALVULAS AUTOM | 116
LKVP032EDEFD | VALVULA BOLA 3 VIAS LKDIV/CP ACTUADOR NEUMATICO DOBLE EFECTO CH-AIR FC+EV+RE ENCOLAR H PVC-U/EPDM | 32 DN25 | 671.05 | VALVULAS AUTOM | 116
LKVP040EDEFD | VALVULA BOLA 3 VIAS LKDIV/CP ACTUADOR NEUMATICO DOBLE EFECTO CH-AIR FC+EV+RE ENCOLAR H PVC-U/EPDM | 40 DN32 | 716.73 | VALVULAS AUTOM | 116
LKVP050EDEFD | VALVULA BOLA 3 VIAS LKDIV/CP ACTUADOR NEUMATICO DOBLE EFECTO CH-AIR FC+EV+RE ENCOLAR H PVC-U/EPDM | 50 DN40 | 801.55 | VALVULAS AUTOM | 116
LKVP063EDEFD | VALVULA BOLA 3 VIAS LKDIV/CP ACTUADOR NEUMATICO DOBLE EFECTO CH-AIR FC+EV+RE ENCOLAR H PVC-U/EPDM | 63 DN50 | 875.4 | VALVULAS AUTOM | 116
LKVP016FDEFD | VALVULA BOLA 3 VIAS LKDIV/CP ACTUADOR NEUMATICO DOBLE EFECTO CH-AIR FC+EV+RE ENCOLAR H PVC-U/FKM | 16 DN10 | 626 | VALVULAS AUTOM | 116
LKVP020FDEFD | VALVULA BOLA 3 VIAS LKDIV/CP ACTUADOR NEUMATICO DOBLE EFECTO CH-AIR FC+EV+RE ENCOLAR H PVC-U/FKM | 20 DN15 | 628.94 | VALVULAS AUTOM | 116
LKVP025FDEFD | VALVULA BOLA 3 VIAS LKDIV/CP ACTUADOR NEUMATICO DOBLE EFECTO CH-AIR FC+EV+RE ENCOLAR H PVC-U/FKM | 25 DN20 | 657.78 | VALVULAS AUTOM | 116
LKVP032FDEFD | VALVULA BOLA 3 VIAS LKDIV/CP ACTUADOR NEUMATICO DOBLE EFECTO CH-AIR FC+EV+RE ENCOLAR H PVC-U/FKM | 32 DN25 | 698.58 | VALVULAS AUTOM | 116
LKVP040FDEFD | VALVULA BOLA 3 VIAS LKDIV/CP ACTUADOR NEUMATICO DOBLE EFECTO CH-AIR FC+EV+RE ENCOLAR H PVC-U/FKM | 40 DN32 | 756.66 | VALVULAS AUTOM | 116
LKVP050FDEFD | VALVULA BOLA 3 VIAS LKDIV/CP ACTUADOR NEUMATICO DOBLE EFECTO CH-AIR FC+EV+RE ENCOLAR H PVC-U/FKM | 50 DN40 | 868.4 | VALVULAS AUTOM | 116
LKVP063FDEFD | VALVULA BOLA 3 VIAS LKDIV/CP ACTUADOR NEUMATICO DOBLE EFECTO CH-AIR FC+EV+RE ENCOLAR H PVC-U/FKM | 63 DN50 | 959.83 | VALVULAS AUTOM | 116
LKVP016ESED | VALVULA BOLA 3 VIAS LKDIV/CP ACTUADOR NEUMATICO SIMPLE EFECTO CH-AIR ENCOLAR H PVC-U/EPDM | 16 DN10 | 425.74 | VALVULAS AUTOM | 116
LKVP020ESED | VALVULA BOLA 3 VIAS LKDIV/CP ACTUADOR NEUMATICO SIMPLE EFECTO CH-AIR ENCOLAR H PVC-U/EPDM | 20 DN15 | 428.36 | VALVULAS AUTOM | 116
LKVP025ESED | VALVULA BOLA 3 VIAS LKDIV/CP ACTUADOR NEUMATICO SIMPLE EFECTO CH-AIR ENCOLAR H PVC-U/EPDM | 25 DN20 | 451.6 | VALVULAS AUTOM | 116
LKVP032ESED | VALVULA BOLA 3 VIAS LKDIV/CP ACTUADOR NEUMATICO SIMPLE EFECTO CH-AIR ENCOLAR H PVC-U/EPDM | 32 DN25 | 487.08 | VALVULAS AUTOM | 116
LKVP040ESED | VALVULA BOLA 3 VIAS LKDIV/CP ACTUADOR NEUMATICO SIMPLE EFECTO CH-AIR ENCOLAR H PVC-U/EPDM | 40 DN32 | 597.35 | VALVULAS AUTOM | 116
LKVP050ESED | VALVULA BOLA 3 VIAS LKDIV/CP ACTUADOR NEUMATICO SIMPLE EFECTO CH-AIR ENCOLAR H PVC-U/EPDM | 50 DN40 | 728.86 | VALVULAS AUTOM | 116
LKVP063ESED | VALVULA BOLA 3 VIAS LKDIV/CP ACTUADOR NEUMATICO SIMPLE EFECTO CH-AIR ENCOLAR H PVC-U/EPDM | 63 DN50 | 802.71 | VALVULAS AUTOM | 116
LKVP016FSED | VALVULA BOLA 3 VIAS LKDIV/CP ACTUADOR NEUMATICO SIMPLE EFECTO CH-AIR ENCOLAR H PVC-U/FKM | 16 DN10 | 442.06 | VALVULAS AUTOM | 116
LKVP020FSED | VALVULA BOLA 3 VIAS LKDIV/CP ACTUADOR NEUMATICO SIMPLE EFECTO CH-AIR ENCOLAR H PVC-U/FKM | 20 DN15 | 444.96 | VALVULAS AUTOM | 116
LKVP025FSED | VALVULA BOLA 3 VIAS LKDIV/CP ACTUADOR NEUMATICO SIMPLE EFECTO CH-AIR ENCOLAR H PVC-U/FKM | 25 DN20 | 473.79 | VALVULAS AUTOM | 116
LKVP032FSED | VALVULA BOLA 3 VIAS LKDIV/CP ACTUADOR NEUMATICO SIMPLE EFECTO CH-AIR ENCOLAR H PVC-U/FKM | 32 DN25 | 514.6 | VALVULAS AUTOM | 116
LKVP040FSED | VALVULA BOLA 3 VIAS LKDIV/CP ACTUADOR NEUMATICO SIMPLE EFECTO CH-AIR ENCOLAR H PVC-U/FKM | 40 DN32 | 637.25 | VALVULAS AUTOM | 116
LKVP050FSED | VALVULA BOLA 3 VIAS LKDIV/CP ACTUADOR NEUMATICO SIMPLE EFECTO CH-AIR ENCOLAR H PVC-U/FKM | 50 DN40 | 795.72 | VALVULAS AUTOM | 116
LKVP063FSED | VALVULA BOLA 3 VIAS LKDIV/CP ACTUADOR NEUMATICO SIMPLE EFECTO CH-AIR ENCOLAR H PVC-U/FKM | 63 DN50 | 887.13 | VALVULAS AUTOM | 116
LKVP016ESEFD | VALVULA BOLA 3 VIAS LKDIV/CP ACTUADOR NEUMATICO SIMPLE EFECTO CH-AIR FC+EV+RE ENCOLAR H PVC-U/EPDM | 16 DN10 | 654.42 | VALVULAS AUTOM | 116
LKVP020ESEFD | VALVULA BOLA 3 VIAS LKDIV/CP ACTUADOR NEUMATICO SIMPLE EFECTO CH-AIR FC+EV+RE ENCOLAR H PVC-U/EPDM | 20 DN15 | 657.02 | VALVULAS AUTOM | 116
LKVP025ESEFD | VALVULA BOLA 3 VIAS LKDIV/CP ACTUADOR NEUMATICO SIMPLE EFECTO CH-AIR FC+EV+RE ENCOLAR H PVC-U/EPDM | 25 DN20 | 680.29 | VALVULAS AUTOM | 116
LKVP032ESEFD | VALVULA BOLA 3 VIAS LKDIV/CP ACTUADOR NEUMATICO SIMPLE EFECTO CH-AIR FC+EV+RE ENCOLAR H PVC-U/EPDM | 32 DN25 | 715.75 | VALVULAS AUTOM | 116
LKVP040ESEFD | VALVULA BOLA 3 VIAS LKDIV/CP ACTUADOR NEUMATICO SIMPLE EFECTO CH-AIR FC+EV+RE ENCOLAR H PVC-U/EPDM | 40 DN32 | 826.05 | VALVULAS AUTOM | 116
LKVP050ESEFD | VALVULA BOLA 3 VIAS LKDIV/CP ACTUADOR NEUMATICO SIMPLE EFECTO CH-AIR FC+EV+RE ENCOLAR H PVC-U/EPDM | 50 DN40 | 957.51 | VALVULAS AUTOM | 116
LKVP063ESEFD | VALVULA BOLA 3 VIAS LKDIV/CP ACTUADOR NEUMATICO SIMPLE EFECTO CH-AIR FC+EV+RE ENCOLAR H PVC-U/EPDM | 63 DN50 | 1031.39 | VALVULAS AUTOM | 116
LKVP016FSEFD | VALVULA BOLA 3 VIAS LKDIV/CP ACTUADOR NEUMATICO SIMPLE EFECTO CH-AIR FC+EV+RE ENCOLAR H PVC-U/FKM | 16 DN10 | 670.74 | VALVULAS AUTOM | 116
LKVP020FSEFD | VALVULA BOLA 3 VIAS LKDIV/CP ACTUADOR NEUMATICO SIMPLE EFECTO CH-AIR FC+EV+RE ENCOLAR H PVC-U/FKM | 20 DN15 | 673.66 | VALVULAS AUTOM | 116
LKVP025FSEFD | VALVULA BOLA 3 VIAS LKDIV/CP ACTUADOR NEUMATICO SIMPLE EFECTO CH-AIR FC+EV+RE ENCOLAR H PVC-U/FKM | 25 DN20 | 702.49 | VALVULAS AUTOM | 116
LKVP032FSEFD | VALVULA BOLA 3 VIAS LKDIV/CP ACTUADOR NEUMATICO SIMPLE EFECTO CH-AIR FC+EV+RE ENCOLAR H PVC-U/FKM | 32 DN25 | 743.29 | VALVULAS AUTOM | 116
LKVP040FSEFD | VALVULA BOLA 3 VIAS LKDIV/CP ACTUADOR NEUMATICO SIMPLE EFECTO CH-AIR FC+EV+RE ENCOLAR H PVC-U/FKM | 40 DN32 | 865.95 | VALVULAS AUTOM | 116
LKVP050FSEFD | VALVULA BOLA 3 VIAS LKDIV/CP ACTUADOR NEUMATICO SIMPLE EFECTO CH-AIR FC+EV+RE ENCOLAR H PVC-U/FKM | 50 DN40 | 1024.39 | VALVULAS AUTOM | 116
LKVP063FSEFD | VALVULA BOLA 3 VIAS LKDIV/CP ACTUADOR NEUMATICO SIMPLE EFECTO CH-AIR FC+EV+RE ENCOLAR H PVC-U/FKM | 63 DN50 | 1115.83 | VALVULAS AUTOM | 116
PST-001 | POSICIONADOR ELECTROMECANICO 4-20 mA | - | 1688.11 | VALVULAS AUTOM | 116
PST-002 | POSICIONADOR ELECTROMECANICO 4-20 mA + 2 SPDT | - | 2122.73 | VALVULAS AUTOM | 116
PST-003 | POSICIONADOR ELECTROMECANICO 4-20 mA + 2 SPDT + FEEDBACK 4-20 | - | 3175.24 | VALVULAS AUTOM | 116
YT-1000 | POSICIONADOR ELECTRONEUMATICO 4-20 mA | - | 1993.23 | VALVULAS AUTOM | 116
YT-2300 | POSICIONADOR ELECTRONEUMATICO 4-20 mA + FEEDBACK 4-20 mA | - | 3647.85 | VALVULAS AUTOM | 116
YT-1200 | POSICIONADOR NEUMATICO 3-15 PSI | - | 1347.97 | VALVULAS AUTOM | 116
DPS2017 | POSICIONADOR PARA ACTUADORES ELECTRICOS J+J 4-20 mA 1 | - | 517.48 | VALVULAS AUTOM | 116
DPS2005 | POSICIONADOR PARA ACTUADORES ELECTRICOS J+J 4-20 mA 2 | - | 913.56 | VALVULAS AUTOM | 116
VKME012E1BD | VALVULA BOLA VKDFM/CE ACTUADOR ELECTRICO 12V CC + BSR ROSCA H PP/EPDM | 1/2" DN15 | 1324.07 | VALVULAS AUTOM | 116
VKME034E1BD | VALVULA BOLA VKDFM/CE ACTUADOR ELECTRICO 12V CC + BSR ROSCA H PP/EPDM | 3/4" DN20 | 1338.36 | VALVULAS AUTOM | 116
VKME038E1BD | VALVULA BOLA VKDFM/CE ACTUADOR ELECTRICO 12V CC + BSR ROSCA H PP/EPDM | 3/8" DN10 | 1324.07 | VALVULAS AUTOM | 116
VKME100E1BD | VALVULA BOLA VKDFM/CE ACTUADOR ELECTRICO 12V CC + BSR ROSCA H PP/EPDM | 1" DN25 | 1381.23 | VALVULAS AUTOM | 116
VKME112E1BD | VALVULA BOLA VKDFM/CE ACTUADOR ELECTRICO 12V CC + BSR ROSCA H PP/EPDM | 1 1/2" DN40 | 1442.89 | VALVULAS AUTOM | 116
VKME114E1BD | VALVULA BOLA VKDFM/CE ACTUADOR ELECTRICO 12V CC + BSR ROSCA H PP/EPDM | 1 1/4" DN32 | 1398.19 | VALVULAS AUTOM | 116
VKME200E1BD | VALVULA BOLA VKDFM/CE ACTUADOR ELECTRICO 12V CC + BSR ROSCA H PP/EPDM | 2" DN50 | 1502.6 | VALVULAS AUTOM | 116
VKME012F1BD | VALVULA BOLA VKDFM/CE ACTUADOR ELECTRICO 12V CC + BSR ROSCA H PP/FKM | 1/2" DN15 | 1340.9 | VALVULAS AUTOM | 116
VKME034F1BD | VALVULA BOLA VKDFM/CE ACTUADOR ELECTRICO 12V CC + BSR ROSCA H PP/FKM | 3/4" DN20 | 1356.11 | VALVULAS AUTOM | 116
VKME038F1BD | VALVULA BOLA VKDFM/CE ACTUADOR ELECTRICO 12V CC + BSR ROSCA H PP/FKM | 3/8" DN10 | 1340.9 | VALVULAS AUTOM | 116
VKME100F1BD | VALVULA BOLA VKDFM/CE ACTUADOR ELECTRICO 12V CC + BSR ROSCA H PP/FKM | 1" DN25 | 1399.76 | VALVULAS AUTOM | 116
VKME112F1BD | VALVULA BOLA VKDFM/CE ACTUADOR ELECTRICO 12V CC + BSR ROSCA H PP/FKM | 1 1/2" DN40 | 1476.41 | VALVULAS AUTOM | 116
VKME114F1BD | VALVULA BOLA VKDFM/CE ACTUADOR ELECTRICO 12V CC + BSR ROSCA H PP/FKM | 1 1/4" DN32 | 1429.87 | VALVULAS AUTOM | 116
VKME200F1BD | VALVULA BOLA VKDFM/CE ACTUADOR ELECTRICO 12V CC + BSR ROSCA H PP/FKM | 2" DN50 | 1564.02 | VALVULAS AUTOM | 116
VKME012E1D | VALVULA BOLA VKDFM/CE ACTUADOR ELECTRICO 12V CC ROSCA H PP/EPDM | 1/2" DN15 | 723.57 | VALVULAS AUTOM | 116
VKME034E1D | VALVULA BOLA VKDFM/CE ACTUADOR ELECTRICO 12V CC ROSCA H PP/EPDM | 3/4" DN20 | 737.84 | VALVULAS AUTOM | 116
VKME038E1D | VALVULA BOLA VKDFM/CE ACTUADOR ELECTRICO 12V CC ROSCA H PP/EPDM | 3/8" DN10 | 723.57 | VALVULAS AUTOM | 116
VKME100E1D | VALVULA BOLA VKDFM/CE ACTUADOR ELECTRICO 12V CC ROSCA H PP/EPDM | 1" DN25 | 780.71 | VALVULAS AUTOM | 116
VKME112E1D | VALVULA BOLA VKDFM/CE ACTUADOR ELECTRICO 12V CC ROSCA H PP/EPDM | 1 1/2" DN40 | 842.35 | VALVULAS AUTOM | 116
VKME114E1D | VALVULA BOLA VKDFM/CE ACTUADOR ELECTRICO 12V CC ROSCA H PP/EPDM | 1 1/4" DN32 | 797.71 | VALVULAS AUTOM | 116
VKME200E1D | VALVULA BOLA VKDFM/CE ACTUADOR ELECTRICO 12V CC ROSCA H PP/EPDM | 2" DN50 | 902.06 | VALVULAS AUTOM | 116
VKME012F1D | VALVULA BOLA VKDFM/CE ACTUADOR ELECTRICO 12V CC ROSCA H PP/FKM | 1/2" DN15 | 740.4 | VALVULAS AUTOM | 116
VKME034F1D | VALVULA BOLA VKDFM/CE ACTUADOR ELECTRICO 12V CC ROSCA H PP/FKM | 3/4" DN20 | 755.58 | VALVULAS AUTOM | 116
VKME038F1D | VALVULA BOLA VKDFM/CE ACTUADOR ELECTRICO 12V CC ROSCA H PP/FKM | 3/8" DN10 | 740.4 | VALVULAS AUTOM | 116
VKME100F1D | VALVULA BOLA VKDFM/CE ACTUADOR ELECTRICO 12V CC ROSCA H PP/FKM | 1" DN25 | 799.25 | VALVULAS AUTOM | 116
VKME112F1D | VALVULA BOLA VKDFM/CE ACTUADOR ELECTRICO 12V CC ROSCA H PP/FKM | 1 1/2" DN40 | 875.93 | VALVULAS AUTOM | 116
VKME114F1D | VALVULA BOLA VKDFM/CE ACTUADOR ELECTRICO 12V CC ROSCA H PP/FKM | 1 1/4" DN32 | 829.33 | VALVULAS AUTOM | 116
VKME200F1D | VALVULA BOLA VKDFM/CE ACTUADOR ELECTRICO 12V CC ROSCA H PP/FKM | 2" DN50 | 963.47 | VALVULAS AUTOM | 116
VKME012E2BD | VALVULA BOLA VKDFM/CE ACTUADOR ELECTRICO 24-240V AC/DC + BSR ROSCA H PP/EPDM | 1/2" DN15 | 1324.07 | VALVULAS AUTOM | 116
VKME034E2BD | VALVULA BOLA VKDFM/CE ACTUADOR ELECTRICO 24-240V AC/DC + BSR ROSCA H PP/EPDM | 3/4" DN20 | 1338.36 | VALVULAS AUTOM | 116
VKME038E2BD | VALVULA BOLA VKDFM/CE ACTUADOR ELECTRICO 24-240V AC/DC + BSR ROSCA H PP/EPDM | 3/8" DN10 | 1324.07 | VALVULAS AUTOM | 116
VKME100E2BD | VALVULA BOLA VKDFM/CE ACTUADOR ELECTRICO 24-240V AC/DC + BSR ROSCA H PP/EPDM | 1" DN25 | 1381.23 | VALVULAS AUTOM | 116
VKME112E2BD | VALVULA BOLA VKDFM/CE ACTUADOR ELECTRICO 24-240V AC/DC + BSR ROSCA H PP/EPDM | 1 1/2" DN40 | 1442.89 | VALVULAS AUTOM | 116
VKME114E2BD | VALVULA BOLA VKDFM/CE ACTUADOR ELECTRICO 24-240V AC/DC + BSR ROSCA H PP/EPDM | 1 1/4" DN32 | 1398.19 | VALVULAS AUTOM | 116
VKME200E2BD | VALVULA BOLA VKDFM/CE ACTUADOR ELECTRICO 24-240V AC/DC + BSR ROSCA H PP/EPDM | 2" DN50 | 1502.6 | VALVULAS AUTOM | 116
VKME012F2BD | VALVULA BOLA VKDFM/CE ACTUADOR ELECTRICO 24-240V AC/DC + BSR ROSCA H PP/FKM | 1/2" DN15 | 1340.9 | VALVULAS AUTOM | 116
VKME034F2BD | VALVULA BOLA VKDFM/CE ACTUADOR ELECTRICO 24-240V AC/DC + BSR ROSCA H PP/FKM | 3/4" DN20 | 1356.11 | VALVULAS AUTOM | 116
VKME038F2BD | VALVULA BOLA VKDFM/CE ACTUADOR ELECTRICO 24-240V AC/DC + BSR ROSCA H PP/FKM | 3/8" DN10 | 1340.9 | VALVULAS AUTOM | 116
VKME100F2BD | VALVULA BOLA VKDFM/CE ACTUADOR ELECTRICO 24-240V AC/DC + BSR ROSCA H PP/FKM | 1" DN25 | 1399.76 | VALVULAS AUTOM | 116
VKME112F2BD | VALVULA BOLA VKDFM/CE ACTUADOR ELECTRICO 24-240V AC/DC + BSR ROSCA H PP/FKM | 1 1/2" DN40 | 1476.41 | VALVULAS AUTOM | 116
VKME114F2BD | VALVULA BOLA VKDFM/CE ACTUADOR ELECTRICO 24-240V AC/DC + BSR ROSCA H PP/FKM | 1 1/4" DN32 | 1429.87 | VALVULAS AUTOM | 116
VKME200F2BD | VALVULA BOLA VKDFM/CE ACTUADOR ELECTRICO 24-240V AC/DC + BSR ROSCA H PP/FKM | 2" DN50 | 1564.02 | VALVULAS AUTOM | 116
VKME012E2D | VALVULA BOLA VKDFM/CE ACTUADOR ELECTRICO 24-240V AC/DC ROSCA H PP/EPDM | 1/2" DN15 | 723.57 | VALVULAS AUTOM | 116
VKME034E2D | VALVULA BOLA VKDFM/CE ACTUADOR ELECTRICO 24-240V AC/DC ROSCA H PP/EPDM | 3/4" DN20 | 737.84 | VALVULAS AUTOM | 116
VKME038E2D | VALVULA BOLA VKDFM/CE ACTUADOR ELECTRICO 24-240V AC/DC ROSCA H PP/EPDM | 3/8" DN10 | 723.57 | VALVULAS AUTOM | 116
VKME100E2D | VALVULA BOLA VKDFM/CE ACTUADOR ELECTRICO 24-240V AC/DC ROSCA H PP/EPDM | 1" DN25 | 780.71 | VALVULAS AUTOM | 116
VKME112E2D | VALVULA BOLA VKDFM/CE ACTUADOR ELECTRICO 24-240V AC/DC ROSCA H PP/EPDM | 1 1/2" DN40 | 842.35 | VALVULAS AUTOM | 116
VKME114E2D | VALVULA BOLA VKDFM/CE ACTUADOR ELECTRICO 24-240V AC/DC ROSCA H PP/EPDM | 1 1/4" DN32 | 797.71 | VALVULAS AUTOM | 116
VKME200E2D | VALVULA BOLA VKDFM/CE ACTUADOR ELECTRICO 24-240V AC/DC ROSCA H PP/EPDM | 2" DN50 | 902.06 | VALVULAS AUTOM | 116
VKME012F2D | VALVULA BOLA VKDFM/CE ACTUADOR ELECTRICO 24-240V AC/DC ROSCA H PP/FKM | 1/2" DN15 | 740.4 | VALVULAS AUTOM | 116
VKME034F2D | VALVULA BOLA VKDFM/CE ACTUADOR ELECTRICO 24-240V AC/DC ROSCA H PP/FKM | 3/4" DN20 | 755.58 | VALVULAS AUTOM | 116
VKME038F2D | VALVULA BOLA VKDFM/CE ACTUADOR ELECTRICO 24-240V AC/DC ROSCA H PP/FKM | 3/8" DN10 | 740.4 | VALVULAS AUTOM | 116
VKME100F2D | VALVULA BOLA VKDFM/CE ACTUADOR ELECTRICO 24-240V AC/DC ROSCA H PP/FKM | 1" DN25 | 799.25 | VALVULAS AUTOM | 116
VKME112F2D | VALVULA BOLA VKDFM/CE ACTUADOR ELECTRICO 24-240V AC/DC ROSCA H PP/FKM | 1 1/2" DN40 | 875.93 | VALVULAS AUTOM | 116
VKME114F2D | VALVULA BOLA VKDFM/CE ACTUADOR ELECTRICO 24-240V AC/DC ROSCA H PP/FKM | 1 1/4" DN32 | 829.33 | VALVULAS AUTOM | 116
VKME200F2D | VALVULA BOLA VKDFM/CE ACTUADOR ELECTRICO 24-240V AC/DC ROSCA H PP/FKM | 2" DN50 | 963.47 | VALVULAS AUTOM | 116
VKMP012EDEFP | VALVULA BOLA VKDFM/CP ACTUADOR NEUMATICO DOBLE EFECTO PRISMA FC+EV+RE ROSCA H PP/EPDM | 1/2" DN15 | 662.75 | VALVULAS AUTOM | 116
VKMP034EDEFP | VALVULA BOLA VKDFM/CP ACTUADOR NEUMATICO DOBLE EFECTO PRISMA FC+EV+RE ROSCA H PP/EPDM | 3/4" DN20 | 677 | VALVULAS AUTOM | 116
VKMP038EDEFP | VALVULA BOLA VKDFM/CP ACTUADOR NEUMATICO DOBLE EFECTO PRISMA FC+EV+RE ROSCA H PP/EPDM | 3/8" DN10 | 662.75 | VALVULAS AUTOM | 116
VKMP100EDEFP | VALVULA BOLA VKDFM/CP ACTUADOR NEUMATICO DOBLE EFECTO PRISMA FC+EV+RE ROSCA H PP/EPDM | 1" DN25 | 719.85 | VALVULAS AUTOM | 116
VKMP112EDEFP | VALVULA BOLA VKDFM/CP ACTUADOR NEUMATICO DOBLE EFECTO PRISMA FC+EV+RE ROSCA H PP/EPDM | 1 1/2" DN40 | 781.52 | VALVULAS AUTOM | 116
VKMP114EDEFP | VALVULA BOLA VKDFM/CP ACTUADOR NEUMATICO DOBLE EFECTO PRISMA FC+EV+RE ROSCA H PP/EPDM | 1 1/4" DN32 | 736.87 | VALVULAS AUTOM | 116
VKMP200EDEFP | VALVULA BOLA VKDFM/CP ACTUADOR NEUMATICO DOBLE EFECTO PRISMA FC+EV+RE ROSCA H PP/EPDM | 2" DN50 | 1062.17 | VALVULAS AUTOM | 116
VKMP012FDEFP | VALVULA BOLA VKDFM/CP ACTUADOR NEUMATICO DOBLE EFECTO PRISMA FC+EV+RE ROSCA H PP/FKM | 1/2" DN15 | 662.75 | VALVULAS AUTOM | 116
VKMP034FDEFP | VALVULA BOLA VKDFM/CP ACTUADOR NEUMATICO DOBLE EFECTO PRISMA FC+EV+RE ROSCA H PP/FKM | 3/4" DN20 | 694.75 | VALVULAS AUTOM | 116
VKMP038FDEFP | VALVULA BOLA VKDFM/CP ACTUADOR NEUMATICO DOBLE EFECTO PRISMA FC+EV+RE ROSCA H PP/FKM | 3/8" DN10 | 679.54 | VALVULAS AUTOM | 116
VKMP100FDEFP | VALVULA BOLA VKDFM/CP ACTUADOR NEUMATICO DOBLE EFECTO PRISMA FC+EV+RE ROSCA H PP/FKM | 1" DN25 | 738.43 | VALVULAS AUTOM | 116
VKMP112FDEFP | VALVULA BOLA VKDFM/CP ACTUADOR NEUMATICO DOBLE EFECTO PRISMA FC+EV+RE ROSCA H PP/FKM | 1 1/2" DN40 | 815.05 | VALVULAS AUTOM | 116
VKMP114FDEFP | VALVULA BOLA VKDFM/CP ACTUADOR NEUMATICO DOBLE EFECTO PRISMA FC+EV+RE ROSCA H PP/FKM | 1 1/4" DN32 | 768.49 | VALVULAS AUTOM | 116
VKMP200FDEFP | VALVULA BOLA VKDFM/CP ACTUADOR NEUMATICO DOBLE EFECTO PRISMA FC+EV+RE ROSCA H PP/FKM | 2" DN50 | 1123.58 | VALVULAS AUTOM | 116
VKMP012EDEP | VALVULA BOLA VKDFM/CP ACTUADOR NEUMATICO DOBLE EFECTO PRISMA ROSCA H PP/EPDM | 1/2" DN15 | 378.6 | VALVULAS AUTOM | 116
VKMP034EDEP | VALVULA BOLA VKDFM/CP ACTUADOR NEUMATICO DOBLE EFECTO PRISMA ROSCA H PP/EPDM | 3/4" DN20 | 392.88 | VALVULAS AUTOM | 116
VKMP038EDEP | VALVULA BOLA VKDFM/CP ACTUADOR NEUMATICO DOBLE EFECTO PRISMA ROSCA H PP/EPDM | 3/8" DN10 | 378.6 | VALVULAS AUTOM | 116
VKMP100EDEP | VALVULA BOLA VKDFM/CP ACTUADOR NEUMATICO DOBLE EFECTO PRISMA ROSCA H PP/EPDM | 1" DN25 | 435.72 | VALVULAS AUTOM | 116
VKMP112EDEP | VALVULA BOLA VKDFM/CP ACTUADOR NEUMATICO DOBLE EFECTO PRISMA ROSCA H PP/EPDM | 1 1/2" DN40 | 497.38 | VALVULAS AUTOM | 116
VKMP114EDEP | VALVULA BOLA VKDFM/CP ACTUADOR NEUMATICO DOBLE EFECTO PRISMA ROSCA H PP/EPDM | 1 1/4" DN32 | 452.74 | VALVULAS AUTOM | 116
VKMP200EDEP | VALVULA BOLA VKDFM/CP ACTUADOR NEUMATICO DOBLE EFECTO PRISMA ROSCA H PP/EPDM | 2" DN50 | 778.04 | VALVULAS AUTOM | 116
VKMP012FDEP | VALVULA BOLA VKDFM/CP ACTUADOR NEUMATICO DOBLE EFECTO PRISMA ROSCA H PP/FKM | 1/2" DN15 | 378.6 | VALVULAS AUTOM | 116
VKMP034FDEP | VALVULA BOLA VKDFM/CP ACTUADOR NEUMATICO DOBLE EFECTO PRISMA ROSCA H PP/FKM | 3/4" DN20 | 410.6 | VALVULAS AUTOM | 116
VKMP038FDEP | VALVULA BOLA VKDFM/CP ACTUADOR NEUMATICO DOBLE EFECTO PRISMA ROSCA H PP/FKM | 3/8" DN10 | 395.42 | VALVULAS AUTOM | 116
VKMP100FDEP | VALVULA BOLA VKDFM/CP ACTUADOR NEUMATICO DOBLE EFECTO PRISMA ROSCA H PP/FKM | 1" DN25 | 454.27 | VALVULAS AUTOM | 116
VKMP112FDEP | VALVULA BOLA VKDFM/CP ACTUADOR NEUMATICO DOBLE EFECTO PRISMA ROSCA H PP/FKM | 1 1/2" DN40 | 530.93 | VALVULAS AUTOM | 116
VKMP114FDEP | VALVULA BOLA VKDFM/CP ACTUADOR NEUMATICO DOBLE EFECTO PRISMA ROSCA H PP/FKM | 1 1/4" DN32 | 484.33 | VALVULAS AUTOM | 116
VKMP200FDEP | VALVULA BOLA VKDFM/CP ACTUADOR NEUMATICO DOBLE EFECTO PRISMA ROSCA H PP/FKM | 2" DN50 | 839.43 | VALVULAS AUTOM | 116
VKMP012ESEFP | VALVULA BOLA VKDFM/CP ACTUADOR NEUMATICO SIMPLE EFECTO PRISMA FC+EV+RE ROSCA H PP/EPDM | 1/2" DN15 | 687.82 | VALVULAS AUTOM | 116
VKMP034ESEFP | VALVULA BOLA VKDFM/CP ACTUADOR NEUMATICO SIMPLE EFECTO PRISMA FC+EV+RE ROSCA H PP/EPDM | 3/4" DN20 | 702.06 | VALVULAS AUTOM | 116
VKMP038ESEFP | VALVULA BOLA VKDFM/CP ACTUADOR NEUMATICO SIMPLE EFECTO PRISMA FC+EV+RE ROSCA H PP/EPDM | 3/8" DN10 | 687.82 | VALVULAS AUTOM | 116
VKMP100ESEFP | VALVULA BOLA VKDFM/CP ACTUADOR NEUMATICO SIMPLE EFECTO PRISMA FC+EV+RE ROSCA H PP/EPDM | 1" DN25 | 857.61 | VALVULAS AUTOM | 116
VKMP112ESEFP | VALVULA BOLA VKDFM/CP ACTUADOR NEUMATICO SIMPLE EFECTO PRISMA FC+EV+RE ROSCA H PP/EPDM | 1 1/2" DN40 | 1050.77 | VALVULAS AUTOM | 116
VKMP114ESEFP | VALVULA BOLA VKDFM/CP ACTUADOR NEUMATICO SIMPLE EFECTO PRISMA FC+EV+RE ROSCA H PP/EPDM | 1 1/4" DN32 | 874.62 | VALVULAS AUTOM | 116
VKMP200ESEFP | VALVULA BOLA VKDFM/CP ACTUADOR NEUMATICO SIMPLE EFECTO PRISMA FC+EV+RE ROSCA H PP/EPDM | 2" DN50 | 1134.17 | VALVULAS AUTOM | 116
VKMP012FSEFP | VALVULA BOLA VKDFM/CP ACTUADOR NEUMATICO SIMPLE EFECTO PRISMA FC+EV+RE ROSCA H PP/FKM | 1/2" DN15 | 704.6 | VALVULAS AUTOM | 116
VKMP034FSEFP | VALVULA BOLA VKDFM/CP ACTUADOR NEUMATICO SIMPLE EFECTO PRISMA FC+EV+RE ROSCA H PP/FKM | 3/4" DN20 | 719.8 | VALVULAS AUTOM | 116
VKMP038FSEFP | VALVULA BOLA VKDFM/CP ACTUADOR NEUMATICO SIMPLE EFECTO PRISMA FC+EV+RE ROSCA H PP/FKM | 3/8" DN10 | 704.6 | VALVULAS AUTOM | 116
VKMP100FSEFP | VALVULA BOLA VKDFM/CP ACTUADOR NEUMATICO SIMPLE EFECTO PRISMA FC+EV+RE ROSCA H PP/FKM | 1" DN25 | 876.16 | VALVULAS AUTOM | 116
VKMP112FSEFP | VALVULA BOLA VKDFM/CP ACTUADOR NEUMATICO SIMPLE EFECTO PRISMA FC+EV+RE ROSCA H PP/FKM | 1 1/2" DN40 | 1084.31 | VALVULAS AUTOM | 116
VKMP114FSEFP | VALVULA BOLA VKDFM/CP ACTUADOR NEUMATICO SIMPLE EFECTO PRISMA FC+EV+RE ROSCA H PP/FKM | 1 1/4" DN32 | 906.24 | VALVULAS AUTOM | 116
VKMP200FSEFP | VALVULA BOLA VKDFM/CP ACTUADOR NEUMATICO SIMPLE EFECTO PRISMA FC+EV+RE ROSCA H PP/FKM | 2" DN50 | 1195.58 | VALVULAS AUTOM | 116
VKMP012ESEP | VALVULA BOLA VKDFM/CP ACTUADOR NEUMATICO SIMPLE EFECTO PRISMA ROSCA H PP/EPDM | 1/2" DN15 | 403.65 | VALVULAS AUTOM | 116
VKMP034ESEP | VALVULA BOLA VKDFM/CP ACTUADOR NEUMATICO SIMPLE EFECTO PRISMA ROSCA H PP/EPDM | 3/4" DN20 | 417.93 | VALVULAS AUTOM | 116
VKMP038ESEP | VALVULA BOLA VKDFM/CP ACTUADOR NEUMATICO SIMPLE EFECTO PRISMA ROSCA H PP/EPDM | 3/8" DN10 | 403.65 | VALVULAS AUTOM | 116
VKMP100ESEP | VALVULA BOLA VKDFM/CP ACTUADOR NEUMATICO SIMPLE EFECTO PRISMA ROSCA H PP/EPDM | 1" DN25 | 573.48 | VALVULAS AUTOM | 116
VKMP112ESEP | VALVULA BOLA VKDFM/CP ACTUADOR NEUMATICO SIMPLE EFECTO PRISMA ROSCA H PP/EPDM | 1 1/2" DN40 | 766.63 | VALVULAS AUTOM | 116
VKMP114ESEP | VALVULA BOLA VKDFM/CP ACTUADOR NEUMATICO SIMPLE EFECTO PRISMA ROSCA H PP/EPDM | 1 1/4" DN32 | 590.48 | VALVULAS AUTOM | 116
VKMP200ESEP | VALVULA BOLA VKDFM/CP ACTUADOR NEUMATICO SIMPLE EFECTO PRISMA ROSCA H PP/EPDM | 2" DN50 | 850.05 | VALVULAS AUTOM | 116
VKMP012FSEP | VALVULA BOLA VKDFM/CP ACTUADOR NEUMATICO SIMPLE EFECTO PRISMA ROSCA H PP/FKM | 1/2" DN15 | 420.47 | VALVULAS AUTOM | 116
VKMP034FSEP | VALVULA BOLA VKDFM/CP ACTUADOR NEUMATICO SIMPLE EFECTO PRISMA ROSCA H PP/FKM | 3/4" DN20 | 435.64 | VALVULAS AUTOM | 116
VKMP038FSEP | VALVULA BOLA VKDFM/CP ACTUADOR NEUMATICO SIMPLE EFECTO PRISMA ROSCA H PP/FKM | 3/8" DN10 | 420.47 | VALVULAS AUTOM | 116
VKMP100FSEP | VALVULA BOLA VKDFM/CP ACTUADOR NEUMATICO SIMPLE EFECTO PRISMA ROSCA H PP/FKM | 1" DN25 | 592.02 | VALVULAS AUTOM | 116
VKMP112FSEP | VALVULA BOLA VKDFM/CP ACTUADOR NEUMATICO SIMPLE EFECTO PRISMA ROSCA H PP/FKM | 1 1/2" DN40 | 800.17 | VALVULAS AUTOM | 116
VKMP114FSEP | VALVULA BOLA VKDFM/CP ACTUADOR NEUMATICO SIMPLE EFECTO PRISMA ROSCA H PP/FKM | 1 1/4" DN32 | 622.12 | VALVULAS AUTOM | 116
VKMP200FSEP | VALVULA BOLA VKDFM/CP ACTUADOR NEUMATICO SIMPLE EFECTO PRISMA ROSCA H PP/FKM | 2" DN50 | 911.45 | VALVULAS AUTOM | 116
VKMP012EDEFD | VALVULA BOLA VKDFM/CP ACTUADOR NEUMATICO DOBLE EFECTO CH-AIR FC+EV+RE ROSCA H PP/EPDM | 1/2" DN15 | 575.52 | VALVULAS AUTOM | 116
VKMP034EDEFD | VALVULA BOLA VKDFM/CP ACTUADOR NEUMATICO DOBLE EFECTO CH-AIR FC+EV+RE ROSCA H PP/EPDM | 3/4" DN20 | 589.78 | VALVULAS AUTOM | 116
VKMP038EDEFD | VALVULA BOLA VKDFM/CP ACTUADOR NEUMATICO DOBLE EFECTO CH-AIR FC+EV+RE ROSCA H PP/EPDM | 3/8" DN10 | 575.52 | VALVULAS AUTOM | 116
VKMP100EDEFD | VALVULA BOLA VKDFM/CP ACTUADOR NEUMATICO DOBLE EFECTO CH-AIR FC+EV+RE ROSCA H PP/EPDM | 1" DN25 | 632.65 | VALVULAS AUTOM | 116
VKMP112EDEFD | VALVULA BOLA VKDFM/CP ACTUADOR NEUMATICO DOBLE EFECTO CH-AIR FC+EV+RE ROSCA H PP/EPDM | 1 1/2" DN40 | 694.32 | VALVULAS AUTOM | 116
VKMP114EDEFD | VALVULA BOLA VKDFM/CP ACTUADOR NEUMATICO DOBLE EFECTO CH-AIR FC+EV+RE ROSCA H PP/EPDM | 1 1/4" DN32 | 649.65 | VALVULAS AUTOM | 116
VKMP200EDEFD | VALVULA BOLA VKDFM/CP ACTUADOR NEUMATICO DOBLE EFECTO CH-AIR FC+EV+RE ROSCA H PP/EPDM | 2" DN50 | 754.04 | VALVULAS AUTOM | 116
VKMP012FDEFD | VALVULA BOLA VKDFM/CP ACTUADOR NEUMATICO DOBLE EFECTO CH-AIR FC+EV+RE ROSCA H PP/FKM | 1/2" DN15 | 592.33 | VALVULAS AUTOM | 116
VKMP034FDEFD | VALVULA BOLA VKDFM/CP ACTUADOR NEUMATICO DOBLE EFECTO CH-AIR FC+EV+RE ROSCA H PP/FKM | 3/4" DN20 | 607.52 | VALVULAS AUTOM | 116
VKMP038FDEFD | VALVULA BOLA VKDFM/CP ACTUADOR NEUMATICO DOBLE EFECTO CH-AIR FC+EV+RE ROSCA H PP/FKM | 3/8" DN10 | 592.33 | VALVULAS AUTOM | 116
VKMP100FDEFD | VALVULA BOLA VKDFM/CP ACTUADOR NEUMATICO DOBLE EFECTO CH-AIR FC+EV+RE ROSCA H PP/FKM | 1" DN25 | 651.21 | VALVULAS AUTOM | 116
VKMP112FDEFD | VALVULA BOLA VKDFM/CP ACTUADOR NEUMATICO DOBLE EFECTO CH-AIR FC+EV+RE ROSCA H PP/FKM | 1 1/2" DN40 | 727.85 | VALVULAS AUTOM | 116
VKMP114FDEFD | VALVULA BOLA VKDFM/CP ACTUADOR NEUMATICO DOBLE EFECTO CH-AIR FC+EV+RE ROSCA H PP/FKM | 1 1/4" DN32 | 681.29 | VALVULAS AUTOM | 116
VKMP200FDEFD | VALVULA BOLA VKDFM/CP ACTUADOR NEUMATICO DOBLE EFECTO CH-AIR FC+EV+RE ROSCA H PP/FKM | 2" DN50 | 815.44 | VALVULAS AUTOM | 116
VKMP012EDED | VALVULA BOLA VKDFM/CP ACTUADOR NEUMATICO DOBLE EFECTO CH-AIR ROSCA H PP/EPDM | 1/2" DN15 | 358.32 | VALVULAS AUTOM | 116
VKMP034EDED | VALVULA BOLA VKDFM/CP ACTUADOR NEUMATICO DOBLE EFECTO CH-AIR ROSCA H PP/EPDM | 3/4" DN20 | 372.58 | VALVULAS AUTOM | 116
VKMP038EDED | VALVULA BOLA VKDFM/CP ACTUADOR NEUMATICO DOBLE EFECTO CH-AIR ROSCA H PP/EPDM | 3/8" DN10 | 358.32 | VALVULAS AUTOM | 116
VKMP100EDED | VALVULA BOLA VKDFM/CP ACTUADOR NEUMATICO DOBLE EFECTO CH-AIR ROSCA H PP/EPDM | 1" DN25 | 415.44 | VALVULAS AUTOM | 116
VKMP112EDED | VALVULA BOLA VKDFM/CP ACTUADOR NEUMATICO DOBLE EFECTO CH-AIR ROSCA H PP/EPDM | 1 1/2" DN40 | 477.08 | VALVULAS AUTOM | 116
VKMP114EDED | VALVULA BOLA VKDFM/CP ACTUADOR NEUMATICO DOBLE EFECTO CH-AIR ROSCA H PP/EPDM | 1 1/4" DN32 | 432.45 | VALVULAS AUTOM | 116
VKMP200EDED | VALVULA BOLA VKDFM/CP ACTUADOR NEUMATICO DOBLE EFECTO CH-AIR ROSCA H PP/EPDM | 2" DN50 | 536.83 | VALVULAS AUTOM | 116
VKMP012FDED | VALVULA BOLA VKDFM/CP ACTUADOR NEUMATICO DOBLE EFECTO CH-AIR ROSCA H PP/FKM | 1/2" DN15 | 375.14 | VALVULAS AUTOM | 116
VKMP034FDED | VALVULA BOLA VKDFM/CP ACTUADOR NEUMATICO DOBLE EFECTO CH-AIR ROSCA H PP/FKM | 3/4" DN20 | 390.34 | VALVULAS AUTOM | 116
VKMP038FDED | VALVULA BOLA VKDFM/CP ACTUADOR NEUMATICO DOBLE EFECTO CH-AIR ROSCA H PP/FKM | 3/8" DN10 | 375.14 | VALVULAS AUTOM | 116
VKMP100FDED | VALVULA BOLA VKDFM/CP ACTUADOR NEUMATICO DOBLE EFECTO CH-AIR ROSCA H PP/FKM | 1" DN25 | 433.98 | VALVULAS AUTOM | 116
VKMP112FDED | VALVULA BOLA VKDFM/CP ACTUADOR NEUMATICO DOBLE EFECTO CH-AIR ROSCA H PP/FKM | 1 1/2" DN40 | 510.65 | VALVULAS AUTOM | 116
VKMP114FDED | VALVULA BOLA VKDFM/CP ACTUADOR NEUMATICO DOBLE EFECTO CH-AIR ROSCA H PP/FKM | 1 1/4" DN32 | 464.07 | VALVULAS AUTOM | 116
VKMP200FDED | VALVULA BOLA VKDFM/CP ACTUADOR NEUMATICO DOBLE EFECTO CH-AIR ROSCA H PP/FKM | 2" DN50 | 598.23 | VALVULAS AUTOM | 116
VKMP012ESEFD | VALVULA BOLA VKDFM/CP ACTUADOR NEUMATICO SIMPLE EFECTO CH-AIR FC+EV+RE ROSCA H PP/EPDM | 1/2" DN15 | 620.24 | VALVULAS AUTOM | 116
VKMP034ESEFD | VALVULA BOLA VKDFM/CP ACTUADOR NEUMATICO SIMPLE EFECTO CH-AIR FC+EV+RE ROSCA H PP/EPDM | 3/4" DN20 | 634.51 | VALVULAS AUTOM | 116
VKMP038ESEFD | VALVULA BOLA VKDFM/CP ACTUADOR NEUMATICO SIMPLE EFECTO CH-AIR FC+EV+RE ROSCA H PP/EPDM | 3/8" DN10 | 620.24 | VALVULAS AUTOM | 116
VKMP100ESEFD | VALVULA BOLA VKDFM/CP ACTUADOR NEUMATICO SIMPLE EFECTO CH-AIR FC+EV+RE ROSCA H PP/EPDM | 1" DN25 | 677.37 | VALVULAS AUTOM | 116
VKMP112ESEFD | VALVULA BOLA VKDFM/CP ACTUADOR NEUMATICO SIMPLE EFECTO CH-AIR FC+EV+RE ROSCA H PP/EPDM | 1 1/2" DN40 | 803.58 | VALVULAS AUTOM | 116
VKMP114ESEFD | VALVULA BOLA VKDFM/CP ACTUADOR NEUMATICO SIMPLE EFECTO CH-AIR FC+EV+RE ROSCA H PP/EPDM | 1 1/4" DN32 | 694.38 | VALVULAS AUTOM | 116
VKMP200ESEFD | VALVULA BOLA VKDFM/CP ACTUADOR NEUMATICO SIMPLE EFECTO CH-AIR FC+EV+RE ROSCA H PP/EPDM | 2" DN50 | 948.73 | VALVULAS AUTOM | 116
VKMP012FSEFD | VALVULA BOLA VKDFM/CP ACTUADOR NEUMATICO SIMPLE EFECTO CH-AIR FC+EV+RE ROSCA H PP/FKM | 1/2" DN15 | 637.04 | VALVULAS AUTOM | 116
VKMP034FSEFD | VALVULA BOLA VKDFM/CP ACTUADOR NEUMATICO SIMPLE EFECTO CH-AIR FC+EV+RE ROSCA H PP/FKM | 3/4" DN20 | 652.24 | VALVULAS AUTOM | 116
VKMP038FSEFD | VALVULA BOLA VKDFM/CP ACTUADOR NEUMATICO SIMPLE EFECTO CH-AIR FC+EV+RE ROSCA H PP/FKM | 3/8" DN10 | 637.04 | VALVULAS AUTOM | 116
VKMP100FSEFD | VALVULA BOLA VKDFM/CP ACTUADOR NEUMATICO SIMPLE EFECTO CH-AIR FC+EV+RE ROSCA H PP/FKM | 1" DN25 | 695.92 | VALVULAS AUTOM | 116
VKMP112FSEFD | VALVULA BOLA VKDFM/CP ACTUADOR NEUMATICO SIMPLE EFECTO CH-AIR FC+EV+RE ROSCA H PP/FKM | 1 1/2" DN40 | 837.14 | VALVULAS AUTOM | 116
VKMP114FSEFD | VALVULA BOLA VKDFM/CP ACTUADOR NEUMATICO SIMPLE EFECTO CH-AIR FC+EV+RE ROSCA H PP/FKM | 1 1/4" DN32 | 725.99 | VALVULAS AUTOM | 116
VKMP200FSEFD | VALVULA BOLA VKDFM/CP ACTUADOR NEUMATICO SIMPLE EFECTO CH-AIR FC+EV+RE ROSCA H PP/FKM | 2" DN50 | 1010.12 | VALVULAS AUTOM | 116
VKMP012ESED | VALVULA BOLA VKDFM/CP ACTUADOR NEUMATICO SIMPLE EFECTO CH-AIR ROSCA H PP/EPDM | 1/2" DN15 | 391.56 | VALVULAS AUTOM | 116
VKMP034ESED | VALVULA BOLA VKDFM/CP ACTUADOR NEUMATICO SIMPLE EFECTO CH-AIR ROSCA H PP/EPDM | 3/4" DN20 | 405.81 | VALVULAS AUTOM | 116
VKMP038ESED | VALVULA BOLA VKDFM/CP ACTUADOR NEUMATICO SIMPLE EFECTO CH-AIR ROSCA H PP/EPDM | 3/8" DN10 | 391.56 | VALVULAS AUTOM | 116
VKMP100ESED | VALVULA BOLA VKDFM/CP ACTUADOR NEUMATICO SIMPLE EFECTO CH-AIR ROSCA H PP/EPDM | 1" DN25 | 448.7 | VALVULAS AUTOM | 116
VKMP112ESED | VALVULA BOLA VKDFM/CP ACTUADOR NEUMATICO SIMPLE EFECTO CH-AIR ROSCA H PP/EPDM | 1 1/2" DN40 | 574.9 | VALVULAS AUTOM | 116
VKMP114ESED | VALVULA BOLA VKDFM/CP ACTUADOR NEUMATICO SIMPLE EFECTO CH-AIR ROSCA H PP/EPDM | 1 1/4" DN32 | 465.69 | VALVULAS AUTOM | 116
VKMP200ESED | VALVULA BOLA VKDFM/CP ACTUADOR NEUMATICO SIMPLE EFECTO CH-AIR ROSCA H PP/EPDM | 2" DN50 | 720.05 | VALVULAS AUTOM | 116
VKMP012FSED | VALVULA BOLA VKDFM/CP ACTUADOR NEUMATICO SIMPLE EFECTO CH-AIR ROSCA H PP/FKM | 1/2" DN15 | 408.36 | VALVULAS AUTOM | 116
VKMP034FSED | VALVULA BOLA VKDFM/CP ACTUADOR NEUMATICO SIMPLE EFECTO CH-AIR ROSCA H PP/FKM | 3/4" DN20 | 423.54 | VALVULAS AUTOM | 116
VKMP038FSED | VALVULA BOLA VKDFM/CP ACTUADOR NEUMATICO SIMPLE EFECTO CH-AIR ROSCA H PP/FKM | 3/8" DN10 | 408.36 | VALVULAS AUTOM | 116
VKMP100FSED | VALVULA BOLA VKDFM/CP ACTUADOR NEUMATICO SIMPLE EFECTO CH-AIR ROSCA H PP/FKM | 1" DN25 | 467.23 | VALVULAS AUTOM | 116
VKMP112FSED | VALVULA BOLA VKDFM/CP ACTUADOR NEUMATICO SIMPLE EFECTO CH-AIR ROSCA H PP/FKM | 1 1/2" DN40 | 608.46 | VALVULAS AUTOM | 116
VKMP114FSED | VALVULA BOLA VKDFM/CP ACTUADOR NEUMATICO SIMPLE EFECTO CH-AIR ROSCA H PP/FKM | 1 1/4" DN32 | 497.34 | VALVULAS AUTOM | 116
VKMP200FSED | VALVULA BOLA VKDFM/CP ACTUADOR NEUMATICO SIMPLE EFECTO CH-AIR ROSCA H PP/FKM | 2" DN50 | 781.45 | VALVULAS AUTOM | 116
VKVE012E1BD | VALVULA BOLA VKDFV/CE ACTUADOR ELECTRICO 12V CC + BSR ROSCA H PVC-U/EPDM | 1/2" DN15 | 1283.77 | VALVULAS AUTOM | 116
VKVE034E1BD | VALVULA BOLA VKDFV/CE ACTUADOR ELECTRICO 12V CC + BSR ROSCA H PVC-U/EPDM | 3/4" DN20 | 1296.87 | VALVULAS AUTOM | 116
VKVE038E1BD | VALVULA BOLA VKDFV/CE ACTUADOR ELECTRICO 12V CC + BSR ROSCA H PVC-U/EPDM | 3/8" DN10 | 1281.43 | VALVULAS AUTOM | 116
VKVE100E1BD | VALVULA BOLA VKDFV/CE ACTUADOR ELECTRICO 12V CC + BSR ROSCA H PVC-U/EPDM | 1" DN25 | 1310.71 | VALVULAS AUTOM | 116
VKVE112E1BD | VALVULA BOLA VKDFV/CE ACTUADOR ELECTRICO 12V CC + BSR ROSCA H PVC-U/EPDM | 1 1/2" DN40 | 1368.13 | VALVULAS AUTOM | 116
VKVE114E1BD | VALVULA BOLA VKDFV/CE ACTUADOR ELECTRICO 12V CC + BSR ROSCA H PVC-U/EPDM | 1 1/4" DN32 | 1338.68 | VALVULAS AUTOM | 116
VKVE200E1BD | VALVULA BOLA VKDFV/CE ACTUADOR ELECTRICO 12V CC + BSR ROSCA H PVC-U/EPDM | 2" DN50 | 1404.22 | VALVULAS AUTOM | 116
VKVE212E1BD | VALVULA BOLA VKDFV/CE ACTUADOR ELECTRICO 12V CC + BSR ROSCA H PVC-U/EPDM | 2 1/2" DN65 | 1888.89 | VALVULAS AUTOM | 116
VKVE300E1BD | VALVULA BOLA VKDFV/CE ACTUADOR ELECTRICO 12V CC + BSR ROSCA H PVC-U/EPDM | 3" DN80 | 2005.57 | VALVULAS AUTOM | 116
VKVE400E1BD | VALVULA BOLA VKDFV/CE ACTUADOR ELECTRICO 12V CC + BSR ROSCA H PVC-U/EPDM | 4" DN100 | 2482.03 | VALVULAS AUTOM | 116
VKVE012F1BD | VALVULA BOLA VKDFV/CE ACTUADOR ELECTRICO 12V CC + BSR ROSCA H PVC-U/FKM | 1/2" DN15 | 1293.78 | VALVULAS AUTOM | 116
VKVE034F1BD | VALVULA BOLA VKDFV/CE ACTUADOR ELECTRICO 12V CC + BSR ROSCA H PVC-U/FKM | 3/4" DN20 | 1306.54 | VALVULAS AUTOM | 116
VKVE038F1BD | VALVULA BOLA VKDFV/CE ACTUADOR ELECTRICO 12V CC + BSR ROSCA H PVC-U/FKM | 3/8" DN10 | 1291.59 | VALVULAS AUTOM | 116
VKVE100F1BD | VALVULA BOLA VKDFV/CE ACTUADOR ELECTRICO 12V CC + BSR ROSCA H PVC-U/FKM | 1" DN25 | 1330.07 | VALVULAS AUTOM | 116
VKVE112F1BD | VALVULA BOLA VKDFV/CE ACTUADOR ELECTRICO 12V CC + BSR ROSCA H PVC-U/FKM | 1 1/2" DN40 | 1388.36 | VALVULAS AUTOM | 116
VKVE114F1BD | VALVULA BOLA VKDFV/CE ACTUADOR ELECTRICO 12V CC + BSR ROSCA H PVC-U/FKM | 1 1/4" DN32 | 1354.67 | VALVULAS AUTOM | 116
VKVE200F1BD | VALVULA BOLA VKDFV/CE ACTUADOR ELECTRICO 12V CC + BSR ROSCA H PVC-U/FKM | 2" DN50 | 1444.37 | VALVULAS AUTOM | 116
VKVE212F1BD | VALVULA BOLA VKDFV/CE ACTUADOR ELECTRICO 12V CC + BSR ROSCA H PVC-U/FKM | 2 1/2" DN65 | 1966.6 | VALVULAS AUTOM | 116
VKVE300F1BD | VALVULA BOLA VKDFV/CE ACTUADOR ELECTRICO 12V CC + BSR ROSCA H PVC-U/FKM | 3" DN80 | 2100.39 | VALVULAS AUTOM | 116
VKVE400F1BD | VALVULA BOLA VKDFV/CE ACTUADOR ELECTRICO 12V CC + BSR ROSCA H PVC-U/FKM | 4" DN100 | 2612.83 | VALVULAS AUTOM | 116
VKVE012E1D | VALVULA BOLA VKDFV/CE ACTUADOR ELECTRICO 12V CC ROSCA H PVC-U/EPDM | 1/2" DN15 | 683.25 | VALVULAS AUTOM | 116
VKVE034E1D | VALVULA BOLA VKDFV/CE ACTUADOR ELECTRICO 12V CC ROSCA H PVC-U/EPDM | 3/4" DN20 | 696.35 | VALVULAS AUTOM | 116
VKVE038E1D | VALVULA BOLA VKDFV/CE ACTUADOR ELECTRICO 12V CC ROSCA H PVC-U/EPDM | 3/8" DN10 | 680.9 | VALVULAS AUTOM | 116
VKVE100E1D | VALVULA BOLA VKDFV/CE ACTUADOR ELECTRICO 12V CC ROSCA H PVC-U/EPDM | 1" DN25 | 710.18 | VALVULAS AUTOM | 116
VKVE112E1D | VALVULA BOLA VKDFV/CE ACTUADOR ELECTRICO 12V CC ROSCA H PVC-U/EPDM | 1 1/2" DN40 | 767.62 | VALVULAS AUTOM | 116
VKVE114E1D | VALVULA BOLA VKDFV/CE ACTUADOR ELECTRICO 12V CC ROSCA H PVC-U/EPDM | 1 1/4" DN32 | 738.15 | VALVULAS AUTOM | 116
VKVE200E1D | VALVULA BOLA VKDFV/CE ACTUADOR ELECTRICO 12V CC ROSCA H PVC-U/EPDM | 2" DN50 | 803.72 | VALVULAS AUTOM | 116
VKVE212E1D | VALVULA BOLA VKDFV/CE ACTUADOR ELECTRICO 12V CC ROSCA H PVC-U/EPDM | 2 1/2" DN65 | 1288.38 | VALVULAS AUTOM | 116
VKVE300E1D | VALVULA BOLA VKDFV/CE ACTUADOR ELECTRICO 12V CC ROSCA H PVC-U/EPDM | 3" DN80 | 1405.04 | VALVULAS AUTOM | 116
VKVE400E1D | VALVULA BOLA VKDFV/CE ACTUADOR ELECTRICO 12V CC ROSCA H PVC-U/EPDM | 4" DN100 | 1881.5 | VALVULAS AUTOM | 116
VKVE012F1D | VALVULA BOLA VKDFV/CE ACTUADOR ELECTRICO 12V CC ROSCA H PVC-U/FKM | 1/2" DN15 | 693.27 | VALVULAS AUTOM | 116
VKVE034F1D | VALVULA BOLA VKDFV/CE ACTUADOR ELECTRICO 12V CC ROSCA H PVC-U/FKM | 3/4" DN20 | 706.03 | VALVULAS AUTOM | 116
VKVE038F1D | VALVULA BOLA VKDFV/CE ACTUADOR ELECTRICO 12V CC ROSCA H PVC-U/FKM | 3/8" DN10 | 691.07 | VALVULAS AUTOM | 116
VKVE100F1D | VALVULA BOLA VKDFV/CE ACTUADOR ELECTRICO 12V CC ROSCA H PVC-U/FKM | 1" DN25 | 729.52 | VALVULAS AUTOM | 116
VKVE112F1D | VALVULA BOLA VKDFV/CE ACTUADOR ELECTRICO 12V CC ROSCA H PVC-U/FKM | 1 1/2" DN40 | 787.83 | VALVULAS AUTOM | 116
VKVE114F1D | VALVULA BOLA VKDFV/CE ACTUADOR ELECTRICO 12V CC ROSCA H PVC-U/FKM | 1 1/4" DN32 | 754.18 | VALVULAS AUTOM | 116
VKVE200F1D | VALVULA BOLA VKDFV/CE ACTUADOR ELECTRICO 12V CC ROSCA H PVC-U/FKM | 2" DN50 | 843.85 | VALVULAS AUTOM | 116
VKVE212F1D | VALVULA BOLA VKDFV/CE ACTUADOR ELECTRICO 12V CC ROSCA H PVC-U/FKM | 2 1/2" DN65 | 1366.1 | VALVULAS AUTOM | 116
VKVE300F1D | VALVULA BOLA VKDFV/CE ACTUADOR ELECTRICO 12V CC ROSCA H PVC-U/FKM | 3" DN80 | 1499.88 | VALVULAS AUTOM | 116
VKVE400F1D | VALVULA BOLA VKDFV/CE ACTUADOR ELECTRICO 12V CC ROSCA H PVC-U/FKM | 4" DN100 | 2012.33 | VALVULAS AUTOM | 116
VKVE012E2BD | VALVULA BOLA VKDFV/CE ACTUADOR ELECTRICO 24-240V AC/DC + BSR ROSCA H PVC-U/EPDM | 1/2" DN15 | 1283.77 | VALVULAS AUTOM | 116
VKVE034E2BD | VALVULA BOLA VKDFV/CE ACTUADOR ELECTRICO 24-240V AC/DC + BSR ROSCA H PVC-U/EPDM | 3/4" DN20 | 1296.87 | VALVULAS AUTOM | 116
VKVE038E2BD | VALVULA BOLA VKDFV/CE ACTUADOR ELECTRICO 24-240V AC/DC + BSR ROSCA H PVC-U/EPDM | 3/8" DN10 | 1281.43 | VALVULAS AUTOM | 116
VKVE100E2BD | VALVULA BOLA VKDFV/CE ACTUADOR ELECTRICO 24-240V AC/DC + BSR ROSCA H PVC-U/EPDM | 1" DN25 | 1310.71 | VALVULAS AUTOM | 116
VKVE112E2BD | VALVULA BOLA VKDFV/CE ACTUADOR ELECTRICO 24-240V AC/DC + BSR ROSCA H PVC-U/EPDM | 1 1/2" DN40 | 1368.13 | VALVULAS AUTOM | 116
VKVE114E2BD | VALVULA BOLA VKDFV/CE ACTUADOR ELECTRICO 24-240V AC/DC + BSR ROSCA H PVC-U/EPDM | 1 1/4" DN32 | 1338.68 | VALVULAS AUTOM | 116
VKVE200E2BD | VALVULA BOLA VKDFV/CE ACTUADOR ELECTRICO 24-240V AC/DC + BSR ROSCA H PVC-U/EPDM | 2" DN50 | 1404.22 | VALVULAS AUTOM | 116
VKVE212E2BD | VALVULA BOLA VKDFV/CE ACTUADOR ELECTRICO 24-240V AC/DC + BSR ROSCA H PVC-U/EPDM | 2 1/2" DN65 | 1888.89 | VALVULAS AUTOM | 116
VKVE300E2BD | VALVULA BOLA VKDFV/CE ACTUADOR ELECTRICO 24-240V AC/DC + BSR ROSCA H PVC-U/EPDM | 3" DN80 | 2005.57 | VALVULAS AUTOM | 116
VKVE400E2BD | VALVULA BOLA VKDFV/CE ACTUADOR ELECTRICO 24-240V AC/DC + BSR ROSCA H PVC-U/EPDM | 4" DN100 | 2482.03 | VALVULAS AUTOM | 116
VKVE012F2BD | VALVULA BOLA VKDFV/CE ACTUADOR ELECTRICO 24-240V AC/DC + BSR ROSCA H PVC-U/FKM | 1/2" DN15 | 1293.78 | VALVULAS AUTOM | 116
VKVE034F2BD | VALVULA BOLA VKDFV/CE ACTUADOR ELECTRICO 24-240V AC/DC + BSR ROSCA H PVC-U/FKM | 3/4" DN20 | 1306.54 | VALVULAS AUTOM | 116
VKVE038F2BD | VALVULA BOLA VKDFV/CE ACTUADOR ELECTRICO 24-240V AC/DC + BSR ROSCA H PVC-U/FKM | 3/8" DN10 | 1291.59 | VALVULAS AUTOM | 116
VKVE100F2BD | VALVULA BOLA VKDFV/CE ACTUADOR ELECTRICO 24-240V AC/DC + BSR ROSCA H PVC-U/FKM | 1" DN25 | 1330.07 | VALVULAS AUTOM | 116
VKVE112F2BD | VALVULA BOLA VKDFV/CE ACTUADOR ELECTRICO 24-240V AC/DC + BSR ROSCA H PVC-U/FKM | 1 1/2" DN40 | 1388.36 | VALVULAS AUTOM | 116
VKVE114F2BD | VALVULA BOLA VKDFV/CE ACTUADOR ELECTRICO 24-240V AC/DC + BSR ROSCA H PVC-U/FKM | 1 1/4" DN32 | 1354.67 | VALVULAS AUTOM | 116
VKVE200F2BD | VALVULA BOLA VKDFV/CE ACTUADOR ELECTRICO 24-240V AC/DC + BSR ROSCA H PVC-U/FKM | 2" DN50 | 1444.37 | VALVULAS AUTOM | 116
VKVE212F2BD | VALVULA BOLA VKDFV/CE ACTUADOR ELECTRICO 24-240V AC/DC + BSR ROSCA H PVC-U/FKM | 2 1/2" DN65 | 1966.6 | VALVULAS AUTOM | 116
VKVE300F2BD | VALVULA BOLA VKDFV/CE ACTUADOR ELECTRICO 24-240V AC/DC + BSR ROSCA H PVC-U/FKM | 3" DN80 | 2100.39 | VALVULAS AUTOM | 116
VKVE400F2BD | VALVULA BOLA VKDFV/CE ACTUADOR ELECTRICO 24-240V AC/DC + BSR ROSCA H PVC-U/FKM | 4" DN100 | 2612.83 | VALVULAS AUTOM | 116
VKVE012E2D | VALVULA BOLA VKDFV/CE ACTUADOR ELECTRICO 24-240V AC/DC ROSCA H PVC-U/EPDM | 1/2" DN15 | 683.25 | VALVULAS AUTOM | 116
VKVE034E2D | VALVULA BOLA VKDFV/CE ACTUADOR ELECTRICO 24-240V AC/DC ROSCA H PVC-U/EPDM | 3/4" DN20 | 696.35 | VALVULAS AUTOM | 116
VKVE038E2D | VALVULA BOLA VKDFV/CE ACTUADOR ELECTRICO 24-240V AC/DC ROSCA H PVC-U/EPDM | 3/8" DN10 | 680.9 | VALVULAS AUTOM | 116
VKVE100E2D | VALVULA BOLA VKDFV/CE ACTUADOR ELECTRICO 24-240V AC/DC ROSCA H PVC-U/EPDM | 1" DN25 | 710.18 | VALVULAS AUTOM | 116
VKVE112E2D | VALVULA BOLA VKDFV/CE ACTUADOR ELECTRICO 24-240V AC/DC ROSCA H PVC-U/EPDM | 1 1/2" DN40 | 767.62 | VALVULAS AUTOM | 116
VKVE114E2D | VALVULA BOLA VKDFV/CE ACTUADOR ELECTRICO 24-240V AC/DC ROSCA H PVC-U/EPDM | 1 1/4" DN32 | 738.15 | VALVULAS AUTOM | 116
VKVE200E2D | VALVULA BOLA VKDFV/CE ACTUADOR ELECTRICO 24-240V AC/DC ROSCA H PVC-U/EPDM | 2" DN50 | 803.72 | VALVULAS AUTOM | 116
VKVE212E2D | VALVULA BOLA VKDFV/CE ACTUADOR ELECTRICO 24-240V AC/DC ROSCA H PVC-U/EPDM | 2 1/2" DN65 | 1288.38 | VALVULAS AUTOM | 116
VKVE300E2D | VALVULA BOLA VKDFV/CE ACTUADOR ELECTRICO 24-240V AC/DC ROSCA H PVC-U/EPDM | 3" DN80 | 1405.04 | VALVULAS AUTOM | 116
VKVE400E2D | VALVULA BOLA VKDFV/CE ACTUADOR ELECTRICO 24-240V AC/DC ROSCA H PVC-U/EPDM | 4" DN100 | 1881.5 | VALVULAS AUTOM | 116
VKVE012F2D | VALVULA BOLA VKDFV/CE ACTUADOR ELECTRICO 24-240V AC/DC ROSCA H PVC-U/FKM | 1/2" DN15 | 693.27 | VALVULAS AUTOM | 116
VKVE034F2D | VALVULA BOLA VKDFV/CE ACTUADOR ELECTRICO 24-240V AC/DC ROSCA H PVC-U/FKM | 3/4" DN20 | 706.03 | VALVULAS AUTOM | 116
VKVE038F2D | VALVULA BOLA VKDFV/CE ACTUADOR ELECTRICO 24-240V AC/DC ROSCA H PVC-U/FKM | 3/8" DN10 | 691.07 | VALVULAS AUTOM | 116
VKVE100F2D | VALVULA BOLA VKDFV/CE ACTUADOR ELECTRICO 24-240V AC/DC ROSCA H PVC-U/FKM | 1" DN25 | 729.52 | VALVULAS AUTOM | 116
VKVE112F2D | VALVULA BOLA VKDFV/CE ACTUADOR ELECTRICO 24-240V AC/DC ROSCA H PVC-U/FKM | 1 1/2" DN40 | 787.83 | VALVULAS AUTOM | 116
VKVE114F2D | VALVULA BOLA VKDFV/CE ACTUADOR ELECTRICO 24-240V AC/DC ROSCA H PVC-U/FKM | 1 1/4" DN32 | 754.18 | VALVULAS AUTOM | 116
VKVE200F2D | VALVULA BOLA VKDFV/CE ACTUADOR ELECTRICO 24-240V AC/DC ROSCA H PVC-U/FKM | 2" DN50 | 843.85 | VALVULAS AUTOM | 116
VKVE212F2D | VALVULA BOLA VKDFV/CE ACTUADOR ELECTRICO 24-240V AC/DC ROSCA H PVC-U/FKM | 2 1/2" DN65 | 1366.1 | VALVULAS AUTOM | 116
VKVE300F2D | VALVULA BOLA VKDFV/CE ACTUADOR ELECTRICO 24-240V AC/DC ROSCA H PVC-U/FKM | 3" DN80 | 1499.88 | VALVULAS AUTOM | 116
VKVE400F2D | VALVULA BOLA VKDFV/CE ACTUADOR ELECTRICO 24-240V AC/DC ROSCA H PVC-U/FKM | 4" DN100 | 2012.33 | VALVULAS AUTOM | 116
VKVP012EDEFP | VALVULA BOLA VKDFV/CP ACTUADOR NEUMATICO DOBLE EFECTO PRISMA FC+EV+RE ROSCA H PVC-U/EPDM | 1/2" DN15 | 622.42 | VALVULAS AUTOM | 116
VKVP034EDEFP | VALVULA BOLA VKDFV/CP ACTUADOR NEUMATICO DOBLE EFECTO PRISMA FC+EV+RE ROSCA H PVC-U/EPDM | 3/4" DN20 | 635.49 | VALVULAS AUTOM | 116
VKVP038EDEFP | VALVULA BOLA VKDFV/CP ACTUADOR NEUMATICO DOBLE EFECTO PRISMA FC+EV+RE ROSCA H PVC-U/EPDM | 3/8" DN10 | 620.07 | VALVULAS AUTOM | 116
VKVP100EDEFP | VALVULA BOLA VKDFV/CP ACTUADOR NEUMATICO DOBLE EFECTO PRISMA FC+EV+RE ROSCA H PVC-U/EPDM | 1" DN25 | 649.35 | VALVULAS AUTOM | 116
VKVP112EDEFP | VALVULA BOLA VKDFV/CP ACTUADOR NEUMATICO DOBLE EFECTO PRISMA FC+EV+RE ROSCA H PVC-U/EPDM | 1 1/2" DN40 | 706.76 | VALVULAS AUTOM | 116
VKVP114EDEFP | VALVULA BOLA VKDFV/CP ACTUADOR NEUMATICO DOBLE EFECTO PRISMA FC+EV+RE ROSCA H PVC-U/EPDM | 1 1/4" DN32 | 677.3 | VALVULAS AUTOM | 116
VKVP200EDEFP | VALVULA BOLA VKDFV/CP ACTUADOR NEUMATICO DOBLE EFECTO PRISMA FC+EV+RE ROSCA H PVC-U/EPDM | 2" DN50 | 963.8 | VALVULAS AUTOM | 116
VKVP212EDEFP | VALVULA BOLA VKDFV/CP ACTUADOR NEUMATICO DOBLE EFECTO PRISMA FC+EV+RE ROSCA H PVC-U/EPDM | 2 1/2" DN65 | 1172.28 | VALVULAS AUTOM | 116
VKVP300EDEFP | VALVULA BOLA VKDFV/CP ACTUADOR NEUMATICO DOBLE EFECTO PRISMA FC+EV+RE ROSCA H PVC-U/EPDM | 3" DN80 | 1288.94 | VALVULAS AUTOM | 116
VKVP400EDEFP | VALVULA BOLA VKDFV/CP ACTUADOR NEUMATICO DOBLE EFECTO PRISMA FC+EV+RE ROSCA H PVC-U/EPDM | 4" DN100 | 1349.58 | VALVULAS AUTOM | 116
VKVP012FDEFP | VALVULA BOLA VKDFV/CP ACTUADOR NEUMATICO DOBLE EFECTO PRISMA FC+EV+RE ROSCA H PVC-U/FKM | 1/2" DN15 | 632.4 | VALVULAS AUTOM | 116
VKVP034FDEFP | VALVULA BOLA VKDFV/CP ACTUADOR NEUMATICO DOBLE EFECTO PRISMA FC+EV+RE ROSCA H PVC-U/FKM | 3/4" DN20 | 645.18 | VALVULAS AUTOM | 116
VKVP038FDEFP | VALVULA BOLA VKDFV/CP ACTUADOR NEUMATICO DOBLE EFECTO PRISMA FC+EV+RE ROSCA H PVC-U/FKM | 3/8" DN10 | 630.24 | VALVULAS AUTOM | 116
VKVP100FDEFP | VALVULA BOLA VKDFV/CP ACTUADOR NEUMATICO DOBLE EFECTO PRISMA FC+EV+RE ROSCA H PVC-U/FKM | 1" DN25 | 668.7 | VALVULAS AUTOM | 116
VKVP112FDEFP | VALVULA BOLA VKDFV/CP ACTUADOR NEUMATICO DOBLE EFECTO PRISMA FC+EV+RE ROSCA H PVC-U/FKM | 1 1/2" DN40 | 726.99 | VALVULAS AUTOM | 116
VKVP114FDEFP | VALVULA BOLA VKDFV/CP ACTUADOR NEUMATICO DOBLE EFECTO PRISMA FC+EV+RE ROSCA H PVC-U/FKM | 1 1/4" DN32 | 693.31 | VALVULAS AUTOM | 116
VKVP200FDEFP | VALVULA BOLA VKDFV/CP ACTUADOR NEUMATICO DOBLE EFECTO PRISMA FC+EV+RE ROSCA H PVC-U/FKM | 2" DN50 | 1003.92 | VALVULAS AUTOM | 116
VKVP212FDEFP | VALVULA BOLA VKDFV/CP ACTUADOR NEUMATICO DOBLE EFECTO PRISMA FC+EV+RE ROSCA H PVC-U/FKM | 2 1/2" DN65 | 1249.99 | VALVULAS AUTOM | 116
VKVP300FDEFP | VALVULA BOLA VKDFV/CP ACTUADOR NEUMATICO DOBLE EFECTO PRISMA FC+EV+RE ROSCA H PVC-U/FKM | 3" DN80 | 1383.76 | VALVULAS AUTOM | 116
VKVP400FDEFP | VALVULA BOLA VKDFV/CP ACTUADOR NEUMATICO DOBLE EFECTO PRISMA FC+EV+RE ROSCA H PVC-U/FKM | 4" DN100 | 1480.41 | VALVULAS AUTOM | 116
VKVP012EDEP | VALVULA BOLA VKDFV/CP ACTUADOR NEUMATICO DOBLE EFECTO PRISMA ROSCA H PVC-U/EPDM | 1/2" DN15 | 338.3 | VALVULAS AUTOM | 116
VKVP034EDEP | VALVULA BOLA VKDFV/CP ACTUADOR NEUMATICO DOBLE EFECTO PRISMA ROSCA H PVC-U/EPDM | 3/4" DN20 | 351.35 | VALVULAS AUTOM | 116
VKVP038EDEP | VALVULA BOLA VKDFV/CP ACTUADOR NEUMATICO DOBLE EFECTO PRISMA ROSCA H PVC-U/EPDM | 3/8" DN10 | 335.94 | VALVULAS AUTOM | 116
VKVP100EDEP | VALVULA BOLA VKDFV/CP ACTUADOR NEUMATICO DOBLE EFECTO PRISMA ROSCA H PVC-U/EPDM | 1" DN25 | 365.21 | VALVULAS AUTOM | 116
VKVP112EDEP | VALVULA BOLA VKDFV/CP ACTUADOR NEUMATICO DOBLE EFECTO PRISMA ROSCA H PVC-U/EPDM | 1 1/2" DN40 | 422.62 | VALVULAS AUTOM | 116
VKVP114EDEP | VALVULA BOLA VKDFV/CP ACTUADOR NEUMATICO DOBLE EFECTO PRISMA ROSCA H PVC-U/EPDM | 1 1/4" DN32 | 393.15 | VALVULAS AUTOM | 116
VKVP200EDEP | VALVULA BOLA VKDFV/CP ACTUADOR NEUMATICO DOBLE EFECTO PRISMA ROSCA H PVC-U/EPDM | 2" DN50 | 679.67 | VALVULAS AUTOM | 116
VKVP212EDEP | VALVULA BOLA VKDFV/CP ACTUADOR NEUMATICO DOBLE EFECTO PRISMA ROSCA H PVC-U/EPDM | 2 1/2" DN65 | 888.13 | VALVULAS AUTOM | 116
VKVP300EDEP | VALVULA BOLA VKDFV/CP ACTUADOR NEUMATICO DOBLE EFECTO PRISMA ROSCA H PVC-U/EPDM | 3" DN80 | 1004.78 | VALVULAS AUTOM | 116
VKVP400EDEP | VALVULA BOLA VKDFV/CP ACTUADOR NEUMATICO DOBLE EFECTO PRISMA ROSCA H PVC-U/EPDM | 4" DN100 | 1065.45 | VALVULAS AUTOM | 116
VKVP012FDEP | VALVULA BOLA VKDFV/CP ACTUADOR NEUMATICO DOBLE EFECTO PRISMA ROSCA H PVC-U/FKM | 1/2" DN15 | 348.26 | VALVULAS AUTOM | 116
VKVP034FDEP | VALVULA BOLA VKDFV/CP ACTUADOR NEUMATICO DOBLE EFECTO PRISMA ROSCA H PVC-U/FKM | 3/4" DN20 | 361.05 | VALVULAS AUTOM | 116
VKVP038FDEP | VALVULA BOLA VKDFV/CP ACTUADOR NEUMATICO DOBLE EFECTO PRISMA ROSCA H PVC-U/FKM | 3/8" DN10 | 346.11 | VALVULAS AUTOM | 116
VKVP100FDEP | VALVULA BOLA VKDFV/CP ACTUADOR NEUMATICO DOBLE EFECTO PRISMA ROSCA H PVC-U/FKM | 1" DN25 | 384.55 | VALVULAS AUTOM | 116
VKVP112FDEP | VALVULA BOLA VKDFV/CP ACTUADOR NEUMATICO DOBLE EFECTO PRISMA ROSCA H PVC-U/FKM | 1 1/2" DN40 | 442.86 | VALVULAS AUTOM | 116
VKVP114FDEP | VALVULA BOLA VKDFV/CP ACTUADOR NEUMATICO DOBLE EFECTO PRISMA ROSCA H PVC-U/FKM | 1 1/4" DN32 | 409.19 | VALVULAS AUTOM | 116
VKVP200FDEP | VALVULA BOLA VKDFV/CP ACTUADOR NEUMATICO DOBLE EFECTO PRISMA ROSCA H PVC-U/FKM | 2" DN50 | 719.8 | VALVULAS AUTOM | 116
VKVP212FDEP | VALVULA BOLA VKDFV/CP ACTUADOR NEUMATICO DOBLE EFECTO PRISMA ROSCA H PVC-U/FKM | 2 1/2" DN65 | 965.86 | VALVULAS AUTOM | 116
VKVP300FDEP | VALVULA BOLA VKDFV/CP ACTUADOR NEUMATICO DOBLE EFECTO PRISMA ROSCA H PVC-U/FKM | 3" DN80 | 1099.63 | VALVULAS AUTOM | 116
VKVP400FDEP | VALVULA BOLA VKDFV/CP ACTUADOR NEUMATICO DOBLE EFECTO PRISMA ROSCA H PVC-U/FKM | 4" DN100 | 1196.28 | VALVULAS AUTOM | 116
VKVP012ESEFP | VALVULA BOLA VKDFV/CP ACTUADOR NEUMATICO SIMPLE EFECTO PRISMA FC+EV+RE ROSCA H PVC-U/EPDM | 1/2" DN15 | 647.47 | VALVULAS AUTOM | 116
VKVP034ESEFP | VALVULA BOLA VKDFV/CP ACTUADOR NEUMATICO SIMPLE EFECTO PRISMA FC+EV+RE ROSCA H PVC-U/EPDM | 3/4" DN20 | 660.54 | VALVULAS AUTOM | 116
VKVP038ESEFP | VALVULA BOLA VKDFV/CP ACTUADOR NEUMATICO SIMPLE EFECTO PRISMA FC+EV+RE ROSCA H PVC-U/EPDM | 3/8" DN10 | 645.13 | VALVULAS AUTOM | 116
VKVP100ESEFP | VALVULA BOLA VKDFV/CP ACTUADOR NEUMATICO SIMPLE EFECTO PRISMA FC+EV+RE ROSCA H PVC-U/EPDM | 1" DN25 | 787.12 | VALVULAS AUTOM | 116
VKVP112ESEFP | VALVULA BOLA VKDFV/CP ACTUADOR NEUMATICO SIMPLE EFECTO PRISMA FC+EV+RE ROSCA H PVC-U/EPDM | 1 1/2" DN40 | 976.03 | VALVULAS AUTOM | 116
VKVP114ESEFP | VALVULA BOLA VKDFV/CP ACTUADOR NEUMATICO SIMPLE EFECTO PRISMA FC+EV+RE ROSCA H PVC-U/EPDM | 1 1/4" DN32 | 815.05 | VALVULAS AUTOM | 116
VKVP200ESEFP | VALVULA BOLA VKDFV/CP ACTUADOR NEUMATICO SIMPLE EFECTO PRISMA FC+EV+RE ROSCA H PVC-U/EPDM | 2" DN50 | 1035.8 | VALVULAS AUTOM | 116
VKVP212ESEFP | VALVULA BOLA VKDFV/CP ACTUADOR NEUMATICO SIMPLE EFECTO PRISMA FC+EV+RE ROSCA H PVC-U/EPDM | 2 1/2" DN65 | 1442 | VALVULAS AUTOM | 116
VKVP300ESEFP | VALVULA BOLA VKDFV/CP ACTUADOR NEUMATICO SIMPLE EFECTO PRISMA FC+EV+RE ROSCA H PVC-U/EPDM | 3" DN80 | 1558.66 | VALVULAS AUTOM | 116
VKVP400ESEFP | VALVULA BOLA VKDFV/CP ACTUADOR NEUMATICO SIMPLE EFECTO PRISMA FC+EV+RE ROSCA H PVC-U/EPDM | 4" DN100 | 1642.36 | VALVULAS AUTOM | 116
VKVP012FSEFP | VALVULA BOLA VKDFV/CP ACTUADOR NEUMATICO SIMPLE EFECTO PRISMA FC+EV+RE ROSCA H PVC-U/FKM | 1/2" DN15 | 657.46 | VALVULAS AUTOM | 116
VKVP034FSEFP | VALVULA BOLA VKDFV/CP ACTUADOR NEUMATICO SIMPLE EFECTO PRISMA FC+EV+RE ROSCA H PVC-U/FKM | 3/4" DN20 | 670.23 | VALVULAS AUTOM | 116
VKVP038FSEFP | VALVULA BOLA VKDFV/CP ACTUADOR NEUMATICO SIMPLE EFECTO PRISMA FC+EV+RE ROSCA H PVC-U/FKM | 3/8" DN10 | 655.28 | VALVULAS AUTOM | 116
VKVP100FSEFP | VALVULA BOLA VKDFV/CP ACTUADOR NEUMATICO SIMPLE EFECTO PRISMA FC+EV+RE ROSCA H PVC-U/FKM | 1" DN25 | 806.45 | VALVULAS AUTOM | 116
VKVP112FSEFP | VALVULA BOLA VKDFV/CP ACTUADOR NEUMATICO SIMPLE EFECTO PRISMA FC+EV+RE ROSCA H PVC-U/FKM | 1 1/2" DN40 | 996.25 | VALVULAS AUTOM | 116
VKVP114FSEFP | VALVULA BOLA VKDFV/CP ACTUADOR NEUMATICO SIMPLE EFECTO PRISMA FC+EV+RE ROSCA H PVC-U/FKM | 1 1/4" DN32 | 831.08 | VALVULAS AUTOM | 116
VKVP200FSEFP | VALVULA BOLA VKDFV/CP ACTUADOR NEUMATICO SIMPLE EFECTO PRISMA FC+EV+RE ROSCA H PVC-U/FKM | 2" DN50 | 1075.94 | VALVULAS AUTOM | 116
VKVP212FSEFP | VALVULA BOLA VKDFV/CP ACTUADOR NEUMATICO SIMPLE EFECTO PRISMA FC+EV+RE ROSCA H PVC-U/FKM | 2 1/2" DN65 | 1519.71 | VALVULAS AUTOM | 116
VKVP300FSEFP | VALVULA BOLA VKDFV/CP ACTUADOR NEUMATICO SIMPLE EFECTO PRISMA FC+EV+RE ROSCA H PVC-U/FKM | 3" DN80 | 1653.49 | VALVULAS AUTOM | 116
VKVP400FSEFP | VALVULA BOLA VKDFV/CP ACTUADOR NEUMATICO SIMPLE EFECTO PRISMA FC+EV+RE ROSCA H PVC-U/FKM | 4" DN100 | 1773.19 | VALVULAS AUTOM | 116
VKVP012ESEP | VALVULA BOLA VKDFV/CP ACTUADOR NEUMATICO SIMPLE EFECTO PRISMA ROSCA H PVC-U/EPDM | 1/2" DN15 | 363.33 | VALVULAS AUTOM | 116
VKVP034ESEP | VALVULA BOLA VKDFV/CP ACTUADOR NEUMATICO SIMPLE EFECTO PRISMA ROSCA H PVC-U/EPDM | 3/4" DN20 | 376.41 | VALVULAS AUTOM | 116
VKVP038ESEP | VALVULA BOLA VKDFV/CP ACTUADOR NEUMATICO SIMPLE EFECTO PRISMA ROSCA H PVC-U/EPDM | 3/8" DN10 | 361 | VALVULAS AUTOM | 116
VKVP100ESEP | VALVULA BOLA VKDFV/CP ACTUADOR NEUMATICO SIMPLE EFECTO PRISMA ROSCA H PVC-U/EPDM | 1" DN25 | 502.95 | VALVULAS AUTOM | 116
VKVP112ESEP | VALVULA BOLA VKDFV/CP ACTUADOR NEUMATICO SIMPLE EFECTO PRISMA ROSCA H PVC-U/EPDM | 1 1/2" DN40 | 691.91 | VALVULAS AUTOM | 116
VKVP114ESEP | VALVULA BOLA VKDFV/CP ACTUADOR NEUMATICO SIMPLE EFECTO PRISMA ROSCA H PVC-U/EPDM | 1 1/4" DN32 | 530.93 | VALVULAS AUTOM | 116
VKVP200ESEP | VALVULA BOLA VKDFV/CP ACTUADOR NEUMATICO SIMPLE EFECTO PRISMA ROSCA H PVC-U/EPDM | 2" DN50 | 751.66 | VALVULAS AUTOM | 116
VKVP212ESEP | VALVULA BOLA VKDFV/CP ACTUADOR NEUMATICO SIMPLE EFECTO PRISMA ROSCA H PVC-U/EPDM | 2 1/2" DN65 | 1157.87 | VALVULAS AUTOM | 116
VKVP300ESEP | VALVULA BOLA VKDFV/CP ACTUADOR NEUMATICO SIMPLE EFECTO PRISMA ROSCA H PVC-U/EPDM | 3" DN80 | 1274.54 | VALVULAS AUTOM | 116
VKVP400ESEP | VALVULA BOLA VKDFV/CP ACTUADOR NEUMATICO SIMPLE EFECTO PRISMA ROSCA H PVC-U/EPDM | 4" DN100 | 1358.22 | VALVULAS AUTOM | 116
VKVP012FSEP | VALVULA BOLA VKDFV/CP ACTUADOR NEUMATICO SIMPLE EFECTO PRISMA ROSCA H PVC-U/FKM | 1/2" DN15 | 373.32 | VALVULAS AUTOM | 116
VKVP034FSEP | VALVULA BOLA VKDFV/CP ACTUADOR NEUMATICO SIMPLE EFECTO PRISMA ROSCA H PVC-U/FKM | 3/4" DN20 | 386.11 | VALVULAS AUTOM | 116
VKVP038FSEP | VALVULA BOLA VKDFV/CP ACTUADOR NEUMATICO SIMPLE EFECTO PRISMA ROSCA H PVC-U/FKM | 3/8" DN10 | 371.16 | VALVULAS AUTOM | 116
VKVP100FSEP | VALVULA BOLA VKDFV/CP ACTUADOR NEUMATICO SIMPLE EFECTO PRISMA ROSCA H PVC-U/FKM | 1" DN25 | 522.31 | VALVULAS AUTOM | 116
VKVP112FSEP | VALVULA BOLA VKDFV/CP ACTUADOR NEUMATICO SIMPLE EFECTO PRISMA ROSCA H PVC-U/FKM | 1 1/2" DN40 | 712.1 | VALVULAS AUTOM | 116
VKVP114FSEP | VALVULA BOLA VKDFV/CP ACTUADOR NEUMATICO SIMPLE EFECTO PRISMA ROSCA H PVC-U/FKM | 1 1/4" DN32 | 546.94 | VALVULAS AUTOM | 116
VKVP200FSEP | VALVULA BOLA VKDFV/CP ACTUADOR NEUMATICO SIMPLE EFECTO PRISMA ROSCA H PVC-U/FKM | 2" DN50 | 791.79 | VALVULAS AUTOM | 116
VKVP212FSEP | VALVULA BOLA VKDFV/CP ACTUADOR NEUMATICO SIMPLE EFECTO PRISMA ROSCA H PVC-U/FKM | 2 1/2" DN65 | 1235.56 | VALVULAS AUTOM | 116
VKVP300FSEP | VALVULA BOLA VKDFV/CP ACTUADOR NEUMATICO SIMPLE EFECTO PRISMA ROSCA H PVC-U/FKM | 3" DN80 | 1369.37 | VALVULAS AUTOM | 116
VKVP400FSEP | VALVULA BOLA VKDFV/CP ACTUADOR NEUMATICO SIMPLE EFECTO PRISMA ROSCA H PVC-U/FKM | 4" DN100 | 1489.03 | VALVULAS AUTOM | 116
VKVP012EDEFD | VALVULA BOLA VKDFV/CP ACTUADOR NEUMATICO DOBLE EFECTO CH-AIR FC+EV+RE ROSCA H PVC-U/EPDM | 1/2" DN15 | 535.21 | VALVULAS AUTOM | 116
VKVP034EDEFD | VALVULA BOLA VKDFV/CP ACTUADOR NEUMATICO DOBLE EFECTO CH-AIR FC+EV+RE ROSCA H PVC-U/EPDM | 3/4" DN20 | 548.29 | VALVULAS AUTOM | 116
VKVP038EDEFD | VALVULA BOLA VKDFV/CP ACTUADOR NEUMATICO DOBLE EFECTO CH-AIR FC+EV+RE ROSCA H PVC-U/EPDM | 3/8" DN10 | 532.87 | VALVULAS AUTOM | 116
VKVP100EDEFD | VALVULA BOLA VKDFV/CP ACTUADOR NEUMATICO DOBLE EFECTO CH-AIR FC+EV+RE ROSCA H PVC-U/EPDM | 1" DN25 | 562.14 | VALVULAS AUTOM | 116
VKVP112EDEFD | VALVULA BOLA VKDFV/CP ACTUADOR NEUMATICO DOBLE EFECTO CH-AIR FC+EV+RE ROSCA H PVC-U/EPDM | 1 1/2" DN40 | 619.57 | VALVULAS AUTOM | 116
VKVP114EDEFD | VALVULA BOLA VKDFV/CP ACTUADOR NEUMATICO DOBLE EFECTO CH-AIR FC+EV+RE ROSCA H PVC-U/EPDM | 1 1/4" DN32 | 590.11 | VALVULAS AUTOM | 116
VKVP200EDEFD | VALVULA BOLA VKDFV/CP ACTUADOR NEUMATICO DOBLE EFECTO CH-AIR FC+EV+RE ROSCA H PVC-U/EPDM | 2" DN50 | 655.64 | VALVULAS AUTOM | 116
VKVP212EDEFD | VALVULA BOLA VKDFV/CP ACTUADOR NEUMATICO DOBLE EFECTO CH-AIR FC+EV+RE ROSCA H PVC-U/EPDM | 2 1/2" DN65 | 965.67 | VALVULAS AUTOM | 116
VKVP300EDEFD | VALVULA BOLA VKDFV/CP ACTUADOR NEUMATICO DOBLE EFECTO CH-AIR FC+EV+RE ROSCA H PVC-U/EPDM | 3" DN80 | 1082.33 | VALVULAS AUTOM | 116
VKVP400EDEFD | VALVULA BOLA VKDFV/CP ACTUADOR NEUMATICO DOBLE EFECTO CH-AIR FC+EV+RE ROSCA H PVC-U/EPDM | 4" DN100 | 1179.17 | VALVULAS AUTOM | 116
VKVP012FDEFD | VALVULA BOLA VKDFV/CP ACTUADOR NEUMATICO DOBLE EFECTO CH-AIR FC+EV+RE ROSCA H PVC-U/FKM | 1/2" DN15 | 545.21 | VALVULAS AUTOM | 116
VKVP034FDEFD | VALVULA BOLA VKDFV/CP ACTUADOR NEUMATICO DOBLE EFECTO CH-AIR FC+EV+RE ROSCA H PVC-U/FKM | 3/4" DN20 | 558 | VALVULAS AUTOM | 116
VKVP038FDEFD | VALVULA BOLA VKDFV/CP ACTUADOR NEUMATICO DOBLE EFECTO CH-AIR FC+EV+RE ROSCA H PVC-U/FKM | 3/8" DN10 | 543.01 | VALVULAS AUTOM | 116
VKVP100FDEFD | VALVULA BOLA VKDFV/CP ACTUADOR NEUMATICO DOBLE EFECTO CH-AIR FC+EV+RE ROSCA H PVC-U/FKM | 1" DN25 | 581.45 | VALVULAS AUTOM | 116
VKVP112FDEFD | VALVULA BOLA VKDFV/CP ACTUADOR NEUMATICO DOBLE EFECTO CH-AIR FC+EV+RE ROSCA H PVC-U/FKM | 1 1/2" DN40 | 639.78 | VALVULAS AUTOM | 116
VKVP114FDEFD | VALVULA BOLA VKDFV/CP ACTUADOR NEUMATICO DOBLE EFECTO CH-AIR FC+EV+RE ROSCA H PVC-U/FKM | 1 1/4" DN32 | 606.11 | VALVULAS AUTOM | 116
VKVP200FDEFD | VALVULA BOLA VKDFV/CP ACTUADOR NEUMATICO DOBLE EFECTO CH-AIR FC+EV+RE ROSCA H PVC-U/FKM | 2" DN50 | 695.8 | VALVULAS AUTOM | 116
VKVP212FDEFD | VALVULA BOLA VKDFV/CP ACTUADOR NEUMATICO DOBLE EFECTO CH-AIR FC+EV+RE ROSCA H PVC-U/FKM | 2 1/2" DN65 | 1043.38 | VALVULAS AUTOM | 116
VKVP300FDEFD | VALVULA BOLA VKDFV/CP ACTUADOR NEUMATICO DOBLE EFECTO CH-AIR FC+EV+RE ROSCA H PVC-U/FKM | 3" DN80 | 1177.16 | VALVULAS AUTOM | 116
VKVP400FDEFD | VALVULA BOLA VKDFV/CP ACTUADOR NEUMATICO DOBLE EFECTO CH-AIR FC+EV+RE ROSCA H PVC-U/FKM | 4" DN100 | 1309.96 | VALVULAS AUTOM | 116
VKVP012EDED | VALVULA BOLA VKDFV/CP ACTUADOR NEUMATICO DOBLE EFECTO CH-AIR ROSCA H PVC-U/EPDM | 1/2" DN15 | 318.01 | VALVULAS AUTOM | 116
VKVP034EDED | VALVULA BOLA VKDFV/CP ACTUADOR NEUMATICO DOBLE EFECTO CH-AIR ROSCA H PVC-U/EPDM | 3/4" DN20 | 331.08 | VALVULAS AUTOM | 116
VKVP038EDED | VALVULA BOLA VKDFV/CP ACTUADOR NEUMATICO DOBLE EFECTO CH-AIR ROSCA H PVC-U/EPDM | 3/8" DN10 | 315.64 | VALVULAS AUTOM | 116
VKVP100EDED | VALVULA BOLA VKDFV/CP ACTUADOR NEUMATICO DOBLE EFECTO CH-AIR ROSCA H PVC-U/EPDM | 1" DN25 | 344.91 | VALVULAS AUTOM | 116
VKVP112EDED | VALVULA BOLA VKDFV/CP ACTUADOR NEUMATICO DOBLE EFECTO CH-AIR ROSCA H PVC-U/EPDM | 1 1/2" DN40 | 402.36 | VALVULAS AUTOM | 116
VKVP114EDED | VALVULA BOLA VKDFV/CP ACTUADOR NEUMATICO DOBLE EFECTO CH-AIR ROSCA H PVC-U/EPDM | 1 1/4" DN32 | 372.88 | VALVULAS AUTOM | 116
VKVP200EDED | VALVULA BOLA VKDFV/CP ACTUADOR NEUMATICO DOBLE EFECTO CH-AIR ROSCA H PVC-U/EPDM | 2" DN50 | 438.46 | VALVULAS AUTOM | 116
VKVP212EDED | VALVULA BOLA VKDFV/CP ACTUADOR NEUMATICO DOBLE EFECTO CH-AIR ROSCA H PVC-U/EPDM | 2 1/2" DN65 | 748.47 | VALVULAS AUTOM | 116
VKVP300EDED | VALVULA BOLA VKDFV/CP ACTUADOR NEUMATICO DOBLE EFECTO CH-AIR ROSCA H PVC-U/EPDM | 3" DN80 | 865.13 | VALVULAS AUTOM | 116
VKVP400EDED | VALVULA BOLA VKDFV/CP ACTUADOR NEUMATICO DOBLE EFECTO CH-AIR ROSCA H PVC-U/EPDM | 4" DN100 | 961.94 | VALVULAS AUTOM | 116
VKVP012FDED | VALVULA BOLA VKDFV/CP ACTUADOR NEUMATICO DOBLE EFECTO CH-AIR ROSCA H PVC-U/FKM | 1/2" DN15 | 328.01 | VALVULAS AUTOM | 116
VKVP034FDED | VALVULA BOLA VKDFV/CP ACTUADOR NEUMATICO DOBLE EFECTO CH-AIR ROSCA H PVC-U/FKM | 3/4" DN20 | 340.76 | VALVULAS AUTOM | 116
VKVP038FDED | VALVULA BOLA VKDFV/CP ACTUADOR NEUMATICO DOBLE EFECTO CH-AIR ROSCA H PVC-U/FKM | 3/8" DN10 | 325.82 | VALVULAS AUTOM | 116
VKVP100FDED | VALVULA BOLA VKDFV/CP ACTUADOR NEUMATICO DOBLE EFECTO CH-AIR ROSCA H PVC-U/FKM | 1" DN25 | 364.28 | VALVULAS AUTOM | 116
VKVP112FDED | VALVULA BOLA VKDFV/CP ACTUADOR NEUMATICO DOBLE EFECTO CH-AIR ROSCA H PVC-U/FKM | 1 1/2" DN40 | 422.56 | VALVULAS AUTOM | 116
VKVP114FDED | VALVULA BOLA VKDFV/CP ACTUADOR NEUMATICO DOBLE EFECTO CH-AIR ROSCA H PVC-U/FKM | 1 1/4" DN32 | 388.91 | VALVULAS AUTOM | 116
VKVP200FDED | VALVULA BOLA VKDFV/CP ACTUADOR NEUMATICO DOBLE EFECTO CH-AIR ROSCA H PVC-U/FKM | 2" DN50 | 478.58 | VALVULAS AUTOM | 116
VKVP212FDED | VALVULA BOLA VKDFV/CP ACTUADOR NEUMATICO DOBLE EFECTO CH-AIR ROSCA H PVC-U/FKM | 2 1/2" DN65 | 826.15 | VALVULAS AUTOM | 116
VKVP300FDED | VALVULA BOLA VKDFV/CP ACTUADOR NEUMATICO DOBLE EFECTO CH-AIR ROSCA H PVC-U/FKM | 3" DN80 | 959.95 | VALVULAS AUTOM | 116
VKVP400FDED | VALVULA BOLA VKDFV/CP ACTUADOR NEUMATICO DOBLE EFECTO CH-AIR ROSCA H PVC-U/FKM | 4" DN100 | 1092.75 | VALVULAS AUTOM | 116
VKVP012ESEFD | VALVULA BOLA VKDFV/CP ACTUADOR NEUMATICO SIMPLE EFECTO CH-AIR FC+EV+RE ROSCA H PVC-U/EPDM | 1/2" DN15 | 579.93 | VALVULAS AUTOM | 116
VKVP034ESEFD | VALVULA BOLA VKDFV/CP ACTUADOR NEUMATICO SIMPLE EFECTO CH-AIR FC+EV+RE ROSCA H PVC-U/EPDM | 3/4" DN20 | 593.01 | VALVULAS AUTOM | 116
VKVP038ESEFD | VALVULA BOLA VKDFV/CP ACTUADOR NEUMATICO SIMPLE EFECTO CH-AIR FC+EV+RE ROSCA H PVC-U/EPDM | 3/8" DN10 | 577.57 | VALVULAS AUTOM | 116
VKVP100ESEFD | VALVULA BOLA VKDFV/CP ACTUADOR NEUMATICO SIMPLE EFECTO CH-AIR FC+EV+RE ROSCA H PVC-U/EPDM | 1" DN25 | 606.84 | VALVULAS AUTOM | 116
VKVP112ESEFD | VALVULA BOLA VKDFV/CP ACTUADOR NEUMATICO SIMPLE EFECTO CH-AIR FC+EV+RE ROSCA H PVC-U/EPDM | 1 1/2" DN40 | 728.86 | VALVULAS AUTOM | 116
VKVP114ESEFD | VALVULA BOLA VKDFV/CP ACTUADOR NEUMATICO SIMPLE EFECTO CH-AIR FC+EV+RE ROSCA H PVC-U/EPDM | 1 1/4" DN32 | 634.84 | VALVULAS AUTOM | 116
VKVP200ESEFD | VALVULA BOLA VKDFV/CP ACTUADOR NEUMATICO SIMPLE EFECTO CH-AIR FC+EV+RE ROSCA H PVC-U/EPDM | 2" DN50 | 850.35 | VALVULAS AUTOM | 116
VKVP212ESEFD | VALVULA BOLA VKDFV/CP ACTUADOR NEUMATICO SIMPLE EFECTO CH-AIR FC+EV+RE ROSCA H PVC-U/EPDM | 2 1/2" DN65 | 1106.79 | VALVULAS AUTOM | 116
VKVP300ESEFD | VALVULA BOLA VKDFV/CP ACTUADOR NEUMATICO SIMPLE EFECTO CH-AIR FC+EV+RE ROSCA H PVC-U/EPDM | 3" DN80 | 1223.41 | VALVULAS AUTOM | 116
VKVP400ESEFD | VALVULA BOLA VKDFV/CP ACTUADOR NEUMATICO SIMPLE EFECTO CH-AIR FC+EV+RE ROSCA H PVC-U/EPDM | 4" DN100 | 1649.41 | VALVULAS AUTOM | 116
VKVP012FSEFD | VALVULA BOLA VKDFV/CP ACTUADOR NEUMATICO SIMPLE EFECTO CH-AIR FC+EV+RE ROSCA H PVC-U/FKM | 1/2" DN15 | 589.94 | VALVULAS AUTOM | 116
VKVP034FSEFD | VALVULA BOLA VKDFV/CP ACTUADOR NEUMATICO SIMPLE EFECTO CH-AIR FC+EV+RE ROSCA H PVC-U/FKM | 3/4" DN20 | 602.69 | VALVULAS AUTOM | 116
VKVP038FSEFD | VALVULA BOLA VKDFV/CP ACTUADOR NEUMATICO SIMPLE EFECTO CH-AIR FC+EV+RE ROSCA H PVC-U/FKM | 3/8" DN10 | 587.75 | VALVULAS AUTOM | 116
VKVP100FSEFD | VALVULA BOLA VKDFV/CP ACTUADOR NEUMATICO SIMPLE EFECTO CH-AIR FC+EV+RE ROSCA H PVC-U/FKM | 1" DN25 | 626.2 | VALVULAS AUTOM | 116
VKVP112FSEFD | VALVULA BOLA VKDFV/CP ACTUADOR NEUMATICO SIMPLE EFECTO CH-AIR FC+EV+RE ROSCA H PVC-U/FKM | 1 1/2" DN40 | 749.09 | VALVULAS AUTOM | 116
VKVP114FSEFD | VALVULA BOLA VKDFV/CP ACTUADOR NEUMATICO SIMPLE EFECTO CH-AIR FC+EV+RE ROSCA H PVC-U/FKM | 1 1/4" DN32 | 650.83 | VALVULAS AUTOM | 116
VKVP200FSEFD | VALVULA BOLA VKDFV/CP ACTUADOR NEUMATICO SIMPLE EFECTO CH-AIR FC+EV+RE ROSCA H PVC-U/FKM | 2" DN50 | 890.49 | VALVULAS AUTOM | 116
VKVP212FSEFD | VALVULA BOLA VKDFV/CP ACTUADOR NEUMATICO SIMPLE EFECTO CH-AIR FC+EV+RE ROSCA H PVC-U/FKM | 2 1/2" DN65 | 1184.49 | VALVULAS AUTOM | 116
VKVP300FSEFD | VALVULA BOLA VKDFV/CP ACTUADOR NEUMATICO SIMPLE EFECTO CH-AIR FC+EV+RE ROSCA H PVC-U/FKM | 3" DN80 | 1318.28 | VALVULAS AUTOM | 116
VKVP400FSEFD | VALVULA BOLA VKDFV/CP ACTUADOR NEUMATICO SIMPLE EFECTO CH-AIR FC+EV+RE ROSCA H PVC-U/FKM | 4" DN100 | 1780.24 | VALVULAS AUTOM | 116
VKVP012ESED | VALVULA BOLA VKDFV/CP ACTUADOR NEUMATICO SIMPLE EFECTO CH-AIR ROSCA H PVC-U/EPDM | 1/2" DN15 | 351.23 | VALVULAS AUTOM | 116
VKVP034ESED | VALVULA BOLA VKDFV/CP ACTUADOR NEUMATICO SIMPLE EFECTO CH-AIR ROSCA H PVC-U/EPDM | 3/4" DN20 | 364.34 | VALVULAS AUTOM | 116
VKVP038ESED | VALVULA BOLA VKDFV/CP ACTUADOR NEUMATICO SIMPLE EFECTO CH-AIR ROSCA H PVC-U/EPDM | 3/8" DN10 | 348.9 | VALVULAS AUTOM | 116
VKVP100ESED | VALVULA BOLA VKDFV/CP ACTUADOR NEUMATICO SIMPLE EFECTO CH-AIR ROSCA H PVC-U/EPDM | 1" DN25 | 378.17 | VALVULAS AUTOM | 116
VKVP112ESED | VALVULA BOLA VKDFV/CP ACTUADOR NEUMATICO SIMPLE EFECTO CH-AIR ROSCA H PVC-U/EPDM | 1 1/2" DN40 | 500.16 | VALVULAS AUTOM | 116
VKVP114ESED | VALVULA BOLA VKDFV/CP ACTUADOR NEUMATICO SIMPLE EFECTO CH-AIR ROSCA H PVC-U/EPDM | 1 1/4" DN32 | 406.15 | VALVULAS AUTOM | 116
VKVP200ESED | VALVULA BOLA VKDFV/CP ACTUADOR NEUMATICO SIMPLE EFECTO CH-AIR ROSCA H PVC-U/EPDM | 2" DN50 | 621.67 | VALVULAS AUTOM | 116
VKVP212ESED | VALVULA BOLA VKDFV/CP ACTUADOR NEUMATICO SIMPLE EFECTO CH-AIR ROSCA H PVC-U/EPDM | 2 1/2" DN65 | 878.09 | VALVULAS AUTOM | 116
VKVP300ESED | VALVULA BOLA VKDFV/CP ACTUADOR NEUMATICO SIMPLE EFECTO CH-AIR ROSCA H PVC-U/EPDM | 3" DN80 | 994.76 | VALVULAS AUTOM | 116
VKVP400ESED | VALVULA BOLA VKDFV/CP ACTUADOR NEUMATICO SIMPLE EFECTO CH-AIR ROSCA H PVC-U/EPDM | 4" DN100 | 1420.75 | VALVULAS AUTOM | 116
VKVP012FSED | VALVULA BOLA VKDFV/CP ACTUADOR NEUMATICO SIMPLE EFECTO CH-AIR ROSCA H PVC-U/FKM | 1/2" DN15 | 361.23 | VALVULAS AUTOM | 116
VKVP034FSED | VALVULA BOLA VKDFV/CP ACTUADOR NEUMATICO SIMPLE EFECTO CH-AIR ROSCA H PVC-U/FKM | 3/4" DN20 | 374.01 | VALVULAS AUTOM | 116
VKVP038FSED | VALVULA BOLA VKDFV/CP ACTUADOR NEUMATICO SIMPLE EFECTO CH-AIR ROSCA H PVC-U/FKM | 3/8" DN10 | 359.07 | VALVULAS AUTOM | 116
VKVP100FSED | VALVULA BOLA VKDFV/CP ACTUADOR NEUMATICO SIMPLE EFECTO CH-AIR ROSCA H PVC-U/FKM | 1" DN25 | 397.53 | VALVULAS AUTOM | 116
VKVP112FSED | VALVULA BOLA VKDFV/CP ACTUADOR NEUMATICO SIMPLE EFECTO CH-AIR ROSCA H PVC-U/FKM | 1 1/2" DN40 | 520.39 | VALVULAS AUTOM | 116
VKVP114FSED | VALVULA BOLA VKDFV/CP ACTUADOR NEUMATICO SIMPLE EFECTO CH-AIR ROSCA H PVC-U/FKM | 1 1/4" DN32 | 422.14 | VALVULAS AUTOM | 116
VKVP200FSED | VALVULA BOLA VKDFV/CP ACTUADOR NEUMATICO SIMPLE EFECTO CH-AIR ROSCA H PVC-U/FKM | 2" DN50 | 661.81 | VALVULAS AUTOM | 116
VKVP212FSED | VALVULA BOLA VKDFV/CP ACTUADOR NEUMATICO SIMPLE EFECTO CH-AIR ROSCA H PVC-U/FKM | 2 1/2" DN65 | 955.8 | VALVULAS AUTOM | 116
VKVP300FSED | VALVULA BOLA VKDFV/CP ACTUADOR NEUMATICO SIMPLE EFECTO CH-AIR ROSCA H PVC-U/FKM | 3" DN80 | 1089.59 | VALVULAS AUTOM | 116
VKVP400FSED | VALVULA BOLA VKDFV/CP ACTUADOR NEUMATICO SIMPLE EFECTO CH-AIR ROSCA H PVC-U/FKM | 4" DN100 | 1551.54 | VALVULAS AUTOM | 116
VKCE016E1BD | VALVULA BOLA VKDIC/CE ACTUADOR ELECTRICO 12V CC + BSR ENCOLAR H C-PVC/EPDM | 16 DN10 | 1340.54 | VALVULAS AUTOM | 116
VKCE020E1BD | VALVULA BOLA VKDIC/CE ACTUADOR ELECTRICO 12V CC + BSR ENCOLAR H C-PVC/EPDM | 20 DN15 | 1340.54 | VALVULAS AUTOM | 116
VKCE025E1BD | VALVULA BOLA VKDIC/CE ACTUADOR ELECTRICO 12V CC + BSR ENCOLAR H C-PVC/EPDM | 25 DN20 | 1352.76 | VALVULAS AUTOM | 116
VKCE032E1BD | VALVULA BOLA VKDIC/CE ACTUADOR ELECTRICO 12V CC + BSR ENCOLAR H C-PVC/EPDM | 32 DN25 | 1375.83 | VALVULAS AUTOM | 116
VKCE040E1BD | VALVULA BOLA VKDIC/CE ACTUADOR ELECTRICO 12V CC + BSR ENCOLAR H C-PVC/EPDM | 40 DN32 | 1406.66 | VALVULAS AUTOM | 116
VKCE050E1BD | VALVULA BOLA VKDIC/CE ACTUADOR ELECTRICO 12V CC + BSR ENCOLAR H C-PVC/EPDM | 50 DN40 | 1441.32 | VALVULAS AUTOM | 116
VKCE063E1BD | VALVULA BOLA VKDIC/CE ACTUADOR ELECTRICO 12V CC + BSR ENCOLAR H C-PVC/EPDM | 63 DN50 | 1497.33 | VALVULAS AUTOM | 116
VKCE075E1BD | VALVULA BOLA VKDIC/CE ACTUADOR ELECTRICO 12V CC + BSR ENCOLAR H C-PVC/EPDM | 75 DN65 | 2194.31 | VALVULAS AUTOM | 116
VKCE090E1BD | VALVULA BOLA VKDIC/CE ACTUADOR ELECTRICO 12V CC + BSR ENCOLAR H C-PVC/EPDM | 90 DN80 | 2422.47 | VALVULAS AUTOM | 116
VKCE110E1BD | VALVULA BOLA VKDIC/CE ACTUADOR ELECTRICO 12V CC + BSR ENCOLAR H C-PVC/EPDM | 110 DN100 | 3029.58 | VALVULAS AUTOM | 116
VKCE016F1BD | VALVULA BOLA VKDIC/CE ACTUADOR ELECTRICO 12V CC + BSR ENCOLAR H C-PVC/FKM | 16 DN10 | 1372.71 | VALVULAS AUTOM | 116
VKCE020F1BD | VALVULA BOLA VKDIC/CE ACTUADOR ELECTRICO 12V CC + BSR ENCOLAR H C-PVC/FKM | 20 DN15 | 1372.71 | VALVULAS AUTOM | 116
VKCE025F1BD | VALVULA BOLA VKDIC/CE ACTUADOR ELECTRICO 12V CC + BSR ENCOLAR H C-PVC/FKM | 25 DN20 | 1386.98 | VALVULAS AUTOM | 116
VKCE032F1BD | VALVULA BOLA VKDIC/CE ACTUADOR ELECTRICO 12V CC + BSR ENCOLAR H C-PVC/FKM | 32 DN25 | 1406.04 | VALVULAS AUTOM | 116
VKCE040F1BD | VALVULA BOLA VKDIC/CE ACTUADOR ELECTRICO 12V CC + BSR ENCOLAR H C-PVC/FKM | 40 DN32 | 1435.88 | VALVULAS AUTOM | 116
VKCE050F1BD | VALVULA BOLA VKDIC/CE ACTUADOR ELECTRICO 12V CC + BSR ENCOLAR H C-PVC/FKM | 50 DN40 | 1486.18 | VALVULAS AUTOM | 116
VKCE063F1BD | VALVULA BOLA VKDIC/CE ACTUADOR ELECTRICO 12V CC + BSR ENCOLAR H C-PVC/FKM | 63 DN50 | 1561.35 | VALVULAS AUTOM | 116
VKCE075F1BD | VALVULA BOLA VKDIC/CE ACTUADOR ELECTRICO 12V CC + BSR ENCOLAR H C-PVC/FKM | 75 DN65 | 2408.9 | VALVULAS AUTOM | 116
VKCE090F1BD | VALVULA BOLA VKDIC/CE ACTUADOR ELECTRICO 12V CC + BSR ENCOLAR H C-PVC/FKM | 90 DN80 | 2676.29 | VALVULAS AUTOM | 116
VKCE110F1BD | VALVULA BOLA VKDIC/CE ACTUADOR ELECTRICO 12V CC + BSR ENCOLAR H C-PVC/FKM | 110 DN100 | 3283.41 | VALVULAS AUTOM | 116
VKCE016E1D | VALVULA BOLA VKDIC/CE ACTUADOR ELECTRICO 12V CC ENCOLAR H C-PVC/EPDM | 16 DN10 | 740.01 | VALVULAS AUTOM | 116
VKCE020E1D | VALVULA BOLA VKDIC/CE ACTUADOR ELECTRICO 12V CC ENCOLAR H C-PVC/EPDM | 20 DN15 | 740.01 | VALVULAS AUTOM | 116
VKCE025E1D | VALVULA BOLA VKDIC/CE ACTUADOR ELECTRICO 12V CC ENCOLAR H C-PVC/EPDM | 25 DN20 | 752.24 | VALVULAS AUTOM | 116
VKCE032E1D | VALVULA BOLA VKDIC/CE ACTUADOR ELECTRICO 12V CC ENCOLAR H C-PVC/EPDM | 32 DN25 | 775.33 | VALVULAS AUTOM | 116
VKCE040E1D | VALVULA BOLA VKDIC/CE ACTUADOR ELECTRICO 12V CC ENCOLAR H C-PVC/EPDM | 40 DN32 | 806.12 | VALVULAS AUTOM | 116
VKCE050E1D | VALVULA BOLA VKDIC/CE ACTUADOR ELECTRICO 12V CC ENCOLAR H C-PVC/EPDM | 50 DN40 | 840.83 | VALVULAS AUTOM | 116
VKCE063E1D | VALVULA BOLA VKDIC/CE ACTUADOR ELECTRICO 12V CC ENCOLAR H C-PVC/EPDM | 63 DN50 | 896.8 | VALVULAS AUTOM | 116
VKCE075E1D | VALVULA BOLA VKDIC/CE ACTUADOR ELECTRICO 12V CC ENCOLAR H C-PVC/EPDM | 75 DN65 | 1593.78 | VALVULAS AUTOM | 116
VKCE090E1D | VALVULA BOLA VKDIC/CE ACTUADOR ELECTRICO 12V CC ENCOLAR H C-PVC/EPDM | 90 DN80 | 1821.97 | VALVULAS AUTOM | 116
VKCE110E1D | VALVULA BOLA VKDIC/CE ACTUADOR ELECTRICO 12V CC ENCOLAR H C-PVC/EPDM | 110 DN100 | 2429.04 | VALVULAS AUTOM | 116
VKCE016F1D | VALVULA BOLA VKDIC/CE ACTUADOR ELECTRICO 12V CC ENCOLAR H C-PVC/FKM | 16 DN10 | 772.19 | VALVULAS AUTOM | 116
VKCE020F1D | VALVULA BOLA VKDIC/CE ACTUADOR ELECTRICO 12V CC ENCOLAR H C-PVC/FKM | 20 DN15 | 772.19 | VALVULAS AUTOM | 116
VKCE025F1D | VALVULA BOLA VKDIC/CE ACTUADOR ELECTRICO 12V CC ENCOLAR H C-PVC/FKM | 25 DN20 | 786.47 | VALVULAS AUTOM | 116
VKCE032F1D | VALVULA BOLA VKDIC/CE ACTUADOR ELECTRICO 12V CC ENCOLAR H C-PVC/FKM | 32 DN25 | 805.51 | VALVULAS AUTOM | 116
VKCE040F1D | VALVULA BOLA VKDIC/CE ACTUADOR ELECTRICO 12V CC ENCOLAR H C-PVC/FKM | 40 DN32 | 835.34 | VALVULAS AUTOM | 116
VKCE050F1D | VALVULA BOLA VKDIC/CE ACTUADOR ELECTRICO 12V CC ENCOLAR H C-PVC/FKM | 50 DN40 | 885.65 | VALVULAS AUTOM | 116
VKCE063F1D | VALVULA BOLA VKDIC/CE ACTUADOR ELECTRICO 12V CC ENCOLAR H C-PVC/FKM | 63 DN50 | 960.83 | VALVULAS AUTOM | 116
VKCE075F1D | VALVULA BOLA VKDIC/CE ACTUADOR ELECTRICO 12V CC ENCOLAR H C-PVC/FKM | 75 DN65 | 1808.39 | VALVULAS AUTOM | 116
VKCE090F1D | VALVULA BOLA VKDIC/CE ACTUADOR ELECTRICO 12V CC ENCOLAR H C-PVC/FKM | 90 DN80 | 2075.78 | VALVULAS AUTOM | 116
VKCE110F1D | VALVULA BOLA VKDIC/CE ACTUADOR ELECTRICO 12V CC ENCOLAR H C-PVC/FKM | 110 DN100 | 2682.88 | VALVULAS AUTOM | 116
VKCE016E2BD | VALVULA BOLA VKDIC/CE ACTUADOR ELECTRICO 24-240V AC/DC + BSR ENCOLAR H C-PVC/EPDM | 16 DN10 | 1340.54 | VALVULAS AUTOM | 116
VKCE020E2BD | VALVULA BOLA VKDIC/CE ACTUADOR ELECTRICO 24-240V AC/DC + BSR ENCOLAR H C-PVC/EPDM | 20 DN15 | 1340.54 | VALVULAS AUTOM | 116
VKCE025E2BD | VALVULA BOLA VKDIC/CE ACTUADOR ELECTRICO 24-240V AC/DC + BSR ENCOLAR H C-PVC/EPDM | 25 DN20 | 1352.76 | VALVULAS AUTOM | 116
VKCE032E2BD | VALVULA BOLA VKDIC/CE ACTUADOR ELECTRICO 24-240V AC/DC + BSR ENCOLAR H C-PVC/EPDM | 32 DN25 | 1375.83 | VALVULAS AUTOM | 116
VKCE040E2BD | VALVULA BOLA VKDIC/CE ACTUADOR ELECTRICO 24-240V AC/DC + BSR ENCOLAR H C-PVC/EPDM | 40 DN32 | 1406.66 | VALVULAS AUTOM | 116
VKCE050E2BD | VALVULA BOLA VKDIC/CE ACTUADOR ELECTRICO 24-240V AC/DC + BSR ENCOLAR H C-PVC/EPDM | 50 DN40 | 1441.32 | VALVULAS AUTOM | 116
VKCE063E2BD | VALVULA BOLA VKDIC/CE ACTUADOR ELECTRICO 24-240V AC/DC + BSR ENCOLAR H C-PVC/EPDM | 63 DN50 | 1497.33 | VALVULAS AUTOM | 116
VKCE075E2BD | VALVULA BOLA VKDIC/CE ACTUADOR ELECTRICO 24-240V AC/DC + BSR ENCOLAR H C-PVC/EPDM | 75 DN65 | 2194.31 | VALVULAS AUTOM | 116
VKCE090E2BD | VALVULA BOLA VKDIC/CE ACTUADOR ELECTRICO 24-240V AC/DC + BSR ENCOLAR H C-PVC/EPDM | 90 DN80 | 2422.47 | VALVULAS AUTOM | 116
VKCE110E2BD | VALVULA BOLA VKDIC/CE ACTUADOR ELECTRICO 24-240V AC/DC + BSR ENCOLAR H C-PVC/EPDM | 110 DN100 | 3029.58 | VALVULAS AUTOM | 116
VKCE016F2BD | VALVULA BOLA VKDIC/CE ACTUADOR ELECTRICO 24-240V AC/DC + BSR ENCOLAR H C-PVC/FKM | 16 DN10 | 1372.71 | VALVULAS AUTOM | 116
VKCE020F2BD | VALVULA BOLA VKDIC/CE ACTUADOR ELECTRICO 24-240V AC/DC + BSR ENCOLAR H C-PVC/FKM | 20 DN15 | 1372.71 | VALVULAS AUTOM | 116
VKCE025F2BD | VALVULA BOLA VKDIC/CE ACTUADOR ELECTRICO 24-240V AC/DC + BSR ENCOLAR H C-PVC/FKM | 25 DN20 | 1386.98 | VALVULAS AUTOM | 116
VKCE032F2BD | VALVULA BOLA VKDIC/CE ACTUADOR ELECTRICO 24-240V AC/DC + BSR ENCOLAR H C-PVC/FKM | 32 DN25 | 1406.04 | VALVULAS AUTOM | 116
VKCE040F2BD | VALVULA BOLA VKDIC/CE ACTUADOR ELECTRICO 24-240V AC/DC + BSR ENCOLAR H C-PVC/FKM | 40 DN32 | 1435.88 | VALVULAS AUTOM | 116
VKCE050F2BD | VALVULA BOLA VKDIC/CE ACTUADOR ELECTRICO 24-240V AC/DC + BSR ENCOLAR H C-PVC/FKM | 50 DN40 | 1486.18 | VALVULAS AUTOM | 116
VKCE063F2BD | VALVULA BOLA VKDIC/CE ACTUADOR ELECTRICO 24-240V AC/DC + BSR ENCOLAR H C-PVC/FKM | 63 DN50 | 1561.35 | VALVULAS AUTOM | 116
VKCE075F2BD | VALVULA BOLA VKDIC/CE ACTUADOR ELECTRICO 24-240V AC/DC + BSR ENCOLAR H C-PVC/FKM | 75 DN65 | 2408.9 | VALVULAS AUTOM | 116
VKCE090F2BD | VALVULA BOLA VKDIC/CE ACTUADOR ELECTRICO 24-240V AC/DC + BSR ENCOLAR H C-PVC/FKM | 90 DN80 | 2676.29 | VALVULAS AUTOM | 116
VKCE110F2BD | VALVULA BOLA VKDIC/CE ACTUADOR ELECTRICO 24-240V AC/DC + BSR ENCOLAR H C-PVC/FKM | 110 DN100 | 3283.41 | VALVULAS AUTOM | 116
VKCE016E2D | VALVULA BOLA VKDIC/CE ACTUADOR ELECTRICO 24-240V AC/DC ENCOLAR H C-PVC/EPDM | 16 DN10 | 740.01 | VALVULAS AUTOM | 116
VKCE020E2D | VALVULA BOLA VKDIC/CE ACTUADOR ELECTRICO 24-240V AC/DC ENCOLAR H C-PVC/EPDM | 20 DN15 | 740.01 | VALVULAS AUTOM | 116
VKCE025E2D | VALVULA BOLA VKDIC/CE ACTUADOR ELECTRICO 24-240V AC/DC ENCOLAR H C-PVC/EPDM | 25 DN20 | 752.24 | VALVULAS AUTOM | 116
VKCE032E2D | VALVULA BOLA VKDIC/CE ACTUADOR ELECTRICO 24-240V AC/DC ENCOLAR H C-PVC/EPDM | 32 DN25 | 775.33 | VALVULAS AUTOM | 116
VKCE040E2D | VALVULA BOLA VKDIC/CE ACTUADOR ELECTRICO 24-240V AC/DC ENCOLAR H C-PVC/EPDM | 40 DN32 | 806.12 | VALVULAS AUTOM | 116
VKCE050E2D | VALVULA BOLA VKDIC/CE ACTUADOR ELECTRICO 24-240V AC/DC ENCOLAR H C-PVC/EPDM | 50 DN40 | 840.83 | VALVULAS AUTOM | 116
VKCE063E2D | VALVULA BOLA VKDIC/CE ACTUADOR ELECTRICO 24-240V AC/DC ENCOLAR H C-PVC/EPDM | 63 DN50 | 896.8 | VALVULAS AUTOM | 116
VKCE075E2D | VALVULA BOLA VKDIC/CE ACTUADOR ELECTRICO 24-240V AC/DC ENCOLAR H C-PVC/EPDM | 75 DN65 | 1593.78 | VALVULAS AUTOM | 116
VKCE090E2D | VALVULA BOLA VKDIC/CE ACTUADOR ELECTRICO 24-240V AC/DC ENCOLAR H C-PVC/EPDM | 90 DN80 | 1821.97 | VALVULAS AUTOM | 116
VKCE110E2D | VALVULA BOLA VKDIC/CE ACTUADOR ELECTRICO 24-240V AC/DC ENCOLAR H C-PVC/EPDM | 110 DN100 | 2429.04 | VALVULAS AUTOM | 116
VKCE016F2D | VALVULA BOLA VKDIC/CE ACTUADOR ELECTRICO 24-240V AC/DC ENCOLAR H C-PVC/FKM | 16 DN10 | 772.19 | VALVULAS AUTOM | 116
VKCE020F2D | VALVULA BOLA VKDIC/CE ACTUADOR ELECTRICO 24-240V AC/DC ENCOLAR H C-PVC/FKM | 20 DN15 | 772.19 | VALVULAS AUTOM | 116
VKCE025F2D | VALVULA BOLA VKDIC/CE ACTUADOR ELECTRICO 24-240V AC/DC ENCOLAR H C-PVC/FKM | 25 DN20 | 786.47 | VALVULAS AUTOM | 116
VKCE032F2D | VALVULA BOLA VKDIC/CE ACTUADOR ELECTRICO 24-240V AC/DC ENCOLAR H C-PVC/FKM | 32 DN25 | 805.51 | VALVULAS AUTOM | 116
VKCE040F2D | VALVULA BOLA VKDIC/CE ACTUADOR ELECTRICO 24-240V AC/DC ENCOLAR H C-PVC/FKM | 40 DN32 | 835.34 | VALVULAS AUTOM | 116
VKCE050F2D | VALVULA BOLA VKDIC/CE ACTUADOR ELECTRICO 24-240V AC/DC ENCOLAR H C-PVC/FKM | 50 DN40 | 885.65 | VALVULAS AUTOM | 116
VKCE063F2D | VALVULA BOLA VKDIC/CE ACTUADOR ELECTRICO 24-240V AC/DC ENCOLAR H C-PVC/FKM | 63 DN50 | 960.83 | VALVULAS AUTOM | 116
VKCE075F2D | VALVULA BOLA VKDIC/CE ACTUADOR ELECTRICO 24-240V AC/DC ENCOLAR H C-PVC/FKM | 75 DN65 | 1808.39 | VALVULAS AUTOM | 116
VKCE090F2D | VALVULA BOLA VKDIC/CE ACTUADOR ELECTRICO 24-240V AC/DC ENCOLAR H C-PVC/FKM | 90 DN80 | 2075.78 | VALVULAS AUTOM | 116
VKCE110F2D | VALVULA BOLA VKDIC/CE ACTUADOR ELECTRICO 24-240V AC/DC ENCOLAR H C-PVC/FKM | 110 DN100 | 2682.88 | VALVULAS AUTOM | 116
VKCP016EDEP | VALVULA BOLA VKDIC/CP ACTUADOR NEUMATICO DOBLE EFECTO PRISMA ENCOLAR H C-PVC/EPDM | 16 DN10 | 395.01 | VALVULAS AUTOM | 116
VKCP020EDEP | VALVULA BOLA VKDIC/CP ACTUADOR NEUMATICO DOBLE EFECTO PRISMA ENCOLAR H C-PVC/EPDM | 20 DN15 | 395.01 | VALVULAS AUTOM | 116
VKCP025EDEP | VALVULA BOLA VKDIC/CP ACTUADOR NEUMATICO DOBLE EFECTO PRISMA ENCOLAR H C-PVC/EPDM | 25 DN20 | 407.26 | VALVULAS AUTOM | 116
VKCP032EDEP | VALVULA BOLA VKDIC/CP ACTUADOR NEUMATICO DOBLE EFECTO PRISMA ENCOLAR H C-PVC/EPDM | 32 DN25 | 430.31 | VALVULAS AUTOM | 116
VKCP040EDEP | VALVULA BOLA VKDIC/CP ACTUADOR NEUMATICO DOBLE EFECTO PRISMA ENCOLAR H C-PVC/EPDM | 40 DN32 | 461.15 | VALVULAS AUTOM | 116
VKCP050EDEP | VALVULA BOLA VKDIC/CP ACTUADOR NEUMATICO DOBLE EFECTO PRISMA ENCOLAR H C-PVC/EPDM | 50 DN40 | 495.83 | VALVULAS AUTOM | 116
VKCP063EDEP | VALVULA BOLA VKDIC/CP ACTUADOR NEUMATICO DOBLE EFECTO PRISMA ENCOLAR H C-PVC/EPDM | 63 DN50 | 772.77 | VALVULAS AUTOM | 116
VKCP075EDEP | VALVULA BOLA VKDIC/CP ACTUADOR NEUMATICO DOBLE EFECTO PRISMA ENCOLAR H C-PVC/EPDM | 75 DN65 | 1193.55 | VALVULAS AUTOM | 116
VKCP090EDEP | VALVULA BOLA VKDIC/CP ACTUADOR NEUMATICO DOBLE EFECTO PRISMA ENCOLAR H C-PVC/EPDM | 90 DN80 | 1421.73 | VALVULAS AUTOM | 116
VKCP110EDEP | VALVULA BOLA VKDIC/CP ACTUADOR NEUMATICO DOBLE EFECTO PRISMA ENCOLAR H C-PVC/EPDM | 110 DN100 | 1613 | VALVULAS AUTOM | 116
VKCP016FDEP | VALVULA BOLA VKDIC/CP ACTUADOR NEUMATICO DOBLE EFECTO PRISMA ENCOLAR H C-PVC/FKM | 16 DN10 | 427.23 | VALVULAS AUTOM | 116
VKCP020FDEP | VALVULA BOLA VKDIC/CP ACTUADOR NEUMATICO DOBLE EFECTO PRISMA ENCOLAR H C-PVC/FKM | 20 DN15 | 427.23 | VALVULAS AUTOM | 116
VKCP025FDEP | VALVULA BOLA VKDIC/CP ACTUADOR NEUMATICO DOBLE EFECTO PRISMA ENCOLAR H C-PVC/FKM | 25 DN20 | 441.5 | VALVULAS AUTOM | 116
VKCP032FDEP | VALVULA BOLA VKDIC/CP ACTUADOR NEUMATICO DOBLE EFECTO PRISMA ENCOLAR H C-PVC/FKM | 32 DN25 | 460.52 | VALVULAS AUTOM | 116
VKCP040FDEP | VALVULA BOLA VKDIC/CP ACTUADOR NEUMATICO DOBLE EFECTO PRISMA ENCOLAR H C-PVC/FKM | 40 DN32 | 490.35 | VALVULAS AUTOM | 116
VKCP050FDEP | VALVULA BOLA VKDIC/CP ACTUADOR NEUMATICO DOBLE EFECTO PRISMA ENCOLAR H C-PVC/FKM | 50 DN40 | 540.65 | VALVULAS AUTOM | 116
VKCP063FDEP | VALVULA BOLA VKDIC/CP ACTUADOR NEUMATICO DOBLE EFECTO PRISMA ENCOLAR H C-PVC/FKM | 63 DN50 | 836.78 | VALVULAS AUTOM | 116
VKCP075FDEP | VALVULA BOLA VKDIC/CP ACTUADOR NEUMATICO DOBLE EFECTO PRISMA ENCOLAR H C-PVC/FKM | 75 DN65 | 1408.14 | VALVULAS AUTOM | 116
VKCP090FDEP | VALVULA BOLA VKDIC/CP ACTUADOR NEUMATICO DOBLE EFECTO PRISMA ENCOLAR H C-PVC/FKM | 90 DN80 | 1675.54 | VALVULAS AUTOM | 116
VKCP110FDEP | VALVULA BOLA VKDIC/CP ACTUADOR NEUMATICO DOBLE EFECTO PRISMA ENCOLAR H C-PVC/FKM | 110 DN100 | 1866.79 | VALVULAS AUTOM | 116
VKCP016EDEFP | VALVULA BOLA VKDIC/CP ACTUADOR NEUMATICO DOBLE EFECTO PRISMA FC+EV+RE ENCOLAR H C-PVC/EPDM | 16 DN10 | 679.16 | VALVULAS AUTOM | 116
VKCP020EDEFP | VALVULA BOLA VKDIC/CP ACTUADOR NEUMATICO DOBLE EFECTO PRISMA FC+EV+RE ENCOLAR H C-PVC/EPDM | 20 DN15 | 679.16 | VALVULAS AUTOM | 116
VKCP025EDEFP | VALVULA BOLA VKDIC/CP ACTUADOR NEUMATICO DOBLE EFECTO PRISMA FC+EV+RE ENCOLAR H C-PVC/EPDM | 25 DN20 | 691.38 | VALVULAS AUTOM | 116
VKCP032EDEFP | VALVULA BOLA VKDIC/CP ACTUADOR NEUMATICO DOBLE EFECTO PRISMA FC+EV+RE ENCOLAR H C-PVC/EPDM | 32 DN25 | 714.44 | VALVULAS AUTOM | 116
VKCP040EDEFP | VALVULA BOLA VKDIC/CP ACTUADOR NEUMATICO DOBLE EFECTO PRISMA FC+EV+RE ENCOLAR H C-PVC/EPDM | 40 DN32 | 745.28 | VALVULAS AUTOM | 116
VKCP050EDEFP | VALVULA BOLA VKDIC/CP ACTUADOR NEUMATICO DOBLE EFECTO PRISMA FC+EV+RE ENCOLAR H C-PVC/EPDM | 50 DN40 | 779.97 | VALVULAS AUTOM | 116
VKCP063EDEFP | VALVULA BOLA VKDIC/CP ACTUADOR NEUMATICO DOBLE EFECTO PRISMA FC+EV+RE ENCOLAR H C-PVC/EPDM | 63 DN50 | 1056.91 | VALVULAS AUTOM | 116
VKCP075EDEFP | VALVULA BOLA VKDIC/CP ACTUADOR NEUMATICO DOBLE EFECTO PRISMA FC+EV+RE ENCOLAR H C-PVC/EPDM | 75 DN65 | 1477.68 | VALVULAS AUTOM | 116
VKCP090EDEFP | VALVULA BOLA VKDIC/CP ACTUADOR NEUMATICO DOBLE EFECTO PRISMA FC+EV+RE ENCOLAR H C-PVC/EPDM | 90 DN80 | 1705.87 | VALVULAS AUTOM | 116
VKCP110EDEFP | VALVULA BOLA VKDIC/CP ACTUADOR NEUMATICO DOBLE EFECTO PRISMA FC+EV+RE ENCOLAR H C-PVC/EPDM | 110 DN100 | 1897.14 | VALVULAS AUTOM | 116
VKCP016FDEFP | VALVULA BOLA VKDIC/CP ACTUADOR NEUMATICO DOBLE EFECTO PRISMA FC+EV+RE ENCOLAR H C-PVC/FKM | 16 DN10 | 711.35 | VALVULAS AUTOM | 116
VKCP020FDEFP | VALVULA BOLA VKDIC/CP ACTUADOR NEUMATICO DOBLE EFECTO PRISMA FC+EV+RE ENCOLAR H C-PVC/FKM | 20 DN15 | 711.35 | VALVULAS AUTOM | 116
VKCP025FDEFP | VALVULA BOLA VKDIC/CP ACTUADOR NEUMATICO DOBLE EFECTO PRISMA FC+EV+RE ENCOLAR H C-PVC/FKM | 25 DN20 | 725.63 | VALVULAS AUTOM | 116
VKCP032FDEFP | VALVULA BOLA VKDIC/CP ACTUADOR NEUMATICO DOBLE EFECTO PRISMA FC+EV+RE ENCOLAR H C-PVC/FKM | 32 DN25 | 744.67 | VALVULAS AUTOM | 116
VKCP040FDEFP | VALVULA BOLA VKDIC/CP ACTUADOR NEUMATICO DOBLE EFECTO PRISMA FC+EV+RE ENCOLAR H C-PVC/FKM | 40 DN32 | 774.5 | VALVULAS AUTOM | 116
VKCP050FDEFP | VALVULA BOLA VKDIC/CP ACTUADOR NEUMATICO DOBLE EFECTO PRISMA FC+EV+RE ENCOLAR H C-PVC/FKM | 50 DN40 | 824.8 | VALVULAS AUTOM | 116
VKCP063FDEFP | VALVULA BOLA VKDIC/CP ACTUADOR NEUMATICO DOBLE EFECTO PRISMA FC+EV+RE ENCOLAR H C-PVC/FKM | 63 DN50 | 1120.9 | VALVULAS AUTOM | 116
VKCP075FDEFP | VALVULA BOLA VKDIC/CP ACTUADOR NEUMATICO DOBLE EFECTO PRISMA FC+EV+RE ENCOLAR H C-PVC/FKM | 75 DN65 | 1692.27 | VALVULAS AUTOM | 116
VKCP090FDEFP | VALVULA BOLA VKDIC/CP ACTUADOR NEUMATICO DOBLE EFECTO PRISMA FC+EV+RE ENCOLAR H C-PVC/FKM | 90 DN80 | 1959.66 | VALVULAS AUTOM | 116
VKCP110FDEFP | VALVULA BOLA VKDIC/CP ACTUADOR NEUMATICO DOBLE EFECTO PRISMA FC+EV+RE ENCOLAR H C-PVC/FKM | 110 DN100 | 2150.94 | VALVULAS AUTOM | 116
VKCP016ESEP | VALVULA BOLA VKDIC/CP ACTUADOR NEUMATICO SIMPLE EFECTO PRISMA ENCOLAR H C-PVC/EPDM | 16 DN10 | 420.07 | VALVULAS AUTOM | 116
VKCP020ESEP | VALVULA BOLA VKDIC/CP ACTUADOR NEUMATICO SIMPLE EFECTO PRISMA ENCOLAR H C-PVC/EPDM | 20 DN15 | 420.07 | VALVULAS AUTOM | 116
VKCP025ESEP | VALVULA BOLA VKDIC/CP ACTUADOR NEUMATICO SIMPLE EFECTO PRISMA ENCOLAR H C-PVC/EPDM | 25 DN20 | 432.31 | VALVULAS AUTOM | 116
VKCP032ESEP | VALVULA BOLA VKDIC/CP ACTUADOR NEUMATICO SIMPLE EFECTO PRISMA ENCOLAR H C-PVC/EPDM | 32 DN25 | 568.11 | VALVULAS AUTOM | 116
VKCP040ESEP | VALVULA BOLA VKDIC/CP ACTUADOR NEUMATICO SIMPLE EFECTO PRISMA ENCOLAR H C-PVC/EPDM | 40 DN32 | 598.89 | VALVULAS AUTOM | 116
VKCP050ESEP | VALVULA BOLA VKDIC/CP ACTUADOR NEUMATICO SIMPLE EFECTO PRISMA ENCOLAR H C-PVC/EPDM | 50 DN40 | 765.06 | VALVULAS AUTOM | 116
VKCP063ESEP | VALVULA BOLA VKDIC/CP ACTUADOR NEUMATICO SIMPLE EFECTO PRISMA ENCOLAR H C-PVC/EPDM | 63 DN50 | 844.77 | VALVULAS AUTOM | 116
VKCP075ESEP | VALVULA BOLA VKDIC/CP ACTUADOR NEUMATICO SIMPLE EFECTO PRISMA ENCOLAR H C-PVC/EPDM | 75 DN65 | 1463.28 | VALVULAS AUTOM | 116
VKCP090ESEP | VALVULA BOLA VKDIC/CP ACTUADOR NEUMATICO SIMPLE EFECTO PRISMA ENCOLAR H C-PVC/EPDM | 90 DN80 | 1691.47 | VALVULAS AUTOM | 116
VKCP110ESEP | VALVULA BOLA VKDIC/CP ACTUADOR NEUMATICO SIMPLE EFECTO PRISMA ENCOLAR H C-PVC/EPDM | 110 DN100 | 1905.75 | VALVULAS AUTOM | 116
VKCP016FSEP | VALVULA BOLA VKDIC/CP ACTUADOR NEUMATICO SIMPLE EFECTO PRISMA ENCOLAR H C-PVC/FKM | 16 DN10 | 452.29 | VALVULAS AUTOM | 116
VKCP020FSEP | VALVULA BOLA VKDIC/CP ACTUADOR NEUMATICO SIMPLE EFECTO PRISMA ENCOLAR H C-PVC/FKM | 20 DN15 | 452.29 | VALVULAS AUTOM | 116
VKCP025FSEP | VALVULA BOLA VKDIC/CP ACTUADOR NEUMATICO SIMPLE EFECTO PRISMA ENCOLAR H C-PVC/FKM | 25 DN20 | 466.54 | VALVULAS AUTOM | 116
VKCP032FSEP | VALVULA BOLA VKDIC/CP ACTUADOR NEUMATICO SIMPLE EFECTO PRISMA ENCOLAR H C-PVC/FKM | 32 DN25 | 598.29 | VALVULAS AUTOM | 116
VKCP040FSEP | VALVULA BOLA VKDIC/CP ACTUADOR NEUMATICO SIMPLE EFECTO PRISMA ENCOLAR H C-PVC/FKM | 40 DN32 | 628.13 | VALVULAS AUTOM | 116
VKCP050FSEP | VALVULA BOLA VKDIC/CP ACTUADOR NEUMATICO SIMPLE EFECTO PRISMA ENCOLAR H C-PVC/FKM | 50 DN40 | 809.92 | VALVULAS AUTOM | 116
VKCP063FSEP | VALVULA BOLA VKDIC/CP ACTUADOR NEUMATICO SIMPLE EFECTO PRISMA ENCOLAR H C-PVC/FKM | 63 DN50 | 908.77 | VALVULAS AUTOM | 116
VKCP075FSEP | VALVULA BOLA VKDIC/CP ACTUADOR NEUMATICO SIMPLE EFECTO PRISMA ENCOLAR H C-PVC/FKM | 75 DN65 | 1677.88 | VALVULAS AUTOM | 116
VKCP090FSEP | VALVULA BOLA VKDIC/CP ACTUADOR NEUMATICO SIMPLE EFECTO PRISMA ENCOLAR H C-PVC/FKM | 90 DN80 | 1945.27 | VALVULAS AUTOM | 116
VKCP110FSEP | VALVULA BOLA VKDIC/CP ACTUADOR NEUMATICO SIMPLE EFECTO PRISMA ENCOLAR H C-PVC/FKM | 110 DN100 | 2159.55 | VALVULAS AUTOM | 116
VKCP016ESEFP | VALVULA BOLA VKDIC/CP ACTUADOR NEUMATICO SIMPLE EFECTO PRISMA FC+EV+RE ENCOLAR H C-PVC/EPDM | 16 DN10 | 704.22 | VALVULAS AUTOM | 116
VKCP020ESEFP | VALVULA BOLA VKDIC/CP ACTUADOR NEUMATICO SIMPLE EFECTO PRISMA FC+EV+RE ENCOLAR H C-PVC/EPDM | 20 DN15 | 704.22 | VALVULAS AUTOM | 116
VKCP025ESEFP | VALVULA BOLA VKDIC/CP ACTUADOR NEUMATICO SIMPLE EFECTO PRISMA FC+EV+RE ENCOLAR H C-PVC/EPDM | 25 DN20 | 716.44 | VALVULAS AUTOM | 116
VKCP032ESEFP | VALVULA BOLA VKDIC/CP ACTUADOR NEUMATICO SIMPLE EFECTO PRISMA FC+EV+RE ENCOLAR H C-PVC/EPDM | 32 DN25 | 852.21 | VALVULAS AUTOM | 116
VKCP040ESEFP | VALVULA BOLA VKDIC/CP ACTUADOR NEUMATICO SIMPLE EFECTO PRISMA FC+EV+RE ENCOLAR H C-PVC/EPDM | 40 DN32 | 883.03 | VALVULAS AUTOM | 116
VKCP050ESEFP | VALVULA BOLA VKDIC/CP ACTUADOR NEUMATICO SIMPLE EFECTO PRISMA FC+EV+RE ENCOLAR H C-PVC/EPDM | 50 DN40 | 1049.18 | VALVULAS AUTOM | 116
VKCP063ESEFP | VALVULA BOLA VKDIC/CP ACTUADOR NEUMATICO SIMPLE EFECTO PRISMA FC+EV+RE ENCOLAR H C-PVC/EPDM | 63 DN50 | 1128.91 | VALVULAS AUTOM | 116
VKCP075ESEFP | VALVULA BOLA VKDIC/CP ACTUADOR NEUMATICO SIMPLE EFECTO PRISMA FC+EV+RE ENCOLAR H C-PVC/EPDM | 75 DN65 | 1747.43 | VALVULAS AUTOM | 116
VKCP090ESEFP | VALVULA BOLA VKDIC/CP ACTUADOR NEUMATICO SIMPLE EFECTO PRISMA FC+EV+RE ENCOLAR H C-PVC/EPDM | 90 DN80 | 1975.62 | VALVULAS AUTOM | 116
VKCP110ESEFP | VALVULA BOLA VKDIC/CP ACTUADOR NEUMATICO SIMPLE EFECTO PRISMA FC+EV+RE ENCOLAR H C-PVC/EPDM | 110 DN100 | 2189.9 | VALVULAS AUTOM | 116
VKCP016FSEFP | VALVULA BOLA VKDIC/CP ACTUADOR NEUMATICO SIMPLE EFECTO PRISMA FC+EV+RE ENCOLAR H C-PVC/FKM | 16 DN10 | 736.41 | VALVULAS AUTOM | 116
VKCP020FSEFP | VALVULA BOLA VKDIC/CP ACTUADOR NEUMATICO SIMPLE EFECTO PRISMA FC+EV+RE ENCOLAR H C-PVC/FKM | 20 DN15 | 736.41 | VALVULAS AUTOM | 116
VKCP025FSEFP | VALVULA BOLA VKDIC/CP ACTUADOR NEUMATICO SIMPLE EFECTO PRISMA FC+EV+RE ENCOLAR H C-PVC/FKM | 25 DN20 | 750.66 | VALVULAS AUTOM | 116
VKCP032FSEFP | VALVULA BOLA VKDIC/CP ACTUADOR NEUMATICO SIMPLE EFECTO PRISMA FC+EV+RE ENCOLAR H C-PVC/FKM | 32 DN25 | 882.41 | VALVULAS AUTOM | 116
VKCP040FSEFP | VALVULA BOLA VKDIC/CP ACTUADOR NEUMATICO SIMPLE EFECTO PRISMA FC+EV+RE ENCOLAR H C-PVC/FKM | 40 DN32 | 912.26 | VALVULAS AUTOM | 116
VKCP050FSEFP | VALVULA BOLA VKDIC/CP ACTUADOR NEUMATICO SIMPLE EFECTO PRISMA FC+EV+RE ENCOLAR H C-PVC/FKM | 50 DN40 | 1094.06 | VALVULAS AUTOM | 116
VKCP063FSEFP | VALVULA BOLA VKDIC/CP ACTUADOR NEUMATICO SIMPLE EFECTO PRISMA FC+EV+RE ENCOLAR H C-PVC/FKM | 63 DN50 | 1192.91 | VALVULAS AUTOM | 116
VKCP075FSEFP | VALVULA BOLA VKDIC/CP ACTUADOR NEUMATICO SIMPLE EFECTO PRISMA FC+EV+RE ENCOLAR H C-PVC/FKM | 75 DN65 | 1962.02 | VALVULAS AUTOM | 116
VKCP090FSEFP | VALVULA BOLA VKDIC/CP ACTUADOR NEUMATICO SIMPLE EFECTO PRISMA FC+EV+RE ENCOLAR H C-PVC/FKM | 90 DN80 | 2229.38 | VALVULAS AUTOM | 116
VKCP110FSEFP | VALVULA BOLA VKDIC/CP ACTUADOR NEUMATICO SIMPLE EFECTO PRISMA FC+EV+RE ENCOLAR H C-PVC/FKM | 110 DN100 | 2443.7 | VALVULAS AUTOM | 116
VKCP016EDED | VALVULA BOLA VKDIC/CP ACTUADOR NEUMATICO DOBLE EFECTO CH-AIR ENCOLAR H C-PVC/EPDM | 16 DN10 | 374.75 | VALVULAS AUTOM | 116
VKCP020EDED | VALVULA BOLA VKDIC/CP ACTUADOR NEUMATICO DOBLE EFECTO CH-AIR ENCOLAR H C-PVC/EPDM | 20 DN15 | 374.75 | VALVULAS AUTOM | 116
VKCP025EDED | VALVULA BOLA VKDIC/CP ACTUADOR NEUMATICO DOBLE EFECTO CH-AIR ENCOLAR H C-PVC/EPDM | 25 DN20 | 386.96 | VALVULAS AUTOM | 116
VKCP032EDED | VALVULA BOLA VKDIC/CP ACTUADOR NEUMATICO DOBLE EFECTO CH-AIR ENCOLAR H C-PVC/EPDM | 32 DN25 | 410.06 | VALVULAS AUTOM | 116
VKCP040EDED | VALVULA BOLA VKDIC/CP ACTUADOR NEUMATICO DOBLE EFECTO CH-AIR ENCOLAR H C-PVC/EPDM | 40 DN32 | 440.85 | VALVULAS AUTOM | 116
VKCP050EDED | VALVULA BOLA VKDIC/CP ACTUADOR NEUMATICO DOBLE EFECTO CH-AIR ENCOLAR H C-PVC/EPDM | 50 DN40 | 475.54 | VALVULAS AUTOM | 116
VKCP063EDED | VALVULA BOLA VKDIC/CP ACTUADOR NEUMATICO DOBLE EFECTO CH-AIR ENCOLAR H C-PVC/EPDM | 63 DN50 | 531.56 | VALVULAS AUTOM | 116
VKCP075EDED | VALVULA BOLA VKDIC/CP ACTUADOR NEUMATICO DOBLE EFECTO CH-AIR ENCOLAR H C-PVC/EPDM | 75 DN65 | 1053.85 | VALVULAS AUTOM | 116
VKCP090EDED | VALVULA BOLA VKDIC/CP ACTUADOR NEUMATICO DOBLE EFECTO CH-AIR ENCOLAR H C-PVC/EPDM | 90 DN80 | 1282.05 | VALVULAS AUTOM | 116
VKCP110EDED | VALVULA BOLA VKDIC/CP ACTUADOR NEUMATICO DOBLE EFECTO CH-AIR ENCOLAR H C-PVC/EPDM | 110 DN100 | 1509.48 | VALVULAS AUTOM | 116
VKCP016FDED | VALVULA BOLA VKDIC/CP ACTUADOR NEUMATICO DOBLE EFECTO CH-AIR ENCOLAR H C-PVC/FKM | 16 DN10 | 406.93 | VALVULAS AUTOM | 116
VKCP020FDED | VALVULA BOLA VKDIC/CP ACTUADOR NEUMATICO DOBLE EFECTO CH-AIR ENCOLAR H C-PVC/FKM | 20 DN15 | 406.93 | VALVULAS AUTOM | 116
VKCP025FDED | VALVULA BOLA VKDIC/CP ACTUADOR NEUMATICO DOBLE EFECTO CH-AIR ENCOLAR H C-PVC/FKM | 25 DN20 | 421.21 | VALVULAS AUTOM | 116
VKCP032FDED | VALVULA BOLA VKDIC/CP ACTUADOR NEUMATICO DOBLE EFECTO CH-AIR ENCOLAR H C-PVC/FKM | 32 DN25 | 440.24 | VALVULAS AUTOM | 116
VKCP040FDED | VALVULA BOLA VKDIC/CP ACTUADOR NEUMATICO DOBLE EFECTO CH-AIR ENCOLAR H C-PVC/FKM | 40 DN32 | 470.09 | VALVULAS AUTOM | 116
VKCP050FDED | VALVULA BOLA VKDIC/CP ACTUADOR NEUMATICO DOBLE EFECTO CH-AIR ENCOLAR H C-PVC/FKM | 50 DN40 | 520.39 | VALVULAS AUTOM | 116
VKCP063FDED | VALVULA BOLA VKDIC/CP ACTUADOR NEUMATICO DOBLE EFECTO CH-AIR ENCOLAR H C-PVC/FKM | 63 DN50 | 595.56 | VALVULAS AUTOM | 116
VKCP075FDED | VALVULA BOLA VKDIC/CP ACTUADOR NEUMATICO DOBLE EFECTO CH-AIR ENCOLAR H C-PVC/FKM | 75 DN65 | 1268.45 | VALVULAS AUTOM | 116
VKCP090FDED | VALVULA BOLA VKDIC/CP ACTUADOR NEUMATICO DOBLE EFECTO CH-AIR ENCOLAR H C-PVC/FKM | 90 DN80 | 1535.84 | VALVULAS AUTOM | 116
VKCP110FDED | VALVULA BOLA VKDIC/CP ACTUADOR NEUMATICO DOBLE EFECTO CH-AIR ENCOLAR H C-PVC/FKM | 110 DN100 | 1763.31 | VALVULAS AUTOM | 116
VKCP016EDEFD | VALVULA BOLA VKDIC/CP ACTUADOR NEUMATICO DOBLE EFECTO CH-AIR FC+EV+RE ENCOLAR H C-PVC/EPDM | 16 DN10 | 591.98 | VALVULAS AUTOM | 116
VKCP020EDEFD | VALVULA BOLA VKDIC/CP ACTUADOR NEUMATICO DOBLE EFECTO CH-AIR FC+EV+RE ENCOLAR H C-PVC/EPDM | 20 DN15 | 591.98 | VALVULAS AUTOM | 116
VKCP025EDEFD | VALVULA BOLA VKDIC/CP ACTUADOR NEUMATICO DOBLE EFECTO CH-AIR FC+EV+RE ENCOLAR H C-PVC/EPDM | 25 DN20 | 604.17 | VALVULAS AUTOM | 116
VKCP032EDEFD | VALVULA BOLA VKDIC/CP ACTUADOR NEUMATICO DOBLE EFECTO CH-AIR FC+EV+RE ENCOLAR H C-PVC/EPDM | 32 DN25 | 627.25 | VALVULAS AUTOM | 116
VKCP040EDEFD | VALVULA BOLA VKDIC/CP ACTUADOR NEUMATICO DOBLE EFECTO CH-AIR FC+EV+RE ENCOLAR H C-PVC/EPDM | 40 DN32 | 658.07 | VALVULAS AUTOM | 116
VKCP050EDEFD | VALVULA BOLA VKDIC/CP ACTUADOR NEUMATICO DOBLE EFECTO CH-AIR FC+EV+RE ENCOLAR H C-PVC/EPDM | 50 DN40 | 692.76 | VALVULAS AUTOM | 116
VKCP063EDEFD | VALVULA BOLA VKDIC/CP ACTUADOR NEUMATICO DOBLE EFECTO CH-AIR FC+EV+RE ENCOLAR H C-PVC/EPDM | 63 DN50 | 748.76 | VALVULAS AUTOM | 116
VKCP075EDEFD | VALVULA BOLA VKDIC/CP ACTUADOR NEUMATICO DOBLE EFECTO CH-AIR FC+EV+RE ENCOLAR H C-PVC/EPDM | 75 DN65 | 1271.07 | VALVULAS AUTOM | 116
VKCP090EDEFD | VALVULA BOLA VKDIC/CP ACTUADOR NEUMATICO DOBLE EFECTO CH-AIR FC+EV+RE ENCOLAR H C-PVC/EPDM | 90 DN80 | 1499.26 | VALVULAS AUTOM | 116
VKCP110EDEFD | VALVULA BOLA VKDIC/CP ACTUADOR NEUMATICO DOBLE EFECTO CH-AIR FC+EV+RE ENCOLAR H C-PVC/EPDM | 110 DN100 | 1726.7 | VALVULAS AUTOM | 116
VKCP016FDEFD | VALVULA BOLA VKDIC/CP ACTUADOR NEUMATICO DOBLE EFECTO CH-AIR FC+EV+RE ENCOLAR H C-PVC/FKM | 16 DN10 | 624.15 | VALVULAS AUTOM | 116
VKCP020FDEFD | VALVULA BOLA VKDIC/CP ACTUADOR NEUMATICO DOBLE EFECTO CH-AIR FC+EV+RE ENCOLAR H C-PVC/FKM | 20 DN15 | 624.15 | VALVULAS AUTOM | 116
VKCP025FDEFD | VALVULA BOLA VKDIC/CP ACTUADOR NEUMATICO DOBLE EFECTO CH-AIR FC+EV+RE ENCOLAR H C-PVC/FKM | 25 DN20 | 638.4 | VALVULAS AUTOM | 116
VKCP032FDEFD | VALVULA BOLA VKDIC/CP ACTUADOR NEUMATICO DOBLE EFECTO CH-AIR FC+EV+RE ENCOLAR H C-PVC/FKM | 32 DN25 | 657.46 | VALVULAS AUTOM | 116
VKCP040FDEFD | VALVULA BOLA VKDIC/CP ACTUADOR NEUMATICO DOBLE EFECTO CH-AIR FC+EV+RE ENCOLAR H C-PVC/FKM | 40 DN32 | 687.32 | VALVULAS AUTOM | 116
VKCP050FDEFD | VALVULA BOLA VKDIC/CP ACTUADOR NEUMATICO DOBLE EFECTO CH-AIR FC+EV+RE ENCOLAR H C-PVC/FKM | 50 DN40 | 737.59 | VALVULAS AUTOM | 116
VKCP063FDEFD | VALVULA BOLA VKDIC/CP ACTUADOR NEUMATICO DOBLE EFECTO CH-AIR FC+EV+RE ENCOLAR H C-PVC/FKM | 63 DN50 | 812.77 | VALVULAS AUTOM | 116
VKCP075FDEFD | VALVULA BOLA VKDIC/CP ACTUADOR NEUMATICO DOBLE EFECTO CH-AIR FC+EV+RE ENCOLAR H C-PVC/FKM | 75 DN65 | 1485.67 | VALVULAS AUTOM | 116
VKCP090FDEFD | VALVULA BOLA VKDIC/CP ACTUADOR NEUMATICO DOBLE EFECTO CH-AIR FC+EV+RE ENCOLAR H C-PVC/FKM | 90 DN80 | 1753.07 | VALVULAS AUTOM | 116
VKCP110FDEFD | VALVULA BOLA VKDIC/CP ACTUADOR NEUMATICO DOBLE EFECTO CH-AIR FC+EV+RE ENCOLAR H C-PVC/FKM | 110 DN100 | 1980.5 | VALVULAS AUTOM | 116
VKCP016ESED | VALVULA BOLA VKDIC/CP ACTUADOR NEUMATICO SIMPLE EFECTO CH-AIR ENCOLAR H C-PVC/EPDM | 16 DN10 | 407.99 | VALVULAS AUTOM | 116
VKCP020ESED | VALVULA BOLA VKDIC/CP ACTUADOR NEUMATICO SIMPLE EFECTO CH-AIR ENCOLAR H C-PVC/EPDM | 20 DN15 | 407.99 | VALVULAS AUTOM | 116
VKCP025ESED | VALVULA BOLA VKDIC/CP ACTUADOR NEUMATICO SIMPLE EFECTO CH-AIR ENCOLAR H C-PVC/EPDM | 25 DN20 | 420.21 | VALVULAS AUTOM | 116
VKCP032ESED | VALVULA BOLA VKDIC/CP ACTUADOR NEUMATICO SIMPLE EFECTO CH-AIR ENCOLAR H C-PVC/EPDM | 32 DN25 | 443.28 | VALVULAS AUTOM | 116
VKCP040ESED | VALVULA BOLA VKDIC/CP ACTUADOR NEUMATICO SIMPLE EFECTO CH-AIR ENCOLAR H C-PVC/EPDM | 40 DN32 | 474.11 | VALVULAS AUTOM | 116
VKCP050ESED | VALVULA BOLA VKDIC/CP ACTUADOR NEUMATICO SIMPLE EFECTO CH-AIR ENCOLAR H C-PVC/EPDM | 50 DN40 | 573.36 | VALVULAS AUTOM | 116
VKCP063ESED | VALVULA BOLA VKDIC/CP ACTUADOR NEUMATICO SIMPLE EFECTO CH-AIR ENCOLAR H C-PVC/EPDM | 63 DN50 | 714.77 | VALVULAS AUTOM | 116
VKCP075ESED | VALVULA BOLA VKDIC/CP ACTUADOR NEUMATICO SIMPLE EFECTO CH-AIR ENCOLAR H C-PVC/EPDM | 75 DN65 | 1183.49 | VALVULAS AUTOM | 116
VKCP090ESED | VALVULA BOLA VKDIC/CP ACTUADOR NEUMATICO SIMPLE EFECTO CH-AIR ENCOLAR H C-PVC/EPDM | 90 DN80 | 1411.67 | VALVULAS AUTOM | 116
VKCP110ESED | VALVULA BOLA VKDIC/CP ACTUADOR NEUMATICO SIMPLE EFECTO CH-AIR ENCOLAR H C-PVC/EPDM | 110 DN100 | 1968.29 | VALVULAS AUTOM | 116
VKCP016FSED | VALVULA BOLA VKDIC/CP ACTUADOR NEUMATICO SIMPLE EFECTO CH-AIR ENCOLAR H C-PVC/FKM | 16 DN10 | 440.19 | VALVULAS AUTOM | 116
VKCP020FSED | VALVULA BOLA VKDIC/CP ACTUADOR NEUMATICO SIMPLE EFECTO CH-AIR ENCOLAR H C-PVC/FKM | 20 DN15 | 440.19 | VALVULAS AUTOM | 116
VKCP025FSED | VALVULA BOLA VKDIC/CP ACTUADOR NEUMATICO SIMPLE EFECTO CH-AIR ENCOLAR H C-PVC/FKM | 25 DN20 | 454.44 | VALVULAS AUTOM | 116
VKCP032FSED | VALVULA BOLA VKDIC/CP ACTUADOR NEUMATICO SIMPLE EFECTO CH-AIR ENCOLAR H C-PVC/FKM | 32 DN25 | 473.49 | VALVULAS AUTOM | 116
VKCP040FSED | VALVULA BOLA VKDIC/CP ACTUADOR NEUMATICO SIMPLE EFECTO CH-AIR ENCOLAR H C-PVC/FKM | 40 DN32 | 503.32 | VALVULAS AUTOM | 116
VKCP050FSED | VALVULA BOLA VKDIC/CP ACTUADOR NEUMATICO SIMPLE EFECTO CH-AIR ENCOLAR H C-PVC/FKM | 50 DN40 | 618.21 | VALVULAS AUTOM | 116
VKCP063FSED | VALVULA BOLA VKDIC/CP ACTUADOR NEUMATICO SIMPLE EFECTO CH-AIR ENCOLAR H C-PVC/FKM | 63 DN50 | 778.78 | VALVULAS AUTOM | 116
VKCP075FSED | VALVULA BOLA VKDIC/CP ACTUADOR NEUMATICO SIMPLE EFECTO CH-AIR ENCOLAR H C-PVC/FKM | 75 DN65 | 1398.08 | VALVULAS AUTOM | 116
VKCP090FSED | VALVULA BOLA VKDIC/CP ACTUADOR NEUMATICO SIMPLE EFECTO CH-AIR ENCOLAR H C-PVC/FKM | 90 DN80 | 1665.48 | VALVULAS AUTOM | 116
VKCP110FSED | VALVULA BOLA VKDIC/CP ACTUADOR NEUMATICO SIMPLE EFECTO CH-AIR ENCOLAR H C-PVC/FKM | 110 DN100 | 2222.1 | VALVULAS AUTOM | 116
VKCP016ESEFD | VALVULA BOLA VKDIC/CP ACTUADOR NEUMATICO SIMPLE EFECTO CH-AIR FC+EV+RE ENCOLAR H C-PVC/EPDM | 16 DN10 | 636.71 | VALVULAS AUTOM | 116
VKCP020ESEFD | VALVULA BOLA VKDIC/CP ACTUADOR NEUMATICO SIMPLE EFECTO CH-AIR FC+EV+RE ENCOLAR H C-PVC/EPDM | 20 DN15 | 636.71 | VALVULAS AUTOM | 116
VKCP025ESEFD | VALVULA BOLA VKDIC/CP ACTUADOR NEUMATICO SIMPLE EFECTO CH-AIR FC+EV+RE ENCOLAR H C-PVC/EPDM | 25 DN20 | 648.89 | VALVULAS AUTOM | 116
VKCP032ESEFD | VALVULA BOLA VKDIC/CP ACTUADOR NEUMATICO SIMPLE EFECTO CH-AIR FC+EV+RE ENCOLAR H C-PVC/EPDM | 32 DN25 | 671.97 | VALVULAS AUTOM | 116
VKCP040ESEFD | VALVULA BOLA VKDIC/CP ACTUADOR NEUMATICO SIMPLE EFECTO CH-AIR FC+EV+RE ENCOLAR H C-PVC/EPDM | 40 DN32 | 702.79 | VALVULAS AUTOM | 116
VKCP050ESEFD | VALVULA BOLA VKDIC/CP ACTUADOR NEUMATICO SIMPLE EFECTO CH-AIR FC+EV+RE ENCOLAR H C-PVC/EPDM | 50 DN40 | 802.04 | VALVULAS AUTOM | 116
VKCP063ESEFD | VALVULA BOLA VKDIC/CP ACTUADOR NEUMATICO SIMPLE EFECTO CH-AIR FC+EV+RE ENCOLAR H C-PVC/EPDM | 63 DN50 | 943.46 | VALVULAS AUTOM | 116
VKCP075ESEFD | VALVULA BOLA VKDIC/CP ACTUADOR NEUMATICO SIMPLE EFECTO CH-AIR FC+EV+RE ENCOLAR H C-PVC/EPDM | 75 DN65 | 1412.18 | VALVULAS AUTOM | 116
VKCP090ESEFD | VALVULA BOLA VKDIC/CP ACTUADOR NEUMATICO SIMPLE EFECTO CH-AIR FC+EV+RE ENCOLAR H C-PVC/EPDM | 90 DN80 | 1640.37 | VALVULAS AUTOM | 116
VKCP110ESEFD | VALVULA BOLA VKDIC/CP ACTUADOR NEUMATICO SIMPLE EFECTO CH-AIR FC+EV+RE ENCOLAR H C-PVC/EPDM | 110 DN100 | 2196.96 | VALVULAS AUTOM | 116
VKCP016FSEFD | VALVULA BOLA VKDIC/CP ACTUADOR NEUMATICO SIMPLE EFECTO CH-AIR FC+EV+RE ENCOLAR H C-PVC/FKM | 16 DN10 | 668.86 | VALVULAS AUTOM | 116
VKCP020FSEFD | VALVULA BOLA VKDIC/CP ACTUADOR NEUMATICO SIMPLE EFECTO CH-AIR FC+EV+RE ENCOLAR H C-PVC/FKM | 20 DN15 | 668.86 | VALVULAS AUTOM | 116
VKCP025FSEFD | VALVULA BOLA VKDIC/CP ACTUADOR NEUMATICO SIMPLE EFECTO CH-AIR FC+EV+RE ENCOLAR H C-PVC/FKM | 25 DN20 | 683.15 | VALVULAS AUTOM | 116
VKCP032FSEFD | VALVULA BOLA VKDIC/CP ACTUADOR NEUMATICO SIMPLE EFECTO CH-AIR FC+EV+RE ENCOLAR H C-PVC/FKM | 32 DN25 | 702.17 | VALVULAS AUTOM | 116
VKCP040FSEFD | VALVULA BOLA VKDIC/CP ACTUADOR NEUMATICO SIMPLE EFECTO CH-AIR FC+EV+RE ENCOLAR H C-PVC/FKM | 40 DN32 | 731.99 | VALVULAS AUTOM | 116
VKCP050FSEFD | VALVULA BOLA VKDIC/CP ACTUADOR NEUMATICO SIMPLE EFECTO CH-AIR FC+EV+RE ENCOLAR H C-PVC/FKM | 50 DN40 | 846.91 | VALVULAS AUTOM | 116
VKCP063FSEFD | VALVULA BOLA VKDIC/CP ACTUADOR NEUMATICO SIMPLE EFECTO CH-AIR FC+EV+RE ENCOLAR H C-PVC/FKM | 63 DN50 | 1007.46 | VALVULAS AUTOM | 116
VKCP075FSEFD | VALVULA BOLA VKDIC/CP ACTUADOR NEUMATICO SIMPLE EFECTO CH-AIR FC+EV+RE ENCOLAR H C-PVC/FKM | 75 DN65 | 1626.78 | VALVULAS AUTOM | 116
VKCP090FSEFD | VALVULA BOLA VKDIC/CP ACTUADOR NEUMATICO SIMPLE EFECTO CH-AIR FC+EV+RE ENCOLAR H C-PVC/FKM | 90 DN80 | 1894.16 | VALVULAS AUTOM | 116
VKCP110FSEFD | VALVULA BOLA VKDIC/CP ACTUADOR NEUMATICO SIMPLE EFECTO CH-AIR FC+EV+RE ENCOLAR H C-PVC/FKM | 110 DN100 | 2450.76 | VALVULAS AUTOM | 116
VKFE016F1BD | VALVULA BOLA VKDIF/CE ACTUADOR ELECTRICO 12V CC + BSR SOLDAR H PVDF/FKM | 16 DN10 | 1440.08 | VALVULAS AUTOM | 116
VKFE020F1BD | VALVULA BOLA VKDIF/CE ACTUADOR ELECTRICO 12V CC + BSR SOLDAR H PVDF/FKM | 20 DN15 | 1448.15 | VALVULAS AUTOM | 116
VKFE025F1BD | VALVULA BOLA VKDIF/CE ACTUADOR ELECTRICO 12V CC + BSR SOLDAR H PVDF/FKM | 25 DN20 | 1504.23 | VALVULAS AUTOM | 116
VKFE032F1BD | VALVULA BOLA VKDIF/CE ACTUADOR ELECTRICO 12V CC + BSR SOLDAR H PVDF/FKM | 32 DN25 | 1580.08 | VALVULAS AUTOM | 116
VKFE040F1BD | VALVULA BOLA VKDIF/CE ACTUADOR ELECTRICO 12V CC + BSR SOLDAR H PVDF/FKM | 40 DN32 | 1689.43 | VALVULAS AUTOM | 116
VKFE050F1BD | VALVULA BOLA VKDIF/CE ACTUADOR ELECTRICO 12V CC + BSR SOLDAR H PVDF/FKM | 50 DN40 | 1885.8 | VALVULAS AUTOM | 116
VKFE063F1BD | VALVULA BOLA VKDIF/CE ACTUADOR ELECTRICO 12V CC + BSR SOLDAR H PVDF/FKM | 63 DN50 | 2202.06 | VALVULAS AUTOM | 116
VKFE075F1BD | VALVULA BOLA VKDIF/CE ACTUADOR ELECTRICO 12V CC + BSR SOLDAR H PVDF/FKM | 75 DN65 | 3940.66 | VALVULAS AUTOM | 116
VKFE090F1BD | VALVULA BOLA VKDIF/CE ACTUADOR ELECTRICO 12V CC + BSR SOLDAR H PVDF/FKM | 90 DN80 | 4583.61 | VALVULAS AUTOM | 116
VKFE110F1BD | VALVULA BOLA VKDIF/CE ACTUADOR ELECTRICO 12V CC + BSR SOLDAR H PVDF/FKM | 110 DN100 | 6420.16 | VALVULAS AUTOM | 116
VKFE016F1D | VALVULA BOLA VKDIF/CE ACTUADOR ELECTRICO 12V CC SOLDAR H PVDF/FKM | 16 DN10 | 839.55 | VALVULAS AUTOM | 116
VKFE020F1D | VALVULA BOLA VKDIF/CE ACTUADOR ELECTRICO 12V CC SOLDAR H PVDF/FKM | 20 DN15 | 847.63 | VALVULAS AUTOM | 116
VKFE025F1D | VALVULA BOLA VKDIF/CE ACTUADOR ELECTRICO 12V CC SOLDAR H PVDF/FKM | 25 DN20 | 903.71 | VALVULAS AUTOM | 116
VKFE032F1D | VALVULA BOLA VKDIF/CE ACTUADOR ELECTRICO 12V CC SOLDAR H PVDF/FKM | 32 DN25 | 979.55 | VALVULAS AUTOM | 116
VKFE040F1D | VALVULA BOLA VKDIF/CE ACTUADOR ELECTRICO 12V CC SOLDAR H PVDF/FKM | 40 DN32 | 1088.91 | VALVULAS AUTOM | 116
VKFE050F1D | VALVULA BOLA VKDIF/CE ACTUADOR ELECTRICO 12V CC SOLDAR H PVDF/FKM | 50 DN40 | 1285.29 | VALVULAS AUTOM | 116
VKFE063F1D | VALVULA BOLA VKDIF/CE ACTUADOR ELECTRICO 12V CC SOLDAR H PVDF/FKM | 63 DN50 | 1601.54 | VALVULAS AUTOM | 116
VKFE075F1D | VALVULA BOLA VKDIF/CE ACTUADOR ELECTRICO 12V CC SOLDAR H PVDF/FKM | 75 DN65 | 3340.15 | VALVULAS AUTOM | 116
VKFE090F1D | VALVULA BOLA VKDIF/CE ACTUADOR ELECTRICO 12V CC SOLDAR H PVDF/FKM | 90 DN80 | 3983.08 | VALVULAS AUTOM | 116
VKFE110F1D | VALVULA BOLA VKDIF/CE ACTUADOR ELECTRICO 12V CC SOLDAR H PVDF/FKM | 110 DN100 | 5819.63 | VALVULAS AUTOM | 116
VKFE016F2BD | VALVULA BOLA VKDIF/CE ACTUADOR ELECTRICO 24-240V AC/DC + BSR SOLDAR H PVDF/FKM | 16 DN10 | 1440.08 | VALVULAS AUTOM | 116
VKFE020F2BD | VALVULA BOLA VKDIF/CE ACTUADOR ELECTRICO 24-240V AC/DC + BSR SOLDAR H PVDF/FKM | 20 DN15 | 1448.15 | VALVULAS AUTOM | 116
VKFE025F2BD | VALVULA BOLA VKDIF/CE ACTUADOR ELECTRICO 24-240V AC/DC + BSR SOLDAR H PVDF/FKM | 25 DN20 | 1504.23 | VALVULAS AUTOM | 116
VKFE032F2BD | VALVULA BOLA VKDIF/CE ACTUADOR ELECTRICO 24-240V AC/DC + BSR SOLDAR H PVDF/FKM | 32 DN25 | 1580.08 | VALVULAS AUTOM | 116
VKFE040F2BD | VALVULA BOLA VKDIF/CE ACTUADOR ELECTRICO 24-240V AC/DC + BSR SOLDAR H PVDF/FKM | 40 DN32 | 1689.43 | VALVULAS AUTOM | 116
VKFE050F2BD | VALVULA BOLA VKDIF/CE ACTUADOR ELECTRICO 24-240V AC/DC + BSR SOLDAR H PVDF/FKM | 50 DN40 | 1885.8 | VALVULAS AUTOM | 116
VKFE063F2BD | VALVULA BOLA VKDIF/CE ACTUADOR ELECTRICO 24-240V AC/DC + BSR SOLDAR H PVDF/FKM | 63 DN50 | 2202.06 | VALVULAS AUTOM | 116
VKFE075F2BD | VALVULA BOLA VKDIF/CE ACTUADOR ELECTRICO 24-240V AC/DC + BSR SOLDAR H PVDF/FKM | 75 DN65 | 3940.66 | VALVULAS AUTOM | 116
VKFE090F2BD | VALVULA BOLA VKDIF/CE ACTUADOR ELECTRICO 24-240V AC/DC + BSR SOLDAR H PVDF/FKM | 90 DN80 | 4583.61 | VALVULAS AUTOM | 116
VKFE110F2BD | VALVULA BOLA VKDIF/CE ACTUADOR ELECTRICO 24-240V AC/DC + BSR SOLDAR H PVDF/FKM | 110 DN100 | 6420.16 | VALVULAS AUTOM | 116
VKFE016F2D | VALVULA BOLA VKDIF/CE ACTUADOR ELECTRICO 24-240V AC/DC SOLDAR H PVDF/FKM | 16 DN10 | 839.55 | VALVULAS AUTOM | 116
VKFE020F2D | VALVULA BOLA VKDIF/CE ACTUADOR ELECTRICO 24-240V AC/DC SOLDAR H PVDF/FKM | 20 DN15 | 847.63 | VALVULAS AUTOM | 116
VKFE025F2D | VALVULA BOLA VKDIF/CE ACTUADOR ELECTRICO 24-240V AC/DC SOLDAR H PVDF/FKM | 25 DN20 | 903.71 | VALVULAS AUTOM | 116
VKFE032F2D | VALVULA BOLA VKDIF/CE ACTUADOR ELECTRICO 24-240V AC/DC SOLDAR H PVDF/FKM | 32 DN25 | 979.55 | VALVULAS AUTOM | 116
VKFE040F2D | VALVULA BOLA VKDIF/CE ACTUADOR ELECTRICO 24-240V AC/DC SOLDAR H PVDF/FKM | 40 DN32 | 1088.91 | VALVULAS AUTOM | 116
VKFE050F2D | VALVULA BOLA VKDIF/CE ACTUADOR ELECTRICO 24-240V AC/DC SOLDAR H PVDF/FKM | 50 DN40 | 1285.29 | VALVULAS AUTOM | 116
VKFE063F2D | VALVULA BOLA VKDIF/CE ACTUADOR ELECTRICO 24-240V AC/DC SOLDAR H PVDF/FKM | 63 DN50 | 1601.54 | VALVULAS AUTOM | 116
VKFE075F2D | VALVULA BOLA VKDIF/CE ACTUADOR ELECTRICO 24-240V AC/DC SOLDAR H PVDF/FKM | 75 DN65 | 3340.15 | VALVULAS AUTOM | 116
VKFE090F2D | VALVULA BOLA VKDIF/CE ACTUADOR ELECTRICO 24-240V AC/DC SOLDAR H PVDF/FKM | 90 DN80 | 3983.08 | VALVULAS AUTOM | 116
VKFE110F2D | VALVULA BOLA VKDIF/CE ACTUADOR ELECTRICO 24-240V AC/DC SOLDAR H PVDF/FKM | 110 DN100 | 5819.63 | VALVULAS AUTOM | 116
VKFP016FDEFP | VALVULA BOLA VKDIF/CP ACTUADOR NEUMATICO DOBLE EFECTO PRISMA FC+EV+RE SOLDAR H PVDF/FKM | 16 DN10 | 778.71 | VALVULAS AUTOM | 116
VKFP020FDEFP | VALVULA BOLA VKDIF/CP ACTUADOR NEUMATICO DOBLE EFECTO PRISMA FC+EV+RE SOLDAR H PVDF/FKM | 20 DN15 | 786.78 | VALVULAS AUTOM | 116
VKFP025FDEFP | VALVULA BOLA VKDIF/CP ACTUADOR NEUMATICO DOBLE EFECTO PRISMA FC+EV+RE SOLDAR H PVDF/FKM | 25 DN20 | 842.85 | VALVULAS AUTOM | 116
VKFP032FDEFP | VALVULA BOLA VKDIF/CP ACTUADOR NEUMATICO DOBLE EFECTO PRISMA FC+EV+RE SOLDAR H PVDF/FKM | 32 DN25 | 918.71 | VALVULAS AUTOM | 116
VKFP040FDEFP | VALVULA BOLA VKDIF/CP ACTUADOR NEUMATICO DOBLE EFECTO PRISMA FC+EV+RE SOLDAR H PVDF/FKM | 40 DN32 | 1028.07 | VALVULAS AUTOM | 116
VKFP050FDEFP | VALVULA BOLA VKDIF/CP ACTUADOR NEUMATICO DOBLE EFECTO PRISMA FC+EV+RE SOLDAR H PVDF/FKM | 50 DN40 | 1224.42 | VALVULAS AUTOM | 116
VKFP063FDEFP | VALVULA BOLA VKDIF/CP ACTUADOR NEUMATICO DOBLE EFECTO PRISMA FC+EV+RE SOLDAR H PVDF/FKM | 63 DN50 | 1761.63 | VALVULAS AUTOM | 116
VKFP075FDEFP | VALVULA BOLA VKDIF/CP ACTUADOR NEUMATICO DOBLE EFECTO PRISMA FC+EV+RE SOLDAR H PVDF/FKM | 75 DN65 | 3224.04 | VALVULAS AUTOM | 116
VKFP090FDEFP | VALVULA BOLA VKDIF/CP ACTUADOR NEUMATICO DOBLE EFECTO PRISMA FC+EV+RE SOLDAR H PVDF/FKM | 90 DN80 | 3866.96 | VALVULAS AUTOM | 116
VKFP110FDEFP | VALVULA BOLA VKDIF/CP ACTUADOR NEUMATICO DOBLE EFECTO PRISMA FC+EV+RE SOLDAR H PVDF/FKM | 110 DN100 | 5287.71 | VALVULAS AUTOM | 116
VKFP016FDEP | VALVULA BOLA VKDIF/CP ACTUADOR NEUMATICO DOBLE EFECTO PRISMA SOLDAR H PVDF/FKM | 16 DN10 | 494.59 | VALVULAS AUTOM | 116
VKFP020FDEP | VALVULA BOLA VKDIF/CP ACTUADOR NEUMATICO DOBLE EFECTO PRISMA SOLDAR H PVDF/FKM | 20 DN15 | 502.65 | VALVULAS AUTOM | 116
VKFP025FDEP | VALVULA BOLA VKDIF/CP ACTUADOR NEUMATICO DOBLE EFECTO PRISMA SOLDAR H PVDF/FKM | 25 DN20 | 558.7 | VALVULAS AUTOM | 116
VKFP032FDEP | VALVULA BOLA VKDIF/CP ACTUADOR NEUMATICO DOBLE EFECTO PRISMA SOLDAR H PVDF/FKM | 32 DN25 | 634.57 | VALVULAS AUTOM | 116
VKFP040FDEP | VALVULA BOLA VKDIF/CP ACTUADOR NEUMATICO DOBLE EFECTO PRISMA SOLDAR H PVDF/FKM | 40 DN32 | 743.93 | VALVULAS AUTOM | 116
VKFP050FDEP | VALVULA BOLA VKDIF/CP ACTUADOR NEUMATICO DOBLE EFECTO PRISMA SOLDAR H PVDF/FKM | 50 DN40 | 940.28 | VALVULAS AUTOM | 116
VKFP063FDEP | VALVULA BOLA VKDIF/CP ACTUADOR NEUMATICO DOBLE EFECTO PRISMA SOLDAR H PVDF/FKM | 63 DN50 | 1477.49 | VALVULAS AUTOM | 116
VKFP075FDEP | VALVULA BOLA VKDIF/CP ACTUADOR NEUMATICO DOBLE EFECTO PRISMA SOLDAR H PVDF/FKM | 75 DN65 | 2939.89 | VALVULAS AUTOM | 116
VKFP090FDEP | VALVULA BOLA VKDIF/CP ACTUADOR NEUMATICO DOBLE EFECTO PRISMA SOLDAR H PVDF/FKM | 90 DN80 | 3582.84 | VALVULAS AUTOM | 116
VKFP110FDEP | VALVULA BOLA VKDIF/CP ACTUADOR NEUMATICO DOBLE EFECTO PRISMA SOLDAR H PVDF/FKM | 110 DN100 | 5003.58 | VALVULAS AUTOM | 116
VKFP016FSEFP | VALVULA BOLA VKDIF/CP ACTUADOR NEUMATICO SIMPLE EFECTO PRISMA FC+EV+RE SOLDAR H PVDF/FKM | 16 DN10 | 803.77 | VALVULAS AUTOM | 116
VKFP020FSEFP | VALVULA BOLA VKDIF/CP ACTUADOR NEUMATICO SIMPLE EFECTO PRISMA FC+EV+RE SOLDAR H PVDF/FKM | 20 DN15 | 811.84 | VALVULAS AUTOM | 116
VKFP025FSEFP | VALVULA BOLA VKDIF/CP ACTUADOR NEUMATICO SIMPLE EFECTO PRISMA FC+EV+RE SOLDAR H PVDF/FKM | 25 DN20 | 867.91 | VALVULAS AUTOM | 116
VKFP032FSEFP | VALVULA BOLA VKDIF/CP ACTUADOR NEUMATICO SIMPLE EFECTO PRISMA FC+EV+RE SOLDAR H PVDF/FKM | 32 DN25 | 1056.46 | VALVULAS AUTOM | 116
VKFP040FSEFP | VALVULA BOLA VKDIF/CP ACTUADOR NEUMATICO SIMPLE EFECTO PRISMA FC+EV+RE SOLDAR H PVDF/FKM | 40 DN32 | 1165.82 | VALVULAS AUTOM | 116
VKFP050FSEFP | VALVULA BOLA VKDIF/CP ACTUADOR NEUMATICO SIMPLE EFECTO PRISMA FC+EV+RE SOLDAR H PVDF/FKM | 50 DN40 | 1493.67 | VALVULAS AUTOM | 116
VKFP063FSEFP | VALVULA BOLA VKDIF/CP ACTUADOR NEUMATICO SIMPLE EFECTO PRISMA FC+EV+RE SOLDAR H PVDF/FKM | 63 DN50 | 1833.63 | VALVULAS AUTOM | 116
VKFP075FSEFP | VALVULA BOLA VKDIF/CP ACTUADOR NEUMATICO SIMPLE EFECTO PRISMA FC+EV+RE SOLDAR H PVDF/FKM | 75 DN65 | 3493.75 | VALVULAS AUTOM | 116
VKFP090FSEFP | VALVULA BOLA VKDIF/CP ACTUADOR NEUMATICO SIMPLE EFECTO PRISMA FC+EV+RE SOLDAR H PVDF/FKM | 90 DN80 | 4136.73 | VALVULAS AUTOM | 116
VKFP110FSEFP | VALVULA BOLA VKDIF/CP ACTUADOR NEUMATICO SIMPLE EFECTO PRISMA FC+EV+RE SOLDAR H PVDF/FKM | 110 DN100 | 5580.5 | VALVULAS AUTOM | 116
VKFP016FSEP | VALVULA BOLA VKDIF/CP ACTUADOR NEUMATICO SIMPLE EFECTO PRISMA SOLDAR H PVDF/FKM | 16 DN10 | 519.65 | VALVULAS AUTOM | 116
VKFP020FSEP | VALVULA BOLA VKDIF/CP ACTUADOR NEUMATICO SIMPLE EFECTO PRISMA SOLDAR H PVDF/FKM | 20 DN15 | 527.71 | VALVULAS AUTOM | 116
VKFP025FSEP | VALVULA BOLA VKDIF/CP ACTUADOR NEUMATICO SIMPLE EFECTO PRISMA SOLDAR H PVDF/FKM | 25 DN20 | 583.76 | VALVULAS AUTOM | 116
VKFP032FSEP | VALVULA BOLA VKDIF/CP ACTUADOR NEUMATICO SIMPLE EFECTO PRISMA SOLDAR H PVDF/FKM | 32 DN25 | 772.31 | VALVULAS AUTOM | 116
VKFP040FSEP | VALVULA BOLA VKDIF/CP ACTUADOR NEUMATICO SIMPLE EFECTO PRISMA SOLDAR H PVDF/FKM | 40 DN32 | 881.68 | VALVULAS AUTOM | 116
VKFP050FSEP | VALVULA BOLA VKDIF/CP ACTUADOR NEUMATICO SIMPLE EFECTO PRISMA SOLDAR H PVDF/FKM | 50 DN40 | 1209.54 | VALVULAS AUTOM | 116
VKFP063FSEP | VALVULA BOLA VKDIF/CP ACTUADOR NEUMATICO SIMPLE EFECTO PRISMA SOLDAR H PVDF/FKM | 63 DN50 | 1549.49 | VALVULAS AUTOM | 116
VKFP075FSEP | VALVULA BOLA VKDIF/CP ACTUADOR NEUMATICO SIMPLE EFECTO PRISMA SOLDAR H PVDF/FKM | 75 DN65 | 3209.64 | VALVULAS AUTOM | 116
VKFP090FSEP | VALVULA BOLA VKDIF/CP ACTUADOR NEUMATICO SIMPLE EFECTO PRISMA SOLDAR H PVDF/FKM | 90 DN80 | 3852.61 | VALVULAS AUTOM | 116
VKFP110FSEP | VALVULA BOLA VKDIF/CP ACTUADOR NEUMATICO SIMPLE EFECTO PRISMA SOLDAR H PVDF/FKM | 110 DN100 | 5296.35 | VALVULAS AUTOM | 116
VKFP016FDEFD | VALVULA BOLA VKDIF/CP ACTUADOR NEUMATICO DOBLE EFECTO CH-AIR FC+EV+RE SOLDAR H PVDF/FKM | 16 DN10 | 691.49 | VALVULAS AUTOM | 116
VKFP020FDEFD | VALVULA BOLA VKDIF/CP ACTUADOR NEUMATICO DOBLE EFECTO CH-AIR FC+EV+RE SOLDAR H PVDF/FKM | 20 DN15 | 699.58 | VALVULAS AUTOM | 116
VKFP025FDEFD | VALVULA BOLA VKDIF/CP ACTUADOR NEUMATICO DOBLE EFECTO CH-AIR FC+EV+RE SOLDAR H PVDF/FKM | 25 DN20 | 755.66 | VALVULAS AUTOM | 116
VKFP032FDEFD | VALVULA BOLA VKDIF/CP ACTUADOR NEUMATICO DOBLE EFECTO CH-AIR FC+EV+RE SOLDAR H PVDF/FKM | 32 DN25 | 831.52 | VALVULAS AUTOM | 116
VKFP040FDEFD | VALVULA BOLA VKDIF/CP ACTUADOR NEUMATICO DOBLE EFECTO CH-AIR FC+EV+RE SOLDAR H PVDF/FKM | 40 DN32 | 940.85 | VALVULAS AUTOM | 116
VKFP050FDEFD | VALVULA BOLA VKDIF/CP ACTUADOR NEUMATICO DOBLE EFECTO CH-AIR FC+EV+RE SOLDAR H PVDF/FKM | 50 DN40 | 1137.22 | VALVULAS AUTOM | 116
VKFP063FDEFD | VALVULA BOLA VKDIF/CP ACTUADOR NEUMATICO DOBLE EFECTO CH-AIR FC+EV+RE SOLDAR H PVDF/FKM | 63 DN50 | 1453.48 | VALVULAS AUTOM | 116
VKFP075FDEFD | VALVULA BOLA VKDIF/CP ACTUADOR NEUMATICO DOBLE EFECTO CH-AIR FC+EV+RE SOLDAR H PVDF/FKM | 75 DN65 | 3017.43 | VALVULAS AUTOM | 116
VKFP090FDEFD | VALVULA BOLA VKDIF/CP ACTUADOR NEUMATICO DOBLE EFECTO CH-AIR FC+EV+RE SOLDAR H PVDF/FKM | 90 DN80 | 3660.37 | VALVULAS AUTOM | 116
VKFP110FDEFD | VALVULA BOLA VKDIF/CP ACTUADOR NEUMATICO DOBLE EFECTO CH-AIR FC+EV+RE SOLDAR H PVDF/FKM | 110 DN100 | 5117.28 | VALVULAS AUTOM | 116
VKFP016FDED | VALVULA BOLA VKDIF/CP ACTUADOR NEUMATICO DOBLE EFECTO CH-AIR SOLDAR H PVDF/FKM | 16 DN10 | 474.28 | VALVULAS AUTOM | 116
VKFP020FDED | VALVULA BOLA VKDIF/CP ACTUADOR NEUMATICO DOBLE EFECTO CH-AIR SOLDAR H PVDF/FKM | 20 DN15 | 482.36 | VALVULAS AUTOM | 116
VKFP025FDED | VALVULA BOLA VKDIF/CP ACTUADOR NEUMATICO DOBLE EFECTO CH-AIR SOLDAR H PVDF/FKM | 25 DN20 | 538.46 | VALVULAS AUTOM | 116
VKFP032FDED | VALVULA BOLA VKDIF/CP ACTUADOR NEUMATICO DOBLE EFECTO CH-AIR SOLDAR H PVDF/FKM | 32 DN25 | 614.29 | VALVULAS AUTOM | 116
VKFP040FDED | VALVULA BOLA VKDIF/CP ACTUADOR NEUMATICO DOBLE EFECTO CH-AIR SOLDAR H PVDF/FKM | 40 DN32 | 723.64 | VALVULAS AUTOM | 116
VKFP050FDED | VALVULA BOLA VKDIF/CP ACTUADOR NEUMATICO DOBLE EFECTO CH-AIR SOLDAR H PVDF/FKM | 50 DN40 | 920.02 | VALVULAS AUTOM | 116
VKFP063FDED | VALVULA BOLA VKDIF/CP ACTUADOR NEUMATICO DOBLE EFECTO CH-AIR SOLDAR H PVDF/FKM | 63 DN50 | 1236.27 | VALVULAS AUTOM | 116
VKFP075FDED | VALVULA BOLA VKDIF/CP ACTUADOR NEUMATICO DOBLE EFECTO CH-AIR SOLDAR H PVDF/FKM | 75 DN65 | 2800.21 | VALVULAS AUTOM | 116
VKFP090FDED | VALVULA BOLA VKDIF/CP ACTUADOR NEUMATICO DOBLE EFECTO CH-AIR SOLDAR H PVDF/FKM | 90 DN80 | 3443.16 | VALVULAS AUTOM | 116
VKFP110FDED | VALVULA BOLA VKDIF/CP ACTUADOR NEUMATICO DOBLE EFECTO CH-AIR SOLDAR H PVDF/FKM | 110 DN100 | 4900.08 | VALVULAS AUTOM | 116
VKFP016FSEFD | VALVULA BOLA VKDIF/CP ACTUADOR NEUMATICO SIMPLE EFECTO CH-AIR FC+EV+RE SOLDAR H PVDF/FKM | 16 DN10 | 736.22 | VALVULAS AUTOM | 116
VKFP020FSEFD | VALVULA BOLA VKDIF/CP ACTUADOR NEUMATICO SIMPLE EFECTO CH-AIR FC+EV+RE SOLDAR H PVDF/FKM | 20 DN15 | 744.29 | VALVULAS AUTOM | 116
VKFP025FSEFD | VALVULA BOLA VKDIF/CP ACTUADOR NEUMATICO SIMPLE EFECTO CH-AIR FC+EV+RE SOLDAR H PVDF/FKM | 25 DN20 | 800.37 | VALVULAS AUTOM | 116
VKFP032FSEFD | VALVULA BOLA VKDIF/CP ACTUADOR NEUMATICO SIMPLE EFECTO CH-AIR FC+EV+RE SOLDAR H PVDF/FKM | 32 DN25 | 876.22 | VALVULAS AUTOM | 116
VKFP040FSEFD | VALVULA BOLA VKDIF/CP ACTUADOR NEUMATICO SIMPLE EFECTO CH-AIR FC+EV+RE SOLDAR H PVDF/FKM | 40 DN32 | 985.57 | VALVULAS AUTOM | 116
VKFP050FSEFD | VALVULA BOLA VKDIF/CP ACTUADOR NEUMATICO SIMPLE EFECTO CH-AIR FC+EV+RE SOLDAR H PVDF/FKM | 50 DN40 | 1246.53 | VALVULAS AUTOM | 116
VKFP063FSEFD | VALVULA BOLA VKDIF/CP ACTUADOR NEUMATICO SIMPLE EFECTO CH-AIR FC+EV+RE SOLDAR H PVDF/FKM | 63 DN50 | 1648.17 | VALVULAS AUTOM | 116
VKFP075FSEFD | VALVULA BOLA VKDIF/CP ACTUADOR NEUMATICO SIMPLE EFECTO CH-AIR FC+EV+RE SOLDAR H PVDF/FKM | 75 DN65 | 3158.54 | VALVULAS AUTOM | 116
VKFP090FSEFD | VALVULA BOLA VKDIF/CP ACTUADOR NEUMATICO SIMPLE EFECTO CH-AIR FC+EV+RE SOLDAR H PVDF/FKM | 90 DN80 | 3801.48 | VALVULAS AUTOM | 116
VKFP110FSEFD | VALVULA BOLA VKDIF/CP ACTUADOR NEUMATICO SIMPLE EFECTO CH-AIR FC+EV+RE SOLDAR H PVDF/FKM | 110 DN100 | 5587.55 | VALVULAS AUTOM | 116
VKFP016FSED | VALVULA BOLA VKDIF/CP ACTUADOR NEUMATICO SIMPLE EFECTO CH-AIR SOLDAR H PVDF/FKM | 16 DN10 | 507.54 | VALVULAS AUTOM | 116
VKFP020FSED | VALVULA BOLA VKDIF/CP ACTUADOR NEUMATICO SIMPLE EFECTO CH-AIR SOLDAR H PVDF/FKM | 20 DN15 | 515.61 | VALVULAS AUTOM | 116
VKFP025FSED | VALVULA BOLA VKDIF/CP ACTUADOR NEUMATICO SIMPLE EFECTO CH-AIR SOLDAR H PVDF/FKM | 25 DN20 | 571.67 | VALVULAS AUTOM | 116
VKFP032FSED | VALVULA BOLA VKDIF/CP ACTUADOR NEUMATICO SIMPLE EFECTO CH-AIR SOLDAR H PVDF/FKM | 32 DN25 | 647.53 | VALVULAS AUTOM | 116
VKFP040FSED | VALVULA BOLA VKDIF/CP ACTUADOR NEUMATICO SIMPLE EFECTO CH-AIR SOLDAR H PVDF/FKM | 40 DN32 | 756.88 | VALVULAS AUTOM | 116
VKFP050FSED | VALVULA BOLA VKDIF/CP ACTUADOR NEUMATICO SIMPLE EFECTO CH-AIR SOLDAR H PVDF/FKM | 50 DN40 | 1017.84 | VALVULAS AUTOM | 116
VKFP063FSED | VALVULA BOLA VKDIF/CP ACTUADOR NEUMATICO SIMPLE EFECTO CH-AIR SOLDAR H PVDF/FKM | 63 DN50 | 1419.48 | VALVULAS AUTOM | 116
VKFP075FSED | VALVULA BOLA VKDIF/CP ACTUADOR NEUMATICO SIMPLE EFECTO CH-AIR SOLDAR H PVDF/FKM | 75 DN65 | 2929.83 | VALVULAS AUTOM | 116
VKFP090FSED | VALVULA BOLA VKDIF/CP ACTUADOR NEUMATICO SIMPLE EFECTO CH-AIR SOLDAR H PVDF/FKM | 90 DN80 | 3572.78 | VALVULAS AUTOM | 116
VKFP110FSED | VALVULA BOLA VKDIF/CP ACTUADOR NEUMATICO SIMPLE EFECTO CH-AIR SOLDAR H PVDF/FKM | 110 DN100 | 5358.85 | VALVULAS AUTOM | 116
VKME016E1P | VALVULA BOLA VKDIM/CE ACTUADOR ELECTRICO 100-240V AC/DC SOLDAR H PP/EPDM | 16 DN10 | 1366.91 | VALVULAS AUTOM | 116
VKME016E1BD | VALVULA BOLA VKDIM/CE ACTUADOR ELECTRICO 12V CC + BSR SOLDAR H PP/EPDM | 16 DN10 | 1309.96 | VALVULAS AUTOM | 116
VKME020E1BD | VALVULA BOLA VKDIM/CE ACTUADOR ELECTRICO 12V CC + BSR SOLDAR H PP/EPDM | 20 DN15 | 1310.13 | VALVULAS AUTOM | 116
VKME025E1BD | VALVULA BOLA VKDIM/CE ACTUADOR ELECTRICO 12V CC + BSR SOLDAR H PP/EPDM | 25 DN20 | 1327.22 | VALVULAS AUTOM | 116
VKME032E1BD | VALVULA BOLA VKDIM/CE ACTUADOR ELECTRICO 12V CC + BSR SOLDAR H PP/EPDM | 32 DN25 | 1348.6 | VALVULAS AUTOM | 116
VKME040E1BD | VALVULA BOLA VKDIM/CE ACTUADOR ELECTRICO 12V CC + BSR SOLDAR H PP/EPDM | 40 DN32 | 1383.33 | VALVULAS AUTOM | 116
VKME050E1BD | VALVULA BOLA VKDIM/CE ACTUADOR ELECTRICO 12V CC + BSR SOLDAR H PP/EPDM | 50 DN40 | 1424.39 | VALVULAS AUTOM | 116
VKME063E1BD | VALVULA BOLA VKDIM/CE ACTUADOR ELECTRICO 12V CC + BSR SOLDAR H PP/EPDM | 63 DN50 | 1472.79 | VALVULAS AUTOM | 116
VKME075E1BD | VALVULA BOLA VKDIM/CE ACTUADOR ELECTRICO 12V CC + BSR SOLDAR H PP/EPDM | 75 DN65 | 2003.83 | VALVULAS AUTOM | 116
VKME090E1BD | VALVULA BOLA VKDIM/CE ACTUADOR ELECTRICO 12V CC + BSR SOLDAR H PP/EPDM | 90 DN80 | 2142.87 | VALVULAS AUTOM | 116
VKME110E1BD | VALVULA BOLA VKDIM/CE ACTUADOR ELECTRICO 12V CC + BSR SOLDAR H PP/EPDM | 110 DN100 | 2694.96 | VALVULAS AUTOM | 116
VKME016F1BD | VALVULA BOLA VKDIM/CE ACTUADOR ELECTRICO 12V CC + BSR SOLDAR H PP/FKM | 16 DN10 | 1325.95 | VALVULAS AUTOM | 116
VKME020F1BD | VALVULA BOLA VKDIM/CE ACTUADOR ELECTRICO 12V CC + BSR SOLDAR H PP/FKM | 20 DN15 | 1326.08 | VALVULAS AUTOM | 116
VKME025F1BD | VALVULA BOLA VKDIM/CE ACTUADOR ELECTRICO 12V CC + BSR SOLDAR H PP/FKM | 25 DN20 | 1344 | VALVULAS AUTOM | 116
VKME032F1BD | VALVULA BOLA VKDIM/CE ACTUADOR ELECTRICO 12V CC + BSR SOLDAR H PP/FKM | 32 DN25 | 1373.7 | VALVULAS AUTOM | 116
VKME040F1BD | VALVULA BOLA VKDIM/CE ACTUADOR ELECTRICO 12V CC + BSR SOLDAR H PP/FKM | 40 DN32 | 1411.43 | VALVULAS AUTOM | 116
VKME050F1BD | VALVULA BOLA VKDIM/CE ACTUADOR ELECTRICO 12V CC + BSR SOLDAR H PP/FKM | 50 DN40 | 1456.77 | VALVULAS AUTOM | 116
VKME063F1BD | VALVULA BOLA VKDIM/CE ACTUADOR ELECTRICO 12V CC + BSR SOLDAR H PP/FKM | 63 DN50 | 1532.33 | VALVULAS AUTOM | 116
VKME075F1BD | VALVULA BOLA VKDIM/CE ACTUADOR ELECTRICO 12V CC + BSR SOLDAR H PP/FKM | 75 DN65 | 2144.92 | VALVULAS AUTOM | 116
VKME090F1BD | VALVULA BOLA VKDIM/CE ACTUADOR ELECTRICO 12V CC + BSR SOLDAR H PP/FKM | 90 DN80 | 2320.29 | VALVULAS AUTOM | 116
VKME110F1BD | VALVULA BOLA VKDIM/CE ACTUADOR ELECTRICO 12V CC + BSR SOLDAR H PP/FKM | 110 DN100 | 2872.29 | VALVULAS AUTOM | 116
VKME016E1D | VALVULA BOLA VKDIM/CE ACTUADOR ELECTRICO 12V CC SOLDAR H PP/EPDM | 16 DN10 | 709.45 | VALVULAS AUTOM | 116
VKME020E1D | VALVULA BOLA VKDIM/CE ACTUADOR ELECTRICO 12V CC SOLDAR H PP/EPDM | 20 DN15 | 709.62 | VALVULAS AUTOM | 116
VKME025E1D | VALVULA BOLA VKDIM/CE ACTUADOR ELECTRICO 12V CC SOLDAR H PP/EPDM | 25 DN20 | 726.69 | VALVULAS AUTOM | 116
VKME032E1D | VALVULA BOLA VKDIM/CE ACTUADOR ELECTRICO 12V CC SOLDAR H PP/EPDM | 32 DN25 | 748.08 | VALVULAS AUTOM | 116
VKME040E1D | VALVULA BOLA VKDIM/CE ACTUADOR ELECTRICO 12V CC SOLDAR H PP/EPDM | 40 DN32 | 782.81 | VALVULAS AUTOM | 116
VKME050E1D | VALVULA BOLA VKDIM/CE ACTUADOR ELECTRICO 12V CC SOLDAR H PP/EPDM | 50 DN40 | 823.85 | VALVULAS AUTOM | 116
VKME063E1D | VALVULA BOLA VKDIM/CE ACTUADOR ELECTRICO 12V CC SOLDAR H PP/EPDM | 63 DN50 | 872.26 | VALVULAS AUTOM | 116
VKME075E1D | VALVULA BOLA VKDIM/CE ACTUADOR ELECTRICO 12V CC SOLDAR H PP/EPDM | 75 DN65 | 1403.3 | VALVULAS AUTOM | 116
VKME090E1D | VALVULA BOLA VKDIM/CE ACTUADOR ELECTRICO 12V CC SOLDAR H PP/EPDM | 90 DN80 | 1542.36 | VALVULAS AUTOM | 116
VKME110E1D | VALVULA BOLA VKDIM/CE ACTUADOR ELECTRICO 12V CC SOLDAR H PP/EPDM | 110 DN100 | 2094.46 | VALVULAS AUTOM | 116
VKME016F1D | VALVULA BOLA VKDIM/CE ACTUADOR ELECTRICO 12V CC SOLDAR H PP/FKM | 16 DN10 | 725.44 | VALVULAS AUTOM | 116
VKME020F1D | VALVULA BOLA VKDIM/CE ACTUADOR ELECTRICO 12V CC SOLDAR H PP/FKM | 20 DN15 | 725.56 | VALVULAS AUTOM | 116
VKME025F1D | VALVULA BOLA VKDIM/CE ACTUADOR ELECTRICO 12V CC SOLDAR H PP/FKM | 25 DN20 | 743.49 | VALVULAS AUTOM | 116
VKME032F1D | VALVULA BOLA VKDIM/CE ACTUADOR ELECTRICO 12V CC SOLDAR H PP/FKM | 32 DN25 | 773.19 | VALVULAS AUTOM | 116
VKME040F1D | VALVULA BOLA VKDIM/CE ACTUADOR ELECTRICO 12V CC SOLDAR H PP/FKM | 40 DN32 | 810.9 | VALVULAS AUTOM | 116
VKME050F1D | VALVULA BOLA VKDIM/CE ACTUADOR ELECTRICO 12V CC SOLDAR H PP/FKM | 50 DN40 | 856.24 | VALVULAS AUTOM | 116
VKME063F1D | VALVULA BOLA VKDIM/CE ACTUADOR ELECTRICO 12V CC SOLDAR H PP/FKM | 63 DN50 | 931.8 | VALVULAS AUTOM | 116
VKME075F1D | VALVULA BOLA VKDIM/CE ACTUADOR ELECTRICO 12V CC SOLDAR H PP/FKM | 75 DN65 | 1544.43 | VALVULAS AUTOM | 116
VKME090F1D | VALVULA BOLA VKDIM/CE ACTUADOR ELECTRICO 12V CC SOLDAR H PP/FKM | 90 DN80 | 1719.76 | VALVULAS AUTOM | 116
VKME110F1D | VALVULA BOLA VKDIM/CE ACTUADOR ELECTRICO 12V CC SOLDAR H PP/FKM | 110 DN100 | 2271.76 | VALVULAS AUTOM | 116
VKME016E2BD | VALVULA BOLA VKDIM/CE ACTUADOR ELECTRICO 24-240V AC/DC + BSR SOLDAR H PP/EPDM | 16 DN10 | 1309.96 | VALVULAS AUTOM | 116
VKME020E2BD | VALVULA BOLA VKDIM/CE ACTUADOR ELECTRICO 24-240V AC/DC + BSR SOLDAR H PP/EPDM | 20 DN15 | 1310.13 | VALVULAS AUTOM | 116
VKME025E2BD | VALVULA BOLA VKDIM/CE ACTUADOR ELECTRICO 24-240V AC/DC + BSR SOLDAR H PP/EPDM | 25 DN20 | 1327.22 | VALVULAS AUTOM | 116
VKME032E2BD | VALVULA BOLA VKDIM/CE ACTUADOR ELECTRICO 24-240V AC/DC + BSR SOLDAR H PP/EPDM | 32 DN25 | 1348.6 | VALVULAS AUTOM | 116
VKME040E2BD | VALVULA BOLA VKDIM/CE ACTUADOR ELECTRICO 24-240V AC/DC + BSR SOLDAR H PP/EPDM | 40 DN32 | 1383.33 | VALVULAS AUTOM | 116
VKME050E2BD | VALVULA BOLA VKDIM/CE ACTUADOR ELECTRICO 24-240V AC/DC + BSR SOLDAR H PP/EPDM | 50 DN40 | 1424.39 | VALVULAS AUTOM | 116
VKME063E2BD | VALVULA BOLA VKDIM/CE ACTUADOR ELECTRICO 24-240V AC/DC + BSR SOLDAR H PP/EPDM | 63 DN50 | 1472.79 | VALVULAS AUTOM | 116
VKME075E2BD | VALVULA BOLA VKDIM/CE ACTUADOR ELECTRICO 24-240V AC/DC + BSR SOLDAR H PP/EPDM | 75 DN65 | 2003.83 | VALVULAS AUTOM | 116
VKME090E2BD | VALVULA BOLA VKDIM/CE ACTUADOR ELECTRICO 24-240V AC/DC + BSR SOLDAR H PP/EPDM | 90 DN80 | 2142.87 | VALVULAS AUTOM | 116
VKME110E2BD | VALVULA BOLA VKDIM/CE ACTUADOR ELECTRICO 24-240V AC/DC + BSR SOLDAR H PP/EPDM | 110 DN100 | 2694.96 | VALVULAS AUTOM | 116
VKME016F2BD | VALVULA BOLA VKDIM/CE ACTUADOR ELECTRICO 24-240V AC/DC + BSR SOLDAR H PP/FKM | 16 DN10 | 1325.95 | VALVULAS AUTOM | 116
VKME020F2BD | VALVULA BOLA VKDIM/CE ACTUADOR ELECTRICO 24-240V AC/DC + BSR SOLDAR H PP/FKM | 20 DN15 | 1326.08 | VALVULAS AUTOM | 116
VKME025F2BD | VALVULA BOLA VKDIM/CE ACTUADOR ELECTRICO 24-240V AC/DC + BSR SOLDAR H PP/FKM | 25 DN20 | 1344 | VALVULAS AUTOM | 116
VKME032F2BD | VALVULA BOLA VKDIM/CE ACTUADOR ELECTRICO 24-240V AC/DC + BSR SOLDAR H PP/FKM | 32 DN25 | 1373.7 | VALVULAS AUTOM | 116
VKME040F2BD | VALVULA BOLA VKDIM/CE ACTUADOR ELECTRICO 24-240V AC/DC + BSR SOLDAR H PP/FKM | 40 DN32 | 1411.43 | VALVULAS AUTOM | 116
VKME050F2BD | VALVULA BOLA VKDIM/CE ACTUADOR ELECTRICO 24-240V AC/DC + BSR SOLDAR H PP/FKM | 50 DN40 | 1456.77 | VALVULAS AUTOM | 116
VKME063F2BD | VALVULA BOLA VKDIM/CE ACTUADOR ELECTRICO 24-240V AC/DC + BSR SOLDAR H PP/FKM | 63 DN50 | 1532.33 | VALVULAS AUTOM | 116
VKME075F2BD | VALVULA BOLA VKDIM/CE ACTUADOR ELECTRICO 24-240V AC/DC + BSR SOLDAR H PP/FKM | 75 DN65 | 2144.92 | VALVULAS AUTOM | 116
VKME090F2BD | VALVULA BOLA VKDIM/CE ACTUADOR ELECTRICO 24-240V AC/DC + BSR SOLDAR H PP/FKM | 90 DN80 | 2320.29 | VALVULAS AUTOM | 116
VKME110F2BD | VALVULA BOLA VKDIM/CE ACTUADOR ELECTRICO 24-240V AC/DC + BSR SOLDAR H PP/FKM | 110 DN100 | 2872.29 | VALVULAS AUTOM | 116
VKME016E2D | VALVULA BOLA VKDIM/CE ACTUADOR ELECTRICO 24-240V AC/DC SOLDAR H PP/EPDM | 16 DN10 | 709.45 | VALVULAS AUTOM | 116
VKME020E2D | VALVULA BOLA VKDIM/CE ACTUADOR ELECTRICO 24-240V AC/DC SOLDAR H PP/EPDM | 20 DN15 | 709.62 | VALVULAS AUTOM | 116
VKME025E2D | VALVULA BOLA VKDIM/CE ACTUADOR ELECTRICO 24-240V AC/DC SOLDAR H PP/EPDM | 25 DN20 | 726.69 | VALVULAS AUTOM | 116
VKME032E2D | VALVULA BOLA VKDIM/CE ACTUADOR ELECTRICO 24-240V AC/DC SOLDAR H PP/EPDM | 32 DN25 | 748.08 | VALVULAS AUTOM | 116
VKME040E2D | VALVULA BOLA VKDIM/CE ACTUADOR ELECTRICO 24-240V AC/DC SOLDAR H PP/EPDM | 40 DN32 | 782.81 | VALVULAS AUTOM | 116
VKME050E2D | VALVULA BOLA VKDIM/CE ACTUADOR ELECTRICO 24-240V AC/DC SOLDAR H PP/EPDM | 50 DN40 | 823.85 | VALVULAS AUTOM | 116
VKME063E2D | VALVULA BOLA VKDIM/CE ACTUADOR ELECTRICO 24-240V AC/DC SOLDAR H PP/EPDM | 63 DN50 | 872.26 | VALVULAS AUTOM | 116
VKME075E2D | VALVULA BOLA VKDIM/CE ACTUADOR ELECTRICO 24-240V AC/DC SOLDAR H PP/EPDM | 75 DN65 | 1403.3 | VALVULAS AUTOM | 116
VKME090E2D | VALVULA BOLA VKDIM/CE ACTUADOR ELECTRICO 24-240V AC/DC SOLDAR H PP/EPDM | 90 DN80 | 1542.36 | VALVULAS AUTOM | 116
VKME110E2D | VALVULA BOLA VKDIM/CE ACTUADOR ELECTRICO 24-240V AC/DC SOLDAR H PP/EPDM | 110 DN100 | 2094.46 | VALVULAS AUTOM | 116
VKME016F2D | VALVULA BOLA VKDIM/CE ACTUADOR ELECTRICO 24-240V AC/DC SOLDAR H PP/FKM | 16 DN10 | 725.44 | VALVULAS AUTOM | 116
VKME020F2D | VALVULA BOLA VKDIM/CE ACTUADOR ELECTRICO 24-240V AC/DC SOLDAR H PP/FKM | 20 DN15 | 725.56 | VALVULAS AUTOM | 116
VKME025F2D | VALVULA BOLA VKDIM/CE ACTUADOR ELECTRICO 24-240V AC/DC SOLDAR H PP/FKM | 25 DN20 | 743.49 | VALVULAS AUTOM | 116
VKME032F2D | VALVULA BOLA VKDIM/CE ACTUADOR ELECTRICO 24-240V AC/DC SOLDAR H PP/FKM | 32 DN25 | 773.19 | VALVULAS AUTOM | 116
VKME040F2D | VALVULA BOLA VKDIM/CE ACTUADOR ELECTRICO 24-240V AC/DC SOLDAR H PP/FKM | 40 DN32 | 810.9 | VALVULAS AUTOM | 116
VKME050F2D | VALVULA BOLA VKDIM/CE ACTUADOR ELECTRICO 24-240V AC/DC SOLDAR H PP/FKM | 50 DN40 | 856.24 | VALVULAS AUTOM | 116
VKME063F2D | VALVULA BOLA VKDIM/CE ACTUADOR ELECTRICO 24-240V AC/DC SOLDAR H PP/FKM | 63 DN50 | 931.8 | VALVULAS AUTOM | 116
VKME075F2D | VALVULA BOLA VKDIM/CE ACTUADOR ELECTRICO 24-240V AC/DC SOLDAR H PP/FKM | 75 DN65 | 1544.43 | VALVULAS AUTOM | 116
VKME090F2D | VALVULA BOLA VKDIM/CE ACTUADOR ELECTRICO 24-240V AC/DC SOLDAR H PP/FKM | 90 DN80 | 1719.76 | VALVULAS AUTOM | 116
VKME110F2D | VALVULA BOLA VKDIM/CE ACTUADOR ELECTRICO 24-240V AC/DC SOLDAR H PP/FKM | 110 DN100 | 2271.76 | VALVULAS AUTOM | 116
VKMP016EDEFP | VALVULA BOLA VKDIM/CP ACTUADOR NEUMATICO DOBLE EFECTO PRISMA FC+EV+RE SOLDAR H PP/EPDM | 16 DN10 | 648.59 | VALVULAS AUTOM | 116
VKMP020EDEFP | VALVULA BOLA VKDIM/CP ACTUADOR NEUMATICO DOBLE EFECTO PRISMA FC+EV+RE SOLDAR H PP/EPDM | 20 DN15 | 648.78 | VALVULAS AUTOM | 116
VKMP025EDEFP | VALVULA BOLA VKDIM/CP ACTUADOR NEUMATICO DOBLE EFECTO PRISMA FC+EV+RE SOLDAR H PP/EPDM | 25 DN20 | 665.82 | VALVULAS AUTOM | 116
VKMP032EDEFP | VALVULA BOLA VKDIM/CP ACTUADOR NEUMATICO DOBLE EFECTO PRISMA FC+EV+RE SOLDAR H PP/EPDM | 32 DN25 | 687.22 | VALVULAS AUTOM | 116
VKMP040EDEFP | VALVULA BOLA VKDIM/CP ACTUADOR NEUMATICO DOBLE EFECTO PRISMA FC+EV+RE SOLDAR H PP/EPDM | 40 DN32 | 721.94 | VALVULAS AUTOM | 116
VKMP050EDEFP | VALVULA BOLA VKDIM/CP ACTUADOR NEUMATICO DOBLE EFECTO PRISMA FC+EV+RE SOLDAR H PP/EPDM | 50 DN40 | 763.02 | VALVULAS AUTOM | 116
VKMP063EDEFP | VALVULA BOLA VKDIM/CP ACTUADOR NEUMATICO DOBLE EFECTO PRISMA FC+EV+RE SOLDAR H PP/EPDM | 63 DN50 | 1032.34 | VALVULAS AUTOM | 116
VKMP075EDEFP | VALVULA BOLA VKDIM/CP ACTUADOR NEUMATICO DOBLE EFECTO PRISMA FC+EV+RE SOLDAR H PP/EPDM | 75 DN65 | 1287.18 | VALVULAS AUTOM | 116
VKMP090EDEFP | VALVULA BOLA VKDIM/CP ACTUADOR NEUMATICO DOBLE EFECTO PRISMA FC+EV+RE SOLDAR H PP/EPDM | 90 DN80 | 1426.26 | VALVULAS AUTOM | 116
VKMP110EDEFP | VALVULA BOLA VKDIM/CP ACTUADOR NEUMATICO DOBLE EFECTO PRISMA FC+EV+RE SOLDAR H PP/EPDM | 110 DN100 | 1562.52 | VALVULAS AUTOM | 116
VKMP016FDEFP | VALVULA BOLA VKDIM/CP ACTUADOR NEUMATICO DOBLE EFECTO PRISMA FC+EV+RE SOLDAR H PP/FKM | 16 DN10 | 664.59 | VALVULAS AUTOM | 116
VKMP020FDEFP | VALVULA BOLA VKDIM/CP ACTUADOR NEUMATICO DOBLE EFECTO PRISMA FC+EV+RE SOLDAR H PP/FKM | 20 DN15 | 664.72 | VALVULAS AUTOM | 116
VKMP025FDEFP | VALVULA BOLA VKDIM/CP ACTUADOR NEUMATICO DOBLE EFECTO PRISMA FC+EV+RE SOLDAR H PP/FKM | 25 DN20 | 682.65 | VALVULAS AUTOM | 116
VKMP032FDEFP | VALVULA BOLA VKDIM/CP ACTUADOR NEUMATICO DOBLE EFECTO PRISMA FC+EV+RE SOLDAR H PP/FKM | 32 DN25 | 712.35 | VALVULAS AUTOM | 116
VKMP040FDEFP | VALVULA BOLA VKDIM/CP ACTUADOR NEUMATICO DOBLE EFECTO PRISMA FC+EV+RE SOLDAR H PP/FKM | 40 DN32 | 750.07 | VALVULAS AUTOM | 116
VKMP050FDEFP | VALVULA BOLA VKDIM/CP ACTUADOR NEUMATICO DOBLE EFECTO PRISMA FC+EV+RE SOLDAR H PP/FKM | 50 DN40 | 795.39 | VALVULAS AUTOM | 116
VKMP063FDEFP | VALVULA BOLA VKDIM/CP ACTUADOR NEUMATICO DOBLE EFECTO PRISMA FC+EV+RE SOLDAR H PP/FKM | 63 DN50 | 1091.87 | VALVULAS AUTOM | 116
VKMP075FDEFP | VALVULA BOLA VKDIM/CP ACTUADOR NEUMATICO DOBLE EFECTO PRISMA FC+EV+RE SOLDAR H PP/FKM | 75 DN65 | 1428.3 | VALVULAS AUTOM | 116
VKMP090FDEFP | VALVULA BOLA VKDIM/CP ACTUADOR NEUMATICO DOBLE EFECTO PRISMA FC+EV+RE SOLDAR H PP/FKM | 90 DN80 | 1603.67 | VALVULAS AUTOM | 116
VKMP110FDEFP | VALVULA BOLA VKDIM/CP ACTUADOR NEUMATICO DOBLE EFECTO PRISMA FC+EV+RE SOLDAR H PP/FKM | 110 DN100 | 1739.84 | VALVULAS AUTOM | 116
VKMP016EDEP | VALVULA BOLA VKDIM/CP ACTUADOR NEUMATICO DOBLE EFECTO PRISMA SOLDAR H PP/EPDM | 16 DN10 | 364.46 | VALVULAS AUTOM | 116
VKMP020EDEP | VALVULA BOLA VKDIM/CP ACTUADOR NEUMATICO DOBLE EFECTO PRISMA SOLDAR H PP/EPDM | 20 DN15 | 364.64 | VALVULAS AUTOM | 116
VKMP025EDEP | VALVULA BOLA VKDIM/CP ACTUADOR NEUMATICO DOBLE EFECTO PRISMA SOLDAR H PP/EPDM | 25 DN20 | 381.68 | VALVULAS AUTOM | 116
VKMP032EDEP | VALVULA BOLA VKDIM/CP ACTUADOR NEUMATICO DOBLE EFECTO PRISMA SOLDAR H PP/EPDM | 32 DN25 | 403.12 | VALVULAS AUTOM | 116
VKMP040EDEP | VALVULA BOLA VKDIM/CP ACTUADOR NEUMATICO DOBLE EFECTO PRISMA SOLDAR H PP/EPDM | 40 DN32 | 437.83 | VALVULAS AUTOM | 116
VKMP050EDEP | VALVULA BOLA VKDIM/CP ACTUADOR NEUMATICO DOBLE EFECTO PRISMA SOLDAR H PP/EPDM | 50 DN40 | 478.88 | VALVULAS AUTOM | 116
VKMP063EDEP | VALVULA BOLA VKDIM/CP ACTUADOR NEUMATICO DOBLE EFECTO PRISMA SOLDAR H PP/EPDM | 63 DN50 | 748.19 | VALVULAS AUTOM | 116
VKMP075EDEP | VALVULA BOLA VKDIM/CP ACTUADOR NEUMATICO DOBLE EFECTO PRISMA SOLDAR H PP/EPDM | 75 DN65 | 1003.07 | VALVULAS AUTOM | 116
VKMP090EDEP | VALVULA BOLA VKDIM/CP ACTUADOR NEUMATICO DOBLE EFECTO PRISMA SOLDAR H PP/EPDM | 90 DN80 | 1142.12 | VALVULAS AUTOM | 116
VKMP110EDEP | VALVULA BOLA VKDIM/CP ACTUADOR NEUMATICO DOBLE EFECTO PRISMA SOLDAR H PP/EPDM | 110 DN100 | 1278.42 | VALVULAS AUTOM | 116
VKMP016FDEP | VALVULA BOLA VKDIM/CP ACTUADOR NEUMATICO DOBLE EFECTO PRISMA SOLDAR H PP/FKM | 16 DN10 | 380.46 | VALVULAS AUTOM | 116
VKMP020FDEP | VALVULA BOLA VKDIM/CP ACTUADOR NEUMATICO DOBLE EFECTO PRISMA SOLDAR H PP/FKM | 20 DN15 | 380.59 | VALVULAS AUTOM | 116
VKMP025FDEP | VALVULA BOLA VKDIM/CP ACTUADOR NEUMATICO DOBLE EFECTO PRISMA SOLDAR H PP/FKM | 25 DN20 | 398.51 | VALVULAS AUTOM | 116
VKMP032FDEP | VALVULA BOLA VKDIM/CP ACTUADOR NEUMATICO DOBLE EFECTO PRISMA SOLDAR H PP/FKM | 32 DN25 | 428.23 | VALVULAS AUTOM | 116
VKMP040FDEP | VALVULA BOLA VKDIM/CP ACTUADOR NEUMATICO DOBLE EFECTO PRISMA SOLDAR H PP/FKM | 40 DN32 | 465.92 | VALVULAS AUTOM | 116
VKMP050FDEP | VALVULA BOLA VKDIM/CP ACTUADOR NEUMATICO DOBLE EFECTO PRISMA SOLDAR H PP/FKM | 50 DN40 | 511.27 | VALVULAS AUTOM | 116
VKMP063FDEP | VALVULA BOLA VKDIM/CP ACTUADOR NEUMATICO DOBLE EFECTO PRISMA SOLDAR H PP/FKM | 63 DN50 | 807.77 | VALVULAS AUTOM | 116
VKMP075FDEP | VALVULA BOLA VKDIM/CP ACTUADOR NEUMATICO DOBLE EFECTO PRISMA SOLDAR H PP/FKM | 75 DN65 | 1144.16 | VALVULAS AUTOM | 116
VKMP090FDEP | VALVULA BOLA VKDIM/CP ACTUADOR NEUMATICO DOBLE EFECTO PRISMA SOLDAR H PP/FKM | 90 DN80 | 1319.53 | VALVULAS AUTOM | 116
VKMP110FDEP | VALVULA BOLA VKDIM/CP ACTUADOR NEUMATICO DOBLE EFECTO PRISMA SOLDAR H PP/FKM | 110 DN100 | 1455.71 | VALVULAS AUTOM | 116
VKMP016ESEFP | VALVULA BOLA VKDIM/CP ACTUADOR NEUMATICO SIMPLE EFECTO PRISMA FC+EV+RE SOLDAR H PP/EPDM | 16 DN10 | 673.66 | VALVULAS AUTOM | 116
VKMP020ESEFP | VALVULA BOLA VKDIM/CP ACTUADOR NEUMATICO SIMPLE EFECTO PRISMA FC+EV+RE SOLDAR H PP/EPDM | 20 DN15 | 673.83 | VALVULAS AUTOM | 116
VKMP025ESEFP | VALVULA BOLA VKDIM/CP ACTUADOR NEUMATICO SIMPLE EFECTO PRISMA FC+EV+RE SOLDAR H PP/EPDM | 25 DN20 | 690.88 | VALVULAS AUTOM | 116
VKMP032ESEFP | VALVULA BOLA VKDIM/CP ACTUADOR NEUMATICO SIMPLE EFECTO PRISMA FC+EV+RE SOLDAR H PP/EPDM | 32 DN25 | 825 | VALVULAS AUTOM | 116
VKMP040ESEFP | VALVULA BOLA VKDIM/CP ACTUADOR NEUMATICO SIMPLE EFECTO PRISMA FC+EV+RE SOLDAR H PP/EPDM | 40 DN32 | 859.74 | VALVULAS AUTOM | 116
VKMP050ESEFP | VALVULA BOLA VKDIM/CP ACTUADOR NEUMATICO SIMPLE EFECTO PRISMA FC+EV+RE SOLDAR H PP/EPDM | 50 DN40 | 1032.28 | VALVULAS AUTOM | 116
VKMP063ESEFP | VALVULA BOLA VKDIM/CP ACTUADOR NEUMATICO SIMPLE EFECTO PRISMA FC+EV+RE SOLDAR H PP/EPDM | 63 DN50 | 1104.33 | VALVULAS AUTOM | 116
VKMP075ESEFP | VALVULA BOLA VKDIM/CP ACTUADOR NEUMATICO SIMPLE EFECTO PRISMA FC+EV+RE SOLDAR H PP/EPDM | 75 DN65 | 1556.94 | VALVULAS AUTOM | 116
VKMP090ESEFP | VALVULA BOLA VKDIM/CP ACTUADOR NEUMATICO SIMPLE EFECTO PRISMA FC+EV+RE SOLDAR H PP/EPDM | 90 DN80 | 1696 | VALVULAS AUTOM | 116
VKMP110ESEFP | VALVULA BOLA VKDIM/CP ACTUADOR NEUMATICO SIMPLE EFECTO PRISMA FC+EV+RE SOLDAR H PP/EPDM | 110 DN100 | 1855.29 | VALVULAS AUTOM | 116
VKMP016FSEFP | VALVULA BOLA VKDIM/CP ACTUADOR NEUMATICO SIMPLE EFECTO PRISMA FC+EV+RE SOLDAR H PP/FKM | 16 DN10 | 689.66 | VALVULAS AUTOM | 116
VKMP020FSEFP | VALVULA BOLA VKDIM/CP ACTUADOR NEUMATICO SIMPLE EFECTO PRISMA FC+EV+RE SOLDAR H PP/FKM | 20 DN15 | 689.8 | VALVULAS AUTOM | 116
VKMP025FSEFP | VALVULA BOLA VKDIM/CP ACTUADOR NEUMATICO SIMPLE EFECTO PRISMA FC+EV+RE SOLDAR H PP/FKM | 25 DN20 | 707.69 | VALVULAS AUTOM | 116
VKMP032FSEFP | VALVULA BOLA VKDIM/CP ACTUADOR NEUMATICO SIMPLE EFECTO PRISMA FC+EV+RE SOLDAR H PP/FKM | 32 DN25 | 850.11 | VALVULAS AUTOM | 116
VKMP040FSEFP | VALVULA BOLA VKDIM/CP ACTUADOR NEUMATICO SIMPLE EFECTO PRISMA FC+EV+RE SOLDAR H PP/FKM | 40 DN32 | 887.8 | VALVULAS AUTOM | 116
VKMP050FSEFP | VALVULA BOLA VKDIM/CP ACTUADOR NEUMATICO SIMPLE EFECTO PRISMA FC+EV+RE SOLDAR H PP/FKM | 50 DN40 | 1064.65 | VALVULAS AUTOM | 116
VKMP063FSEFP | VALVULA BOLA VKDIM/CP ACTUADOR NEUMATICO SIMPLE EFECTO PRISMA FC+EV+RE SOLDAR H PP/FKM | 63 DN50 | 1163.9 | VALVULAS AUTOM | 116
VKMP075FSEFP | VALVULA BOLA VKDIM/CP ACTUADOR NEUMATICO SIMPLE EFECTO PRISMA FC+EV+RE SOLDAR H PP/FKM | 75 DN65 | 1698.03 | VALVULAS AUTOM | 116
VKMP090FSEFP | VALVULA BOLA VKDIM/CP ACTUADOR NEUMATICO SIMPLE EFECTO PRISMA FC+EV+RE SOLDAR H PP/FKM | 90 DN80 | 1873.38 | VALVULAS AUTOM | 116
VKMP110FSEFP | VALVULA BOLA VKDIM/CP ACTUADOR NEUMATICO SIMPLE EFECTO PRISMA FC+EV+RE SOLDAR H PP/FKM | 110 DN100 | 2032.62 | VALVULAS AUTOM | 116
VKMP016ESEP | VALVULA BOLA VKDIM/CP ACTUADOR NEUMATICO SIMPLE EFECTO PRISMA SOLDAR H PP/EPDM | 16 DN10 | 389.52 | VALVULAS AUTOM | 116
VKMP020ESEP | VALVULA BOLA VKDIM/CP ACTUADOR NEUMATICO SIMPLE EFECTO PRISMA SOLDAR H PP/EPDM | 20 DN15 | 389.69 | VALVULAS AUTOM | 116
VKMP025ESEP | VALVULA BOLA VKDIM/CP ACTUADOR NEUMATICO SIMPLE EFECTO PRISMA SOLDAR H PP/EPDM | 25 DN20 | 406.75 | VALVULAS AUTOM | 116
VKMP032ESEP | VALVULA BOLA VKDIM/CP ACTUADOR NEUMATICO SIMPLE EFECTO PRISMA SOLDAR H PP/EPDM | 32 DN25 | 540.88 | VALVULAS AUTOM | 116
VKMP040ESEP | VALVULA BOLA VKDIM/CP ACTUADOR NEUMATICO SIMPLE EFECTO PRISMA SOLDAR H PP/EPDM | 40 DN32 | 575.61 | VALVULAS AUTOM | 116
VKMP050ESEP | VALVULA BOLA VKDIM/CP ACTUADOR NEUMATICO SIMPLE EFECTO PRISMA SOLDAR H PP/EPDM | 50 DN40 | 748.14 | VALVULAS AUTOM | 116
VKMP063ESEP | VALVULA BOLA VKDIM/CP ACTUADOR NEUMATICO SIMPLE EFECTO PRISMA SOLDAR H PP/EPDM | 63 DN50 | 820.22 | VALVULAS AUTOM | 116
VKMP075ESEP | VALVULA BOLA VKDIM/CP ACTUADOR NEUMATICO SIMPLE EFECTO PRISMA SOLDAR H PP/EPDM | 75 DN65 | 1272.82 | VALVULAS AUTOM | 116
VKMP090ESEP | VALVULA BOLA VKDIM/CP ACTUADOR NEUMATICO SIMPLE EFECTO PRISMA SOLDAR H PP/EPDM | 90 DN80 | 1411.86 | VALVULAS AUTOM | 116
VKMP110ESEP | VALVULA BOLA VKDIM/CP ACTUADOR NEUMATICO SIMPLE EFECTO PRISMA SOLDAR H PP/EPDM | 110 DN100 | 1571.15 | VALVULAS AUTOM | 116
VKMP016FSEP | VALVULA BOLA VKDIM/CP ACTUADOR NEUMATICO SIMPLE EFECTO PRISMA SOLDAR H PP/FKM | 16 DN10 | 405.52 | VALVULAS AUTOM | 116
VKMP020FSEP | VALVULA BOLA VKDIM/CP ACTUADOR NEUMATICO SIMPLE EFECTO PRISMA SOLDAR H PP/FKM | 20 DN15 | 405.64 | VALVULAS AUTOM | 116
VKMP025FSEP | VALVULA BOLA VKDIM/CP ACTUADOR NEUMATICO SIMPLE EFECTO PRISMA SOLDAR H PP/FKM | 25 DN20 | 423.54 | VALVULAS AUTOM | 116
VKMP032FSEP | VALVULA BOLA VKDIM/CP ACTUADOR NEUMATICO SIMPLE EFECTO PRISMA SOLDAR H PP/FKM | 32 DN25 | 565.97 | VALVULAS AUTOM | 116
VKMP040FSEP | VALVULA BOLA VKDIM/CP ACTUADOR NEUMATICO SIMPLE EFECTO PRISMA SOLDAR H PP/FKM | 40 DN32 | 603.69 | VALVULAS AUTOM | 116
VKMP050FSEP | VALVULA BOLA VKDIM/CP ACTUADOR NEUMATICO SIMPLE EFECTO PRISMA SOLDAR H PP/FKM | 50 DN40 | 780.52 | VALVULAS AUTOM | 116
VKMP063FSEP | VALVULA BOLA VKDIM/CP ACTUADOR NEUMATICO SIMPLE EFECTO PRISMA SOLDAR H PP/FKM | 63 DN50 | 879.77 | VALVULAS AUTOM | 116
VKMP075FSEP | VALVULA BOLA VKDIM/CP ACTUADOR NEUMATICO SIMPLE EFECTO PRISMA SOLDAR H PP/FKM | 75 DN65 | 1413.9 | VALVULAS AUTOM | 116
VKMP090FSEP | VALVULA BOLA VKDIM/CP ACTUADOR NEUMATICO SIMPLE EFECTO PRISMA SOLDAR H PP/FKM | 90 DN80 | 1589.27 | VALVULAS AUTOM | 116
VKMP110FSEP | VALVULA BOLA VKDIM/CP ACTUADOR NEUMATICO SIMPLE EFECTO PRISMA SOLDAR H PP/FKM | 110 DN100 | 1748.47 | VALVULAS AUTOM | 116
VKMP016EDEFD | VALVULA BOLA VKDIM/CP ACTUADOR NEUMATICO DOBLE EFECTO CH-AIR FC+EV+RE SOLDAR H PP/EPDM | 16 DN10 | 561.4 | VALVULAS AUTOM | 116
VKMP020EDEFD | VALVULA BOLA VKDIM/CP ACTUADOR NEUMATICO DOBLE EFECTO CH-AIR FC+EV+RE SOLDAR H PP/EPDM | 20 DN15 | 561.57 | VALVULAS AUTOM | 116
VKMP025EDEFD | VALVULA BOLA VKDIM/CP ACTUADOR NEUMATICO DOBLE EFECTO CH-AIR FC+EV+RE SOLDAR H PP/EPDM | 25 DN20 | 578.63 | VALVULAS AUTOM | 116
VKMP032EDEFD | VALVULA BOLA VKDIM/CP ACTUADOR NEUMATICO DOBLE EFECTO CH-AIR FC+EV+RE SOLDAR H PP/EPDM | 32 DN25 | 600.03 | VALVULAS AUTOM | 116
VKMP040EDEFD | VALVULA BOLA VKDIM/CP ACTUADOR NEUMATICO DOBLE EFECTO CH-AIR FC+EV+RE SOLDAR H PP/EPDM | 40 DN32 | 634.75 | VALVULAS AUTOM | 116
VKMP050EDEFD | VALVULA BOLA VKDIM/CP ACTUADOR NEUMATICO DOBLE EFECTO CH-AIR FC+EV+RE SOLDAR H PP/EPDM | 50 DN40 | 675.8 | VALVULAS AUTOM | 116
VKMP063EDEFD | VALVULA BOLA VKDIM/CP ACTUADOR NEUMATICO DOBLE EFECTO CH-AIR FC+EV+RE SOLDAR H PP/EPDM | 63 DN50 | 724.21 | VALVULAS AUTOM | 116
VKMP075EDEFD | VALVULA BOLA VKDIM/CP ACTUADOR NEUMATICO DOBLE EFECTO CH-AIR FC+EV+RE SOLDAR H PP/EPDM | 75 DN65 | 1080.57 | VALVULAS AUTOM | 116
VKMP090EDEFD | VALVULA BOLA VKDIM/CP ACTUADOR NEUMATICO DOBLE EFECTO CH-AIR FC+EV+RE SOLDAR H PP/EPDM | 90 DN80 | 1219.64 | VALVULAS AUTOM | 116
VKMP110EDEFD | VALVULA BOLA VKDIM/CP ACTUADOR NEUMATICO DOBLE EFECTO CH-AIR FC+EV+RE SOLDAR H PP/EPDM | 110 DN100 | 1392.09 | VALVULAS AUTOM | 116
VKMP016FDEFD | VALVULA BOLA VKDIM/CP ACTUADOR NEUMATICO DOBLE EFECTO CH-AIR FC+EV+RE SOLDAR H PP/FKM | 16 DN10 | 577.38 | VALVULAS AUTOM | 116
VKMP020FDEFD | VALVULA BOLA VKDIM/CP ACTUADOR NEUMATICO DOBLE EFECTO CH-AIR FC+EV+RE SOLDAR H PP/FKM | 20 DN15 | 577.5 | VALVULAS AUTOM | 116
VKMP025FDEFD | VALVULA BOLA VKDIM/CP ACTUADOR NEUMATICO DOBLE EFECTO CH-AIR FC+EV+RE SOLDAR H PP/FKM | 25 DN20 | 595.46 | VALVULAS AUTOM | 116
VKMP032FDEFD | VALVULA BOLA VKDIM/CP ACTUADOR NEUMATICO DOBLE EFECTO CH-AIR FC+EV+RE SOLDAR H PP/FKM | 32 DN25 | 625.14 | VALVULAS AUTOM | 116
VKMP040FDEFD | VALVULA BOLA VKDIM/CP ACTUADOR NEUMATICO DOBLE EFECTO CH-AIR FC+EV+RE SOLDAR H PP/FKM | 40 DN32 | 662.86 | VALVULAS AUTOM | 116
VKMP050FDEFD | VALVULA BOLA VKDIM/CP ACTUADOR NEUMATICO DOBLE EFECTO CH-AIR FC+EV+RE SOLDAR H PP/FKM | 50 DN40 | 708.19 | VALVULAS AUTOM | 116
VKMP063FDEFD | VALVULA BOLA VKDIM/CP ACTUADOR NEUMATICO DOBLE EFECTO CH-AIR FC+EV+RE SOLDAR H PP/FKM | 63 DN50 | 783.76 | VALVULAS AUTOM | 116
VKMP075FDEFD | VALVULA BOLA VKDIM/CP ACTUADOR NEUMATICO DOBLE EFECTO CH-AIR FC+EV+RE SOLDAR H PP/FKM | 75 DN65 | 1221.72 | VALVULAS AUTOM | 116
VKMP090FDEFD | VALVULA BOLA VKDIM/CP ACTUADOR NEUMATICO DOBLE EFECTO CH-AIR FC+EV+RE SOLDAR H PP/FKM | 90 DN80 | 1397.04 | VALVULAS AUTOM | 116
VKMP110FDEFD | VALVULA BOLA VKDIM/CP ACTUADOR NEUMATICO DOBLE EFECTO CH-AIR FC+EV+RE SOLDAR H PP/FKM | 110 DN100 | 1569.42 | VALVULAS AUTOM | 116
VKMP016EDED | VALVULA BOLA VKDIM/CP ACTUADOR NEUMATICO DOBLE EFECTO CH-AIR SOLDAR H PP/EPDM | 16 DN10 | 344.17 | VALVULAS AUTOM | 116
VKMP020EDED | VALVULA BOLA VKDIM/CP ACTUADOR NEUMATICO DOBLE EFECTO CH-AIR SOLDAR H PP/EPDM | 20 DN15 | 344.35 | VALVULAS AUTOM | 116
VKMP025EDED | VALVULA BOLA VKDIM/CP ACTUADOR NEUMATICO DOBLE EFECTO CH-AIR SOLDAR H PP/EPDM | 25 DN20 | 361.43 | VALVULAS AUTOM | 116
VKMP032EDED | VALVULA BOLA VKDIM/CP ACTUADOR NEUMATICO DOBLE EFECTO CH-AIR SOLDAR H PP/EPDM | 32 DN25 | 382.82 | VALVULAS AUTOM | 116
VKMP040EDED | VALVULA BOLA VKDIM/CP ACTUADOR NEUMATICO DOBLE EFECTO CH-AIR SOLDAR H PP/EPDM | 40 DN32 | 417.56 | VALVULAS AUTOM | 116
VKMP050EDED | VALVULA BOLA VKDIM/CP ACTUADOR NEUMATICO DOBLE EFECTO CH-AIR SOLDAR H PP/EPDM | 50 DN40 | 458.6 | VALVULAS AUTOM | 116
VKMP063EDED | VALVULA BOLA VKDIM/CP ACTUADOR NEUMATICO DOBLE EFECTO CH-AIR SOLDAR H PP/EPDM | 63 DN50 | 507 | VALVULAS AUTOM | 116
VKMP075EDED | VALVULA BOLA VKDIM/CP ACTUADOR NEUMATICO DOBLE EFECTO CH-AIR SOLDAR H PP/EPDM | 75 DN65 | 863.37 | VALVULAS AUTOM | 116
VKMP090EDED | VALVULA BOLA VKDIM/CP ACTUADOR NEUMATICO DOBLE EFECTO CH-AIR SOLDAR H PP/EPDM | 90 DN80 | 1002.44 | VALVULAS AUTOM | 116
VKMP110EDED | VALVULA BOLA VKDIM/CP ACTUADOR NEUMATICO DOBLE EFECTO CH-AIR SOLDAR H PP/EPDM | 110 DN100 | 1174.86 | VALVULAS AUTOM | 116
VKMP016FDED | VALVULA BOLA VKDIM/CP ACTUADOR NEUMATICO DOBLE EFECTO CH-AIR SOLDAR H PP/FKM | 16 DN10 | 360.18 | VALVULAS AUTOM | 116
VKMP020FDED | VALVULA BOLA VKDIM/CP ACTUADOR NEUMATICO DOBLE EFECTO CH-AIR SOLDAR H PP/FKM | 20 DN15 | 360.3 | VALVULAS AUTOM | 116
VKMP025FDED | VALVULA BOLA VKDIM/CP ACTUADOR NEUMATICO DOBLE EFECTO CH-AIR SOLDAR H PP/FKM | 25 DN20 | 378.23 | VALVULAS AUTOM | 116
VKMP032FDED | VALVULA BOLA VKDIM/CP ACTUADOR NEUMATICO DOBLE EFECTO CH-AIR SOLDAR H PP/FKM | 32 DN25 | 407.93 | VALVULAS AUTOM | 116
VKMP040FDED | VALVULA BOLA VKDIM/CP ACTUADOR NEUMATICO DOBLE EFECTO CH-AIR SOLDAR H PP/FKM | 40 DN32 | 445.64 | VALVULAS AUTOM | 116
VKMP050FDED | VALVULA BOLA VKDIM/CP ACTUADOR NEUMATICO DOBLE EFECTO CH-AIR SOLDAR H PP/FKM | 50 DN40 | 490.97 | VALVULAS AUTOM | 116
VKMP063FDED | VALVULA BOLA VKDIM/CP ACTUADOR NEUMATICO DOBLE EFECTO CH-AIR SOLDAR H PP/FKM | 63 DN50 | 566.53 | VALVULAS AUTOM | 116
VKMP075FDED | VALVULA BOLA VKDIM/CP ACTUADOR NEUMATICO DOBLE EFECTO CH-AIR SOLDAR H PP/FKM | 75 DN65 | 1004.5 | VALVULAS AUTOM | 116
VKMP090FDED | VALVULA BOLA VKDIM/CP ACTUADOR NEUMATICO DOBLE EFECTO CH-AIR SOLDAR H PP/FKM | 90 DN80 | 1179.83 | VALVULAS AUTOM | 116
VKMP110FDED | VALVULA BOLA VKDIM/CP ACTUADOR NEUMATICO DOBLE EFECTO CH-AIR SOLDAR H PP/FKM | 110 DN100 | 1352.21 | VALVULAS AUTOM | 116
VKMP016ESEFD | VALVULA BOLA VKDIM/CP ACTUADOR NEUMATICO SIMPLE EFECTO CH-AIR FC+EV+RE SOLDAR H PP/EPDM | 16 DN10 | 606.11 | VALVULAS AUTOM | 116
VKMP020ESEFD | VALVULA BOLA VKDIM/CP ACTUADOR NEUMATICO SIMPLE EFECTO CH-AIR FC+EV+RE SOLDAR H PP/EPDM | 20 DN15 | 606.3 | VALVULAS AUTOM | 116
VKMP025ESEFD | VALVULA BOLA VKDIM/CP ACTUADOR NEUMATICO SIMPLE EFECTO CH-AIR FC+EV+RE SOLDAR H PP/EPDM | 25 DN20 | 623.36 | VALVULAS AUTOM | 116
VKMP032ESEFD | VALVULA BOLA VKDIM/CP ACTUADOR NEUMATICO SIMPLE EFECTO CH-AIR FC+EV+RE SOLDAR H PP/EPDM | 32 DN25 | 644.75 | VALVULAS AUTOM | 116
VKMP040ESEFD | VALVULA BOLA VKDIM/CP ACTUADOR NEUMATICO SIMPLE EFECTO CH-AIR FC+EV+RE SOLDAR H PP/EPDM | 40 DN32 | 679.48 | VALVULAS AUTOM | 116
VKMP050ESEFD | VALVULA BOLA VKDIM/CP ACTUADOR NEUMATICO SIMPLE EFECTO CH-AIR FC+EV+RE SOLDAR H PP/EPDM | 50 DN40 | 785.09 | VALVULAS AUTOM | 116
VKMP063ESEFD | VALVULA BOLA VKDIM/CP ACTUADOR NEUMATICO SIMPLE EFECTO CH-AIR FC+EV+RE SOLDAR H PP/EPDM | 63 DN50 | 918.88 | VALVULAS AUTOM | 116
VKMP075ESEFD | VALVULA BOLA VKDIM/CP ACTUADOR NEUMATICO SIMPLE EFECTO CH-AIR FC+EV+RE SOLDAR H PP/EPDM | 75 DN65 | 1221.72 | VALVULAS AUTOM | 116
VKMP090ESEFD | VALVULA BOLA VKDIM/CP ACTUADOR NEUMATICO SIMPLE EFECTO CH-AIR FC+EV+RE SOLDAR H PP/EPDM | 90 DN80 | 1360.76 | VALVULAS AUTOM | 116
VKMP110ESEFD | VALVULA BOLA VKDIM/CP ACTUADOR NEUMATICO SIMPLE EFECTO CH-AIR FC+EV+RE SOLDAR H PP/EPDM | 110 DN100 | 1862.36 | VALVULAS AUTOM | 116
VKMP016FSEFD | VALVULA BOLA VKDIM/CP ACTUADOR NEUMATICO SIMPLE EFECTO CH-AIR FC+EV+RE SOLDAR H PP/FKM | 16 DN10 | 622.12 | VALVULAS AUTOM | 116
VKMP020FSEFD | VALVULA BOLA VKDIM/CP ACTUADOR NEUMATICO SIMPLE EFECTO CH-AIR FC+EV+RE SOLDAR H PP/FKM | 20 DN15 | 622.22 | VALVULAS AUTOM | 116
VKMP025FSEFD | VALVULA BOLA VKDIM/CP ACTUADOR NEUMATICO SIMPLE EFECTO CH-AIR FC+EV+RE SOLDAR H PP/FKM | 25 DN20 | 640.18 | VALVULAS AUTOM | 116
VKMP032FSEFD | VALVULA BOLA VKDIM/CP ACTUADOR NEUMATICO SIMPLE EFECTO CH-AIR FC+EV+RE SOLDAR H PP/FKM | 32 DN25 | 669.86 | VALVULAS AUTOM | 116
VKMP040FSEFD | VALVULA BOLA VKDIM/CP ACTUADOR NEUMATICO SIMPLE EFECTO CH-AIR FC+EV+RE SOLDAR H PP/FKM | 40 DN32 | 707.57 | VALVULAS AUTOM | 116
VKMP050FSEFD | VALVULA BOLA VKDIM/CP ACTUADOR NEUMATICO SIMPLE EFECTO CH-AIR FC+EV+RE SOLDAR H PP/FKM | 50 DN40 | 817.49 | VALVULAS AUTOM | 116
VKMP063FSEFD | VALVULA BOLA VKDIM/CP ACTUADOR NEUMATICO SIMPLE EFECTO CH-AIR FC+EV+RE SOLDAR H PP/FKM | 63 DN50 | 978.45 | VALVULAS AUTOM | 116
VKMP075FSEFD | VALVULA BOLA VKDIM/CP ACTUADOR NEUMATICO SIMPLE EFECTO CH-AIR FC+EV+RE SOLDAR H PP/FKM | 75 DN65 | 1362.81 | VALVULAS AUTOM | 116
VKMP090FSEFD | VALVULA BOLA VKDIM/CP ACTUADOR NEUMATICO SIMPLE EFECTO CH-AIR FC+EV+RE SOLDAR H PP/FKM | 90 DN80 | 1538.16 | VALVULAS AUTOM | 116
VKMP110FSEFD | VALVULA BOLA VKDIM/CP ACTUADOR NEUMATICO SIMPLE EFECTO CH-AIR FC+EV+RE SOLDAR H PP/FKM | 110 DN100 | 2039.68 | VALVULAS AUTOM | 116
VKMP016ESED | VALVULA BOLA VKDIM/CP ACTUADOR NEUMATICO SIMPLE EFECTO CH-AIR SOLDAR H PP/EPDM | 16 DN10 | 377.41 | VALVULAS AUTOM | 116
VKMP020ESED | VALVULA BOLA VKDIM/CP ACTUADOR NEUMATICO SIMPLE EFECTO CH-AIR SOLDAR H PP/EPDM | 20 DN15 | 377.6 | VALVULAS AUTOM | 116
VKMP025ESED | VALVULA BOLA VKDIM/CP ACTUADOR NEUMATICO SIMPLE EFECTO CH-AIR SOLDAR H PP/EPDM | 25 DN20 | 394.66 | VALVULAS AUTOM | 116
VKMP032ESED | VALVULA BOLA VKDIM/CP ACTUADOR NEUMATICO SIMPLE EFECTO CH-AIR SOLDAR H PP/EPDM | 32 DN25 | 416.06 | VALVULAS AUTOM | 116
VKMP040ESED | VALVULA BOLA VKDIM/CP ACTUADOR NEUMATICO SIMPLE EFECTO CH-AIR SOLDAR H PP/EPDM | 40 DN32 | 450.8 | VALVULAS AUTOM | 116
VKMP050ESED | VALVULA BOLA VKDIM/CP ACTUADOR NEUMATICO SIMPLE EFECTO CH-AIR SOLDAR H PP/EPDM | 50 DN40 | 556.38 | VALVULAS AUTOM | 116
VKMP063ESED | VALVULA BOLA VKDIM/CP ACTUADOR NEUMATICO SIMPLE EFECTO CH-AIR SOLDAR H PP/EPDM | 63 DN50 | 690.2 | VALVULAS AUTOM | 116
VKMP075ESED | VALVULA BOLA VKDIM/CP ACTUADOR NEUMATICO SIMPLE EFECTO CH-AIR SOLDAR H PP/EPDM | 75 DN65 | 993.01 | VALVULAS AUTOM | 116
VKMP090ESED | VALVULA BOLA VKDIM/CP ACTUADOR NEUMATICO SIMPLE EFECTO CH-AIR SOLDAR H PP/EPDM | 90 DN80 | 1132.06 | VALVULAS AUTOM | 116
VKMP110ESED | VALVULA BOLA VKDIM/CP ACTUADOR NEUMATICO SIMPLE EFECTO CH-AIR SOLDAR H PP/EPDM | 110 DN100 | 1633.66 | VALVULAS AUTOM | 116
VKMP016FSED | VALVULA BOLA VKDIM/CP ACTUADOR NEUMATICO SIMPLE EFECTO CH-AIR SOLDAR H PP/FKM | 16 DN10 | 393.44 | VALVULAS AUTOM | 116
VKMP020FSED | VALVULA BOLA VKDIM/CP ACTUADOR NEUMATICO SIMPLE EFECTO CH-AIR SOLDAR H PP/FKM | 20 DN15 | 393.53 | VALVULAS AUTOM | 116
VKMP025FSED | VALVULA BOLA VKDIM/CP ACTUADOR NEUMATICO SIMPLE EFECTO CH-AIR SOLDAR H PP/FKM | 25 DN20 | 411.49 | VALVULAS AUTOM | 116
VKMP032FSED | VALVULA BOLA VKDIM/CP ACTUADOR NEUMATICO SIMPLE EFECTO CH-AIR SOLDAR H PP/FKM | 32 DN25 | 441.19 | VALVULAS AUTOM | 116
VKMP040FSED | VALVULA BOLA VKDIM/CP ACTUADOR NEUMATICO SIMPLE EFECTO CH-AIR SOLDAR H PP/FKM | 40 DN32 | 478.88 | VALVULAS AUTOM | 116
VKMP050FSED | VALVULA BOLA VKDIM/CP ACTUADOR NEUMATICO SIMPLE EFECTO CH-AIR SOLDAR H PP/FKM | 50 DN40 | 588.78 | VALVULAS AUTOM | 116
VKMP063FSED | VALVULA BOLA VKDIM/CP ACTUADOR NEUMATICO SIMPLE EFECTO CH-AIR SOLDAR H PP/FKM | 63 DN50 | 749.75 | VALVULAS AUTOM | 116
VKMP075FSED | VALVULA BOLA VKDIM/CP ACTUADOR NEUMATICO SIMPLE EFECTO CH-AIR SOLDAR H PP/FKM | 75 DN65 | 1134.13 | VALVULAS AUTOM | 116
VKMP090FSED | VALVULA BOLA VKDIM/CP ACTUADOR NEUMATICO SIMPLE EFECTO CH-AIR SOLDAR H PP/FKM | 90 DN80 | 1309.46 | VALVULAS AUTOM | 116
VKMP110FSED | VALVULA BOLA VKDIM/CP ACTUADOR NEUMATICO SIMPLE EFECTO CH-AIR SOLDAR H PP/FKM | 110 DN100 | 1811.01 | VALVULAS AUTOM | 116
VKVE016E1BD | VALVULA BOLA VKDIV/CE ACTUADOR ELECTRICO 12V CC + BSR ENCOLAR H PVC-U/EPDM | 16 DN10 | 1277.96 | VALVULAS AUTOM | 116
VKVE020E1BD | VALVULA BOLA VKDIV/CE ACTUADOR ELECTRICO 12V CC + BSR ENCOLAR H PVC-U/EPDM | 20 DN15 | 1279.74 | VALVULAS AUTOM | 116
VKVE025E1BD | VALVULA BOLA VKDIV/CE ACTUADOR ELECTRICO 12V CC + BSR ENCOLAR H PVC-U/EPDM | 25 DN20 | 1291.43 | VALVULAS AUTOM | 116
VKVE032E1BD | VALVULA BOLA VKDIV/CE ACTUADOR ELECTRICO 12V CC + BSR ENCOLAR H PVC-U/EPDM | 32 DN25 | 1305.05 | VALVULAS AUTOM | 116
VKVE040E1BD | VALVULA BOLA VKDIV/CE ACTUADOR ELECTRICO 12V CC + BSR ENCOLAR H PVC-U/EPDM | 40 DN32 | 1329.75 | VALVULAS AUTOM | 116
VKVE050E1BD | VALVULA BOLA VKDIV/CE ACTUADOR ELECTRICO 12V CC + BSR ENCOLAR H PVC-U/EPDM | 50 DN40 | 1354.54 | VALVULAS AUTOM | 116
VKVE063E1BD | VALVULA BOLA VKDIV/CE ACTUADOR ELECTRICO 12V CC + BSR ENCOLAR H PVC-U/EPDM | 63 DN50 | 1385.5 | VALVULAS AUTOM | 116
VKVE075E1BD | VALVULA BOLA VKDIV/CE ACTUADOR ELECTRICO 12V CC + BSR ENCOLAR H PVC-U/EPDM | 75 DN65 | 1857.33 | VALVULAS AUTOM | 116
VKVE090E1BD | VALVULA BOLA VKDIV/CE ACTUADOR ELECTRICO 12V CC + BSR ENCOLAR H PVC-U/EPDM | 90 DN80 | 1965.37 | VALVULAS AUTOM | 116
VKVE110E1BD | VALVULA BOLA VKDIV/CE ACTUADOR ELECTRICO 12V CC + BSR ENCOLAR H PVC-U/EPDM | 110 DN100 | 2436.83 | VALVULAS AUTOM | 116
VKVE016F1BD | VALVULA BOLA VKDIV/CE ACTUADOR ELECTRICO 12V CC + BSR ENCOLAR H PVC-U/FKM | 16 DN10 | 1287.52 | VALVULAS AUTOM | 116
VKVE020F1BD | VALVULA BOLA VKDIV/CE ACTUADOR ELECTRICO 12V CC + BSR ENCOLAR H PVC-U/FKM | 20 DN15 | 1288.94 | VALVULAS AUTOM | 116
VKVE025F1BD | VALVULA BOLA VKDIV/CE ACTUADOR ELECTRICO 12V CC + BSR ENCOLAR H PVC-U/FKM | 25 DN20 | 1303.19 | VALVULAS AUTOM | 116
VKVE032F1BD | VALVULA BOLA VKDIV/CE ACTUADOR ELECTRICO 12V CC + BSR ENCOLAR H PVC-U/FKM | 32 DN25 | 1319.46 | VALVULAS AUTOM | 116
VKVE040F1BD | VALVULA BOLA VKDIV/CE ACTUADOR ELECTRICO 12V CC + BSR ENCOLAR H PVC-U/FKM | 40 DN32 | 1345.43 | VALVULAS AUTOM | 116
VKVE050F1BD | VALVULA BOLA VKDIV/CE ACTUADOR ELECTRICO 12V CC + BSR ENCOLAR H PVC-U/FKM | 50 DN40 | 1374.15 | VALVULAS AUTOM | 116
VKVE063F1BD | VALVULA BOLA VKDIV/CE ACTUADOR ELECTRICO 12V CC + BSR ENCOLAR H PVC-U/FKM | 63 DN50 | 1424.21 | VALVULAS AUTOM | 116
VKVE075F1BD | VALVULA BOLA VKDIV/CE ACTUADOR ELECTRICO 12V CC + BSR ENCOLAR H PVC-U/FKM | 75 DN65 | 1935.04 | VALVULAS AUTOM | 116
VKVE090F1BD | VALVULA BOLA VKDIV/CE ACTUADOR ELECTRICO 12V CC + BSR ENCOLAR H PVC-U/FKM | 90 DN80 | 2060.14 | VALVULAS AUTOM | 116
VKVE110F1BD | VALVULA BOLA VKDIV/CE ACTUADOR ELECTRICO 12V CC + BSR ENCOLAR H PVC-U/FKM | 110 DN100 | 2567.62 | VALVULAS AUTOM | 116
VKVE016E1D | VALVULA BOLA VKDIV/CE ACTUADOR ELECTRICO 12V CC ENCOLAR H PVC-U/EPDM | 16 DN10 | 677.44 | VALVULAS AUTOM | 116
VKVE020E1D | VALVULA BOLA VKDIV/CE ACTUADOR ELECTRICO 12V CC ENCOLAR H PVC-U/EPDM | 20 DN15 | 679.23 | VALVULAS AUTOM | 116
VKVE025E1D | VALVULA BOLA VKDIV/CE ACTUADOR ELECTRICO 12V CC ENCOLAR H PVC-U/EPDM | 25 DN20 | 690.88 | VALVULAS AUTOM | 116
VKVE032E1D | VALVULA BOLA VKDIV/CE ACTUADOR ELECTRICO 12V CC ENCOLAR H PVC-U/EPDM | 32 DN25 | 704.55 | VALVULAS AUTOM | 116
VKVE040E1D | VALVULA BOLA VKDIV/CE ACTUADOR ELECTRICO 12V CC ENCOLAR H PVC-U/EPDM | 40 DN32 | 729.22 | VALVULAS AUTOM | 116
VKVE050E1D | VALVULA BOLA VKDIV/CE ACTUADOR ELECTRICO 12V CC ENCOLAR H PVC-U/EPDM | 50 DN40 | 754.04 | VALVULAS AUTOM | 116
VKVE063E1D | VALVULA BOLA VKDIV/CE ACTUADOR ELECTRICO 12V CC ENCOLAR H PVC-U/EPDM | 63 DN50 | 784.98 | VALVULAS AUTOM | 116
VKVE075E1D | VALVULA BOLA VKDIV/CE ACTUADOR ELECTRICO 12V CC ENCOLAR H PVC-U/EPDM | 75 DN65 | 1256.8 | VALVULAS AUTOM | 116
VKVE090E1D | VALVULA BOLA VKDIV/CE ACTUADOR ELECTRICO 12V CC ENCOLAR H PVC-U/EPDM | 90 DN80 | 1364.83 | VALVULAS AUTOM | 116
VKVE110E1D | VALVULA BOLA VKDIV/CE ACTUADOR ELECTRICO 12V CC ENCOLAR H PVC-U/EPDM | 110 DN100 | 1836.29 | VALVULAS AUTOM | 116
VKVE016F1D | VALVULA BOLA VKDIV/CE ACTUADOR ELECTRICO 12V CC ENCOLAR H PVC-U/FKM | 16 DN10 | 686.99 | VALVULAS AUTOM | 116
VKVE020F1D | VALVULA BOLA VKDIV/CE ACTUADOR ELECTRICO 12V CC ENCOLAR H PVC-U/FKM | 20 DN15 | 688.41 | VALVULAS AUTOM | 116
VKVE025F1D | VALVULA BOLA VKDIV/CE ACTUADOR ELECTRICO 12V CC ENCOLAR H PVC-U/FKM | 25 DN20 | 702.68 | VALVULAS AUTOM | 116
VKVE032F1D | VALVULA BOLA VKDIV/CE ACTUADOR ELECTRICO 12V CC ENCOLAR H PVC-U/FKM | 32 DN25 | 718.92 | VALVULAS AUTOM | 116
VKVE040F1D | VALVULA BOLA VKDIV/CE ACTUADOR ELECTRICO 12V CC ENCOLAR H PVC-U/FKM | 40 DN32 | 744.91 | VALVULAS AUTOM | 116
VKVE050F1D | VALVULA BOLA VKDIV/CE ACTUADOR ELECTRICO 12V CC ENCOLAR H PVC-U/FKM | 50 DN40 | 773.61 | VALVULAS AUTOM | 116
VKVE063F1D | VALVULA BOLA VKDIV/CE ACTUADOR ELECTRICO 12V CC ENCOLAR H PVC-U/FKM | 63 DN50 | 823.68 | VALVULAS AUTOM | 116
VKVE075F1D | VALVULA BOLA VKDIV/CE ACTUADOR ELECTRICO 12V CC ENCOLAR H PVC-U/FKM | 75 DN65 | 1334.52 | VALVULAS AUTOM | 116
VKVE090F1D | VALVULA BOLA VKDIV/CE ACTUADOR ELECTRICO 12V CC ENCOLAR H PVC-U/FKM | 90 DN80 | 1459.63 | VALVULAS AUTOM | 116
VKVE110F1D | VALVULA BOLA VKDIV/CE ACTUADOR ELECTRICO 12V CC ENCOLAR H PVC-U/FKM | 110 DN100 | 1967.11 | VALVULAS AUTOM | 116
VKVE016E2BD | VALVULA BOLA VKDIV/CE ACTUADOR ELECTRICO 24-240V AC/DC + BSR ENCOLAR H PVC-U/EPDM | 16 DN10 | 1277.96 | VALVULAS AUTOM | 116
VKVE020E2BD | VALVULA BOLA VKDIV/CE ACTUADOR ELECTRICO 24-240V AC/DC + BSR ENCOLAR H PVC-U/EPDM | 20 DN15 | 1279.74 | VALVULAS AUTOM | 116
VKVE025E2BD | VALVULA BOLA VKDIV/CE ACTUADOR ELECTRICO 24-240V AC/DC + BSR ENCOLAR H PVC-U/EPDM | 25 DN20 | 1291.43 | VALVULAS AUTOM | 116
VKVE032E2BD | VALVULA BOLA VKDIV/CE ACTUADOR ELECTRICO 24-240V AC/DC + BSR ENCOLAR H PVC-U/EPDM | 32 DN25 | 1305.05 | VALVULAS AUTOM | 116
VKVE040E2BD | VALVULA BOLA VKDIV/CE ACTUADOR ELECTRICO 24-240V AC/DC + BSR ENCOLAR H PVC-U/EPDM | 40 DN32 | 1329.75 | VALVULAS AUTOM | 116
VKVE050E2BD | VALVULA BOLA VKDIV/CE ACTUADOR ELECTRICO 24-240V AC/DC + BSR ENCOLAR H PVC-U/EPDM | 50 DN40 | 1354.54 | VALVULAS AUTOM | 116
VKVE063E2BD | VALVULA BOLA VKDIV/CE ACTUADOR ELECTRICO 24-240V AC/DC + BSR ENCOLAR H PVC-U/EPDM | 63 DN50 | 1385.5 | VALVULAS AUTOM | 116
VKVE075E2BD | VALVULA BOLA VKDIV/CE ACTUADOR ELECTRICO 24-240V AC/DC + BSR ENCOLAR H PVC-U/EPDM | 75 DN65 | 1857.33 | VALVULAS AUTOM | 116
VKVE090E2BD | VALVULA BOLA VKDIV/CE ACTUADOR ELECTRICO 24-240V AC/DC + BSR ENCOLAR H PVC-U/EPDM | 90 DN80 | 1965.37 | VALVULAS AUTOM | 116
VKVE110E2BD | VALVULA BOLA VKDIV/CE ACTUADOR ELECTRICO 24-240V AC/DC + BSR ENCOLAR H PVC-U/EPDM | 110 DN100 | 2436.83 | VALVULAS AUTOM | 116
VKVE016F2BD | VALVULA BOLA VKDIV/CE ACTUADOR ELECTRICO 24-240V AC/DC + BSR ENCOLAR H PVC-U/FKM | 16 DN10 | 1287.52 | VALVULAS AUTOM | 116
VKVE020F2BD | VALVULA BOLA VKDIV/CE ACTUADOR ELECTRICO 24-240V AC/DC + BSR ENCOLAR H PVC-U/FKM | 20 DN15 | 1288.94 | VALVULAS AUTOM | 116
VKVE025F2BD | VALVULA BOLA VKDIV/CE ACTUADOR ELECTRICO 24-240V AC/DC + BSR ENCOLAR H PVC-U/FKM | 25 DN20 | 1303.19 | VALVULAS AUTOM | 116
VKVE032F2BD | VALVULA BOLA VKDIV/CE ACTUADOR ELECTRICO 24-240V AC/DC + BSR ENCOLAR H PVC-U/FKM | 32 DN25 | 1319.46 | VALVULAS AUTOM | 116
VKVE040F2BD | VALVULA BOLA VKDIV/CE ACTUADOR ELECTRICO 24-240V AC/DC + BSR ENCOLAR H PVC-U/FKM | 40 DN32 | 1345.43 | VALVULAS AUTOM | 116
VKVE050F2BD | VALVULA BOLA VKDIV/CE ACTUADOR ELECTRICO 24-240V AC/DC + BSR ENCOLAR H PVC-U/FKM | 50 DN40 | 1374.15 | VALVULAS AUTOM | 116
VKVE063F2BD | VALVULA BOLA VKDIV/CE ACTUADOR ELECTRICO 24-240V AC/DC + BSR ENCOLAR H PVC-U/FKM | 63 DN50 | 1424.21 | VALVULAS AUTOM | 116
VKVE075F2BD | VALVULA BOLA VKDIV/CE ACTUADOR ELECTRICO 24-240V AC/DC + BSR ENCOLAR H PVC-U/FKM | 75 DN65 | 1935.04 | VALVULAS AUTOM | 116
VKVE090F2BD | VALVULA BOLA VKDIV/CE ACTUADOR ELECTRICO 24-240V AC/DC + BSR ENCOLAR H PVC-U/FKM | 90 DN80 | 2060.14 | VALVULAS AUTOM | 116
VKVE110F2BD | VALVULA BOLA VKDIV/CE ACTUADOR ELECTRICO 24-240V AC/DC + BSR ENCOLAR H PVC-U/FKM | 110 DN100 | 2567.62 | VALVULAS AUTOM | 116
VKVE016E2D | VALVULA BOLA VKDIV/CE ACTUADOR ELECTRICO 24-240V AC/DC ENCOLAR H PVC-U/EPDM | 16 DN10 | 677.44 | VALVULAS AUTOM | 116
VKVE020E2D | VALVULA BOLA VKDIV/CE ACTUADOR ELECTRICO 24-240V AC/DC ENCOLAR H PVC-U/EPDM | 20 DN15 | 679.23 | VALVULAS AUTOM | 116
VKVE025E2D | VALVULA BOLA VKDIV/CE ACTUADOR ELECTRICO 24-240V AC/DC ENCOLAR H PVC-U/EPDM | 25 DN20 | 690.88 | VALVULAS AUTOM | 116
VKVE032E2D | VALVULA BOLA VKDIV/CE ACTUADOR ELECTRICO 24-240V AC/DC ENCOLAR H PVC-U/EPDM | 32 DN25 | 704.55 | VALVULAS AUTOM | 116
VKVE040E2D | VALVULA BOLA VKDIV/CE ACTUADOR ELECTRICO 24-240V AC/DC ENCOLAR H PVC-U/EPDM | 40 DN32 | 729.22 | VALVULAS AUTOM | 116
VKVE050E2D | VALVULA BOLA VKDIV/CE ACTUADOR ELECTRICO 24-240V AC/DC ENCOLAR H PVC-U/EPDM | 50 DN40 | 754.04 | VALVULAS AUTOM | 116
VKVE063E2D | VALVULA BOLA VKDIV/CE ACTUADOR ELECTRICO 24-240V AC/DC ENCOLAR H PVC-U/EPDM | 63 DN50 | 784.98 | VALVULAS AUTOM | 116
VKVE075E2D | VALVULA BOLA VKDIV/CE ACTUADOR ELECTRICO 24-240V AC/DC ENCOLAR H PVC-U/EPDM | 75 DN65 | 1256.8 | VALVULAS AUTOM | 116
VKVE090E2D | VALVULA BOLA VKDIV/CE ACTUADOR ELECTRICO 24-240V AC/DC ENCOLAR H PVC-U/EPDM | 90 DN80 | 1364.83 | VALVULAS AUTOM | 116
VKVE110E2D | VALVULA BOLA VKDIV/CE ACTUADOR ELECTRICO 24-240V AC/DC ENCOLAR H PVC-U/EPDM | 110 DN100 | 1836.29 | VALVULAS AUTOM | 116
VKVE016F2D | VALVULA BOLA VKDIV/CE ACTUADOR ELECTRICO 24-240V AC/DC ENCOLAR H PVC-U/FKM | 16 DN10 | 686.99 | VALVULAS AUTOM | 116
VKVE020F2D | VALVULA BOLA VKDIV/CE ACTUADOR ELECTRICO 24-240V AC/DC ENCOLAR H PVC-U/FKM | 20 DN15 | 688.41 | VALVULAS AUTOM | 116
VKVE025F2D | VALVULA BOLA VKDIV/CE ACTUADOR ELECTRICO 24-240V AC/DC ENCOLAR H PVC-U/FKM | 25 DN20 | 702.68 | VALVULAS AUTOM | 116
VKVE032F2D | VALVULA BOLA VKDIV/CE ACTUADOR ELECTRICO 24-240V AC/DC ENCOLAR H PVC-U/FKM | 32 DN25 | 718.92 | VALVULAS AUTOM | 116
VKVE040F2D | VALVULA BOLA VKDIV/CE ACTUADOR ELECTRICO 24-240V AC/DC ENCOLAR H PVC-U/FKM | 40 DN32 | 744.91 | VALVULAS AUTOM | 116
VKVE050F2D | VALVULA BOLA VKDIV/CE ACTUADOR ELECTRICO 24-240V AC/DC ENCOLAR H PVC-U/FKM | 50 DN40 | 773.61 | VALVULAS AUTOM | 116
VKVE063F2D | VALVULA BOLA VKDIV/CE ACTUADOR ELECTRICO 24-240V AC/DC ENCOLAR H PVC-U/FKM | 63 DN50 | 823.68 | VALVULAS AUTOM | 116
VKVE075F2D | VALVULA BOLA VKDIV/CE ACTUADOR ELECTRICO 24-240V AC/DC ENCOLAR H PVC-U/FKM | 75 DN65 | 1334.52 | VALVULAS AUTOM | 116
VKVE090F2D | VALVULA BOLA VKDIV/CE ACTUADOR ELECTRICO 24-240V AC/DC ENCOLAR H PVC-U/FKM | 90 DN80 | 1459.63 | VALVULAS AUTOM | 116
VKVE110F2D | VALVULA BOLA VKDIV/CE ACTUADOR ELECTRICO 24-240V AC/DC ENCOLAR H PVC-U/FKM | 110 DN100 | 1967.11 | VALVULAS AUTOM | 116
VKVP016EDEP | VALVULA BOLA VKDIV/CP ACTUADOR NEUMATICO DOBLE EFECTO PRISMA ENCOLAR H PVC-U/EPDM | 16 DN10 | 332.44 | VALVULAS AUTOM | 116
VKVP020EDEP | VALVULA BOLA VKDIV/CP ACTUADOR NEUMATICO DOBLE EFECTO PRISMA ENCOLAR H PVC-U/EPDM | 20 DN15 | 334.26 | VALVULAS AUTOM | 116
VKVP025EDEP | VALVULA BOLA VKDIV/CP ACTUADOR NEUMATICO DOBLE EFECTO PRISMA ENCOLAR H PVC-U/EPDM | 25 DN20 | 345.88 | VALVULAS AUTOM | 116
VKVP032EDEP | VALVULA BOLA VKDIV/CP ACTUADOR NEUMATICO DOBLE EFECTO PRISMA ENCOLAR H PVC-U/EPDM | 32 DN25 | 359.57 | VALVULAS AUTOM | 116
VKVP040EDEP | VALVULA BOLA VKDIV/CP ACTUADOR NEUMATICO DOBLE EFECTO PRISMA ENCOLAR H PVC-U/EPDM | 40 DN32 | 384.25 | VALVULAS AUTOM | 116
VKVP050EDEP | VALVULA BOLA VKDIV/CP ACTUADOR NEUMATICO DOBLE EFECTO PRISMA ENCOLAR H PVC-U/EPDM | 50 DN40 | 409.05 | VALVULAS AUTOM | 116
VKVP063EDEP | VALVULA BOLA VKDIV/CP ACTUADOR NEUMATICO DOBLE EFECTO PRISMA ENCOLAR H PVC-U/EPDM | 63 DN50 | 660.93 | VALVULAS AUTOM | 116
VKVP075EDEP | VALVULA BOLA VKDIV/CP ACTUADOR NEUMATICO DOBLE EFECTO PRISMA ENCOLAR H PVC-U/EPDM | 75 DN65 | 856.56 | VALVULAS AUTOM | 116
VKVP090EDEP | VALVULA BOLA VKDIV/CP ACTUADOR NEUMATICO DOBLE EFECTO PRISMA ENCOLAR H PVC-U/EPDM | 90 DN80 | 964.6 | VALVULAS AUTOM | 116
VKVP110EDEP | VALVULA BOLA VKDIV/CP ACTUADOR NEUMATICO DOBLE EFECTO PRISMA ENCOLAR H PVC-U/EPDM | 110 DN100 | 1020.25 | VALVULAS AUTOM | 116
VKVP016FDEP | VALVULA BOLA VKDIV/CP ACTUADOR NEUMATICO DOBLE EFECTO PRISMA ENCOLAR H PVC-U/FKM | 16 DN10 | 342 | VALVULAS AUTOM | 116
VKVP020FDEP | VALVULA BOLA VKDIV/CP ACTUADOR NEUMATICO DOBLE EFECTO PRISMA ENCOLAR H PVC-U/FKM | 20 DN15 | 343.42 | VALVULAS AUTOM | 116
VKVP025FDEP | VALVULA BOLA VKDIV/CP ACTUADOR NEUMATICO DOBLE EFECTO PRISMA ENCOLAR H PVC-U/FKM | 25 DN20 | 357.69 | VALVULAS AUTOM | 116
VKVP032FDEP | VALVULA BOLA VKDIV/CP ACTUADOR NEUMATICO DOBLE EFECTO PRISMA ENCOLAR H PVC-U/FKM | 32 DN25 | 373.95 | VALVULAS AUTOM | 116
VKVP040FDEP | VALVULA BOLA VKDIV/CP ACTUADOR NEUMATICO DOBLE EFECTO PRISMA ENCOLAR H PVC-U/FKM | 40 DN32 | 399.93 | VALVULAS AUTOM | 116
VKVP050FDEP | VALVULA BOLA VKDIV/CP ACTUADOR NEUMATICO DOBLE EFECTO PRISMA ENCOLAR H PVC-U/FKM | 50 DN40 | 428.66 | VALVULAS AUTOM | 116
VKVP063FDEP | VALVULA BOLA VKDIV/CP ACTUADOR NEUMATICO DOBLE EFECTO PRISMA ENCOLAR H PVC-U/FKM | 63 DN50 | 699.64 | VALVULAS AUTOM | 116
VKVP075FDEP | VALVULA BOLA VKDIV/CP ACTUADOR NEUMATICO DOBLE EFECTO PRISMA ENCOLAR H PVC-U/FKM | 75 DN65 | 934.28 | VALVULAS AUTOM | 116
VKVP090FDEP | VALVULA BOLA VKDIV/CP ACTUADOR NEUMATICO DOBLE EFECTO PRISMA ENCOLAR H PVC-U/FKM | 90 DN80 | 1059.36 | VALVULAS AUTOM | 116
VKVP110FDEP | VALVULA BOLA VKDIV/CP ACTUADOR NEUMATICO DOBLE EFECTO PRISMA ENCOLAR H PVC-U/FKM | 110 DN100 | 1151.05 | VALVULAS AUTOM | 116
VKVP016EDEFP | VALVULA BOLA VKDIV/CP ACTUADOR NEUMATICO DOBLE EFECTO PRISMA FC+EV+RE ENCOLAR H PVC-U/EPDM | 16 DN10 | 616.59 | VALVULAS AUTOM | 116
VKVP020EDEFP | VALVULA BOLA VKDIV/CP ACTUADOR NEUMATICO DOBLE EFECTO PRISMA FC+EV+RE ENCOLAR H PVC-U/EPDM | 20 DN15 | 618.38 | VALVULAS AUTOM | 116
VKVP025EDEFP | VALVULA BOLA VKDIV/CP ACTUADOR NEUMATICO DOBLE EFECTO PRISMA FC+EV+RE ENCOLAR H PVC-U/EPDM | 25 DN20 | 630.04 | VALVULAS AUTOM | 116
VKVP032EDEFP | VALVULA BOLA VKDIV/CP ACTUADOR NEUMATICO DOBLE EFECTO PRISMA FC+EV+RE ENCOLAR H PVC-U/EPDM | 32 DN25 | 643.69 | VALVULAS AUTOM | 116
VKVP040EDEFP | VALVULA BOLA VKDIV/CP ACTUADOR NEUMATICO DOBLE EFECTO PRISMA FC+EV+RE ENCOLAR H PVC-U/EPDM | 40 DN32 | 668.39 | VALVULAS AUTOM | 116
VKVP050EDEFP | VALVULA BOLA VKDIV/CP ACTUADOR NEUMATICO DOBLE EFECTO PRISMA FC+EV+RE ENCOLAR H PVC-U/EPDM | 50 DN40 | 693.18 | VALVULAS AUTOM | 116
VKVP063EDEFP | VALVULA BOLA VKDIV/CP ACTUADOR NEUMATICO DOBLE EFECTO PRISMA FC+EV+RE ENCOLAR H PVC-U/EPDM | 63 DN50 | 945.08 | VALVULAS AUTOM | 116
VKVP075EDEFP | VALVULA BOLA VKDIV/CP ACTUADOR NEUMATICO DOBLE EFECTO PRISMA FC+EV+RE ENCOLAR H PVC-U/EPDM | 75 DN65 | 1140.7 | VALVULAS AUTOM | 116
VKVP090EDEFP | VALVULA BOLA VKDIV/CP ACTUADOR NEUMATICO DOBLE EFECTO PRISMA FC+EV+RE ENCOLAR H PVC-U/EPDM | 90 DN80 | 1248.74 | VALVULAS AUTOM | 116
VKVP110EDEFP | VALVULA BOLA VKDIV/CP ACTUADOR NEUMATICO DOBLE EFECTO PRISMA FC+EV+RE ENCOLAR H PVC-U/EPDM | 110 DN100 | 1304.37 | VALVULAS AUTOM | 116
VKVP016FDEFP | VALVULA BOLA VKDIV/CP ACTUADOR NEUMATICO DOBLE EFECTO PRISMA FC+EV+RE ENCOLAR H PVC-U/FKM | 16 DN10 | 626.14 | VALVULAS AUTOM | 116
VKVP020FDEFP | VALVULA BOLA VKDIV/CP ACTUADOR NEUMATICO DOBLE EFECTO PRISMA FC+EV+RE ENCOLAR H PVC-U/FKM | 20 DN15 | 627.57 | VALVULAS AUTOM | 116
VKVP025FDEFP | VALVULA BOLA VKDIV/CP ACTUADOR NEUMATICO DOBLE EFECTO PRISMA FC+EV+RE ENCOLAR H PVC-U/FKM | 25 DN20 | 641.84 | VALVULAS AUTOM | 116
VKVP032FDEFP | VALVULA BOLA VKDIV/CP ACTUADOR NEUMATICO DOBLE EFECTO PRISMA FC+EV+RE ENCOLAR H PVC-U/FKM | 32 DN25 | 658.07 | VALVULAS AUTOM | 116
VKVP040FDEFP | VALVULA BOLA VKDIV/CP ACTUADOR NEUMATICO DOBLE EFECTO PRISMA FC+EV+RE ENCOLAR H PVC-U/FKM | 40 DN32 | 684.07 | VALVULAS AUTOM | 116
VKVP050FDEFP | VALVULA BOLA VKDIV/CP ACTUADOR NEUMATICO DOBLE EFECTO PRISMA FC+EV+RE ENCOLAR H PVC-U/FKM | 50 DN40 | 712.78 | VALVULAS AUTOM | 116
VKVP063FDEFP | VALVULA BOLA VKDIV/CP ACTUADOR NEUMATICO DOBLE EFECTO PRISMA FC+EV+RE ENCOLAR H PVC-U/FKM | 63 DN50 | 983.75 | VALVULAS AUTOM | 116
VKVP075FDEFP | VALVULA BOLA VKDIV/CP ACTUADOR NEUMATICO DOBLE EFECTO PRISMA FC+EV+RE ENCOLAR H PVC-U/FKM | 75 DN65 | 1218.4 | VALVULAS AUTOM | 116
VKVP090FDEFP | VALVULA BOLA VKDIV/CP ACTUADOR NEUMATICO DOBLE EFECTO PRISMA FC+EV+RE ENCOLAR H PVC-U/FKM | 90 DN80 | 1343.5 | VALVULAS AUTOM | 116
VKVP110FDEFP | VALVULA BOLA VKDIV/CP ACTUADOR NEUMATICO DOBLE EFECTO PRISMA FC+EV+RE ENCOLAR H PVC-U/FKM | 110 DN100 | 1435.18 | VALVULAS AUTOM | 116
VKVP016ESEP | VALVULA BOLA VKDIV/CP ACTUADOR NEUMATICO SIMPLE EFECTO PRISMA ENCOLAR H PVC-U/EPDM | 16 DN10 | 357.52 | VALVULAS AUTOM | 116
VKVP020ESEP | VALVULA BOLA VKDIV/CP ACTUADOR NEUMATICO SIMPLE EFECTO PRISMA ENCOLAR H PVC-U/EPDM | 20 DN15 | 359.3 | VALVULAS AUTOM | 116
VKVP025ESEP | VALVULA BOLA VKDIV/CP ACTUADOR NEUMATICO SIMPLE EFECTO PRISMA ENCOLAR H PVC-U/EPDM | 25 DN20 | 370.95 | VALVULAS AUTOM | 116
VKVP032ESEP | VALVULA BOLA VKDIV/CP ACTUADOR NEUMATICO SIMPLE EFECTO PRISMA ENCOLAR H PVC-U/EPDM | 32 DN25 | 497.34 | VALVULAS AUTOM | 116
VKVP040ESEP | VALVULA BOLA VKDIV/CP ACTUADOR NEUMATICO SIMPLE EFECTO PRISMA ENCOLAR H PVC-U/EPDM | 40 DN32 | 521.98 | VALVULAS AUTOM | 116
VKVP050ESEP | VALVULA BOLA VKDIV/CP ACTUADOR NEUMATICO SIMPLE EFECTO PRISMA ENCOLAR H PVC-U/EPDM | 50 DN40 | 678.29 | VALVULAS AUTOM | 116
VKVP063ESEP | VALVULA BOLA VKDIV/CP ACTUADOR NEUMATICO SIMPLE EFECTO PRISMA ENCOLAR H PVC-U/EPDM | 63 DN50 | 732.95 | VALVULAS AUTOM | 116
VKVP075ESEP | VALVULA BOLA VKDIV/CP ACTUADOR NEUMATICO SIMPLE EFECTO PRISMA ENCOLAR H PVC-U/EPDM | 75 DN65 | 1126.3 | VALVULAS AUTOM | 116
VKVP090ESEP | VALVULA BOLA VKDIV/CP ACTUADOR NEUMATICO SIMPLE EFECTO PRISMA ENCOLAR H PVC-U/EPDM | 90 DN80 | 1234.36 | VALVULAS AUTOM | 116
VKVP110ESEP | VALVULA BOLA VKDIV/CP ACTUADOR NEUMATICO SIMPLE EFECTO PRISMA ENCOLAR H PVC-U/EPDM | 110 DN100 | 1312.99 | VALVULAS AUTOM | 116
VKVP016FSEP | VALVULA BOLA VKDIV/CP ACTUADOR NEUMATICO SIMPLE EFECTO PRISMA ENCOLAR H PVC-U/FKM | 16 DN10 | 367.07 | VALVULAS AUTOM | 116
VKVP020FSEP | VALVULA BOLA VKDIV/CP ACTUADOR NEUMATICO SIMPLE EFECTO PRISMA ENCOLAR H PVC-U/FKM | 20 DN15 | 368.48 | VALVULAS AUTOM | 116
VKVP025FSEP | VALVULA BOLA VKDIV/CP ACTUADOR NEUMATICO SIMPLE EFECTO PRISMA ENCOLAR H PVC-U/FKM | 25 DN20 | 382.76 | VALVULAS AUTOM | 116
VKVP032FSEP | VALVULA BOLA VKDIV/CP ACTUADOR NEUMATICO SIMPLE EFECTO PRISMA ENCOLAR H PVC-U/FKM | 32 DN25 | 511.7 | VALVULAS AUTOM | 116
VKVP040FSEP | VALVULA BOLA VKDIV/CP ACTUADOR NEUMATICO SIMPLE EFECTO PRISMA ENCOLAR H PVC-U/FKM | 40 DN32 | 537.7 | VALVULAS AUTOM | 116
VKVP050FSEP | VALVULA BOLA VKDIV/CP ACTUADOR NEUMATICO SIMPLE EFECTO PRISMA ENCOLAR H PVC-U/FKM | 50 DN40 | 697.91 | VALVULAS AUTOM | 116
VKVP063FSEP | VALVULA BOLA VKDIV/CP ACTUADOR NEUMATICO SIMPLE EFECTO PRISMA ENCOLAR H PVC-U/FKM | 63 DN50 | 771.64 | VALVULAS AUTOM | 116
VKVP075FSEP | VALVULA BOLA VKDIV/CP ACTUADOR NEUMATICO SIMPLE EFECTO PRISMA ENCOLAR H PVC-U/FKM | 75 DN65 | 1204.03 | VALVULAS AUTOM | 116
VKVP090FSEP | VALVULA BOLA VKDIV/CP ACTUADOR NEUMATICO SIMPLE EFECTO PRISMA ENCOLAR H PVC-U/FKM | 90 DN80 | 1329.12 | VALVULAS AUTOM | 116
VKVP110FSEP | VALVULA BOLA VKDIV/CP ACTUADOR NEUMATICO SIMPLE EFECTO PRISMA ENCOLAR H PVC-U/FKM | 110 DN100 | 1443.81 | VALVULAS AUTOM | 116
VKVP016ESEFP | VALVULA BOLA VKDIV/CP ACTUADOR NEUMATICO SIMPLE EFECTO PRISMA FC+EV+RE ENCOLAR H PVC-U/EPDM | 16 DN10 | 641.64 | VALVULAS AUTOM | 116
VKVP020ESEFP | VALVULA BOLA VKDIV/CP ACTUADOR NEUMATICO SIMPLE EFECTO PRISMA FC+EV+RE ENCOLAR H PVC-U/EPDM | 20 DN15 | 643.44 | VALVULAS AUTOM | 116
VKVP025ESEFP | VALVULA BOLA VKDIV/CP ACTUADOR NEUMATICO SIMPLE EFECTO PRISMA FC+EV+RE ENCOLAR H PVC-U/EPDM | 25 DN20 | 655.09 | VALVULAS AUTOM | 116
VKVP032ESEFP | VALVULA BOLA VKDIV/CP ACTUADOR NEUMATICO SIMPLE EFECTO PRISMA FC+EV+RE ENCOLAR H PVC-U/EPDM | 32 DN25 | 781.45 | VALVULAS AUTOM | 116
VKVP040ESEFP | VALVULA BOLA VKDIV/CP ACTUADOR NEUMATICO SIMPLE EFECTO PRISMA FC+EV+RE ENCOLAR H PVC-U/EPDM | 40 DN32 | 806.12 | VALVULAS AUTOM | 116
VKVP050ESEFP | VALVULA BOLA VKDIV/CP ACTUADOR NEUMATICO SIMPLE EFECTO PRISMA FC+EV+RE ENCOLAR H PVC-U/EPDM | 50 DN40 | 962.44 | VALVULAS AUTOM | 116
VKVP063ESEFP | VALVULA BOLA VKDIV/CP ACTUADOR NEUMATICO SIMPLE EFECTO PRISMA FC+EV+RE ENCOLAR H PVC-U/EPDM | 63 DN50 | 1017.07 | VALVULAS AUTOM | 116
VKVP075ESEFP | VALVULA BOLA VKDIV/CP ACTUADOR NEUMATICO SIMPLE EFECTO PRISMA FC+EV+RE ENCOLAR H PVC-U/EPDM | 75 DN65 | 1410.44 | VALVULAS AUTOM | 116
VKVP090ESEFP | VALVULA BOLA VKDIV/CP ACTUADOR NEUMATICO SIMPLE EFECTO PRISMA FC+EV+RE ENCOLAR H PVC-U/EPDM | 90 DN80 | 1518.49 | VALVULAS AUTOM | 116
VKVP110ESEFP | VALVULA BOLA VKDIV/CP ACTUADOR NEUMATICO SIMPLE EFECTO PRISMA FC+EV+RE ENCOLAR H PVC-U/EPDM | 110 DN100 | 1597.13 | VALVULAS AUTOM | 116
VKVP016FSEFP | VALVULA BOLA VKDIV/CP ACTUADOR NEUMATICO SIMPLE EFECTO PRISMA FC+EV+RE ENCOLAR H PVC-U/FKM | 16 DN10 | 651.21 | VALVULAS AUTOM | 116
VKVP020FSEFP | VALVULA BOLA VKDIV/CP ACTUADOR NEUMATICO SIMPLE EFECTO PRISMA FC+EV+RE ENCOLAR H PVC-U/FKM | 20 DN15 | 652.63 | VALVULAS AUTOM | 116
VKVP025FSEFP | VALVULA BOLA VKDIV/CP ACTUADOR NEUMATICO SIMPLE EFECTO PRISMA FC+EV+RE ENCOLAR H PVC-U/FKM | 25 DN20 | 666.91 | VALVULAS AUTOM | 116
VKVP032FSEFP | VALVULA BOLA VKDIV/CP ACTUADOR NEUMATICO SIMPLE EFECTO PRISMA FC+EV+RE ENCOLAR H PVC-U/FKM | 32 DN25 | 795.83 | VALVULAS AUTOM | 116
VKVP040FSEFP | VALVULA BOLA VKDIV/CP ACTUADOR NEUMATICO SIMPLE EFECTO PRISMA FC+EV+RE ENCOLAR H PVC-U/FKM | 40 DN32 | 821.82 | VALVULAS AUTOM | 116
VKVP050FSEFP | VALVULA BOLA VKDIV/CP ACTUADOR NEUMATICO SIMPLE EFECTO PRISMA FC+EV+RE ENCOLAR H PVC-U/FKM | 50 DN40 | 982.05 | VALVULAS AUTOM | 116
VKVP063FSEFP | VALVULA BOLA VKDIV/CP ACTUADOR NEUMATICO SIMPLE EFECTO PRISMA FC+EV+RE ENCOLAR H PVC-U/FKM | 63 DN50 | 1055.8 | VALVULAS AUTOM | 116
VKVP075FSEFP | VALVULA BOLA VKDIV/CP ACTUADOR NEUMATICO SIMPLE EFECTO PRISMA FC+EV+RE ENCOLAR H PVC-U/FKM | 75 DN65 | 1488.15 | VALVULAS AUTOM | 116
VKVP090FSEFP | VALVULA BOLA VKDIV/CP ACTUADOR NEUMATICO SIMPLE EFECTO PRISMA FC+EV+RE ENCOLAR H PVC-U/FKM | 90 DN80 | 1613.26 | VALVULAS AUTOM | 116
VKVP110FSEFP | VALVULA BOLA VKDIV/CP ACTUADOR NEUMATICO SIMPLE EFECTO PRISMA FC+EV+RE ENCOLAR H PVC-U/FKM | 110 DN100 | 1727.95 | VALVULAS AUTOM | 116
VKVP016EDED | VALVULA BOLA VKDIV/CP ACTUADOR NEUMATICO DOBLE EFECTO CH-AIR ENCOLAR H PVC-U/EPDM | 16 DN10 | 312.17 | VALVULAS AUTOM | 116
VKVP020EDED | VALVULA BOLA VKDIV/CP ACTUADOR NEUMATICO DOBLE EFECTO CH-AIR ENCOLAR H PVC-U/EPDM | 20 DN15 | 313.95 | VALVULAS AUTOM | 116
VKVP025EDED | VALVULA BOLA VKDIV/CP ACTUADOR NEUMATICO DOBLE EFECTO CH-AIR ENCOLAR H PVC-U/EPDM | 25 DN20 | 325.63 | VALVULAS AUTOM | 116
VKVP032EDED | VALVULA BOLA VKDIV/CP ACTUADOR NEUMATICO DOBLE EFECTO CH-AIR ENCOLAR H PVC-U/EPDM | 32 DN25 | 339.29 | VALVULAS AUTOM | 116
VKVP040EDED | VALVULA BOLA VKDIV/CP ACTUADOR NEUMATICO DOBLE EFECTO CH-AIR ENCOLAR H PVC-U/EPDM | 40 DN32 | 363.96 | VALVULAS AUTOM | 116
VKVP050EDED | VALVULA BOLA VKDIV/CP ACTUADOR NEUMATICO DOBLE EFECTO CH-AIR ENCOLAR H PVC-U/EPDM | 50 DN40 | 388.79 | VALVULAS AUTOM | 116
VKVP063EDED | VALVULA BOLA VKDIV/CP ACTUADOR NEUMATICO DOBLE EFECTO CH-AIR ENCOLAR H PVC-U/EPDM | 63 DN50 | 419.71 | VALVULAS AUTOM | 116
VKVP075EDED | VALVULA BOLA VKDIV/CP ACTUADOR NEUMATICO DOBLE EFECTO CH-AIR ENCOLAR H PVC-U/EPDM | 75 DN65 | 716.89 | VALVULAS AUTOM | 116
VKVP090EDED | VALVULA BOLA VKDIV/CP ACTUADOR NEUMATICO DOBLE EFECTO CH-AIR ENCOLAR H PVC-U/EPDM | 90 DN80 | 824.94 | VALVULAS AUTOM | 116
VKVP110EDED | VALVULA BOLA VKDIV/CP ACTUADOR NEUMATICO DOBLE EFECTO CH-AIR ENCOLAR H PVC-U/EPDM | 110 DN100 | 916.74 | VALVULAS AUTOM | 116
VKVP016FDED | VALVULA BOLA VKDIV/CP ACTUADOR NEUMATICO DOBLE EFECTO CH-AIR ENCOLAR H PVC-U/FKM | 16 DN10 | 321.72 | VALVULAS AUTOM | 116
VKVP020FDED | VALVULA BOLA VKDIV/CP ACTUADOR NEUMATICO DOBLE EFECTO CH-AIR ENCOLAR H PVC-U/FKM | 20 DN15 | 323.15 | VALVULAS AUTOM | 116
VKVP025FDED | VALVULA BOLA VKDIV/CP ACTUADOR NEUMATICO DOBLE EFECTO CH-AIR ENCOLAR H PVC-U/FKM | 25 DN20 | 337.42 | VALVULAS AUTOM | 116
VKVP032FDED | VALVULA BOLA VKDIV/CP ACTUADOR NEUMATICO DOBLE EFECTO CH-AIR ENCOLAR H PVC-U/FKM | 32 DN25 | 353.66 | VALVULAS AUTOM | 116
VKVP040FDED | VALVULA BOLA VKDIV/CP ACTUADOR NEUMATICO DOBLE EFECTO CH-AIR ENCOLAR H PVC-U/FKM | 40 DN32 | 379.66 | VALVULAS AUTOM | 116
VKVP050FDED | VALVULA BOLA VKDIV/CP ACTUADOR NEUMATICO DOBLE EFECTO CH-AIR ENCOLAR H PVC-U/FKM | 50 DN40 | 408.36 | VALVULAS AUTOM | 116
VKVP063FDED | VALVULA BOLA VKDIV/CP ACTUADOR NEUMATICO DOBLE EFECTO CH-AIR ENCOLAR H PVC-U/FKM | 63 DN50 | 458.41 | VALVULAS AUTOM | 116
VKVP075FDED | VALVULA BOLA VKDIV/CP ACTUADOR NEUMATICO DOBLE EFECTO CH-AIR ENCOLAR H PVC-U/FKM | 75 DN65 | 794.59 | VALVULAS AUTOM | 116
VKVP090FDED | VALVULA BOLA VKDIV/CP ACTUADOR NEUMATICO DOBLE EFECTO CH-AIR ENCOLAR H PVC-U/FKM | 90 DN80 | 919.69 | VALVULAS AUTOM | 116
VKVP110FDED | VALVULA BOLA VKDIV/CP ACTUADOR NEUMATICO DOBLE EFECTO CH-AIR ENCOLAR H PVC-U/FKM | 110 DN100 | 1047.53 | VALVULAS AUTOM | 116
VKVP016EDEFD | VALVULA BOLA VKDIV/CP ACTUADOR NEUMATICO DOBLE EFECTO CH-AIR FC+EV+RE ENCOLAR H PVC-U/EPDM | 16 DN10 | 529.37 | VALVULAS AUTOM | 116
VKVP020EDEFD | VALVULA BOLA VKDIV/CP ACTUADOR NEUMATICO DOBLE EFECTO CH-AIR FC+EV+RE ENCOLAR H PVC-U/EPDM | 20 DN15 | 531.18 | VALVULAS AUTOM | 116
VKVP025EDEFD | VALVULA BOLA VKDIV/CP ACTUADOR NEUMATICO DOBLE EFECTO CH-AIR FC+EV+RE ENCOLAR H PVC-U/EPDM | 25 DN20 | 542.84 | VALVULAS AUTOM | 116
VKVP032EDEFD | VALVULA BOLA VKDIV/CP ACTUADOR NEUMATICO DOBLE EFECTO CH-AIR FC+EV+RE ENCOLAR H PVC-U/EPDM | 32 DN25 | 556.49 | VALVULAS AUTOM | 116
VKVP040EDEFD | VALVULA BOLA VKDIV/CP ACTUADOR NEUMATICO DOBLE EFECTO CH-AIR FC+EV+RE ENCOLAR H PVC-U/EPDM | 40 DN32 | 581.18 | VALVULAS AUTOM | 116
VKVP050EDEFD | VALVULA BOLA VKDIV/CP ACTUADOR NEUMATICO DOBLE EFECTO CH-AIR FC+EV+RE ENCOLAR H PVC-U/EPDM | 50 DN40 | 605.98 | VALVULAS AUTOM | 116
VKVP063EDEFD | VALVULA BOLA VKDIV/CP ACTUADOR NEUMATICO DOBLE EFECTO CH-AIR FC+EV+RE ENCOLAR H PVC-U/EPDM | 63 DN50 | 636.91 | VALVULAS AUTOM | 116
VKVP075EDEFD | VALVULA BOLA VKDIV/CP ACTUADOR NEUMATICO DOBLE EFECTO CH-AIR FC+EV+RE ENCOLAR H PVC-U/EPDM | 75 DN65 | 934.08 | VALVULAS AUTOM | 116
VKVP090EDEFD | VALVULA BOLA VKDIV/CP ACTUADOR NEUMATICO DOBLE EFECTO CH-AIR FC+EV+RE ENCOLAR H PVC-U/EPDM | 90 DN80 | 1042.13 | VALVULAS AUTOM | 116
VKVP110EDEFD | VALVULA BOLA VKDIV/CP ACTUADOR NEUMATICO DOBLE EFECTO CH-AIR FC+EV+RE ENCOLAR H PVC-U/EPDM | 110 DN100 | 1133.94 | VALVULAS AUTOM | 116
VKVP016FDEFD | VALVULA BOLA VKDIV/CP ACTUADOR NEUMATICO DOBLE EFECTO CH-AIR FC+EV+RE ENCOLAR H PVC-U/FKM | 16 DN10 | 538.93 | VALVULAS AUTOM | 116
VKVP020FDEFD | VALVULA BOLA VKDIV/CP ACTUADOR NEUMATICO DOBLE EFECTO CH-AIR FC+EV+RE ENCOLAR H PVC-U/FKM | 20 DN15 | 540.35 | VALVULAS AUTOM | 116
VKVP025FDEFD | VALVULA BOLA VKDIV/CP ACTUADOR NEUMATICO DOBLE EFECTO CH-AIR FC+EV+RE ENCOLAR H PVC-U/FKM | 25 DN20 | 554.64 | VALVULAS AUTOM | 116
VKVP032FDEFD | VALVULA BOLA VKDIV/CP ACTUADOR NEUMATICO DOBLE EFECTO CH-AIR FC+EV+RE ENCOLAR H PVC-U/FKM | 32 DN25 | 570.89 | VALVULAS AUTOM | 116
VKVP040FDEFD | VALVULA BOLA VKDIV/CP ACTUADOR NEUMATICO DOBLE EFECTO CH-AIR FC+EV+RE ENCOLAR H PVC-U/FKM | 40 DN32 | 596.87 | VALVULAS AUTOM | 116
VKVP050FDEFD | VALVULA BOLA VKDIV/CP ACTUADOR NEUMATICO DOBLE EFECTO CH-AIR FC+EV+RE ENCOLAR H PVC-U/FKM | 50 DN40 | 625.59 | VALVULAS AUTOM | 116
VKVP063FDEFD | VALVULA BOLA VKDIV/CP ACTUADOR NEUMATICO DOBLE EFECTO CH-AIR FC+EV+RE ENCOLAR H PVC-U/FKM | 63 DN50 | 675.63 | VALVULAS AUTOM | 116
VKVP075FDEFD | VALVULA BOLA VKDIV/CP ACTUADOR NEUMATICO DOBLE EFECTO CH-AIR FC+EV+RE ENCOLAR H PVC-U/FKM | 75 DN65 | 1011.81 | VALVULAS AUTOM | 116
VKVP090FDEFD | VALVULA BOLA VKDIV/CP ACTUADOR NEUMATICO DOBLE EFECTO CH-AIR FC+EV+RE ENCOLAR H PVC-U/FKM | 90 DN80 | 1136.9 | VALVULAS AUTOM | 116
VKVP110FDEFD | VALVULA BOLA VKDIV/CP ACTUADOR NEUMATICO DOBLE EFECTO CH-AIR FC+EV+RE ENCOLAR H PVC-U/FKM | 110 DN100 | 1264.75 | VALVULAS AUTOM | 116
VKVP016ESED | VALVULA BOLA VKDIV/CP ACTUADOR NEUMATICO SIMPLE EFECTO CH-AIR ENCOLAR H PVC-U/EPDM | 16 DN10 | 345.41 | VALVULAS AUTOM | 116
VKVP020ESED | VALVULA BOLA VKDIV/CP ACTUADOR NEUMATICO SIMPLE EFECTO CH-AIR ENCOLAR H PVC-U/EPDM | 20 DN15 | 347.19 | VALVULAS AUTOM | 116
VKVP025ESED | VALVULA BOLA VKDIV/CP ACTUADOR NEUMATICO SIMPLE EFECTO CH-AIR ENCOLAR H PVC-U/EPDM | 25 DN20 | 358.88 | VALVULAS AUTOM | 116
VKVP032ESED | VALVULA BOLA VKDIV/CP ACTUADOR NEUMATICO SIMPLE EFECTO CH-AIR ENCOLAR H PVC-U/EPDM | 32 DN25 | 372.5 | VALVULAS AUTOM | 116
VKVP040ESED | VALVULA BOLA VKDIV/CP ACTUADOR NEUMATICO SIMPLE EFECTO CH-AIR ENCOLAR H PVC-U/EPDM | 40 DN32 | 397.21 | VALVULAS AUTOM | 116
VKVP050ESED | VALVULA BOLA VKDIV/CP ACTUADOR NEUMATICO SIMPLE EFECTO CH-AIR ENCOLAR H PVC-U/EPDM | 50 DN40 | 486.58 | VALVULAS AUTOM | 116
VKVP063ESED | VALVULA BOLA VKDIV/CP ACTUADOR NEUMATICO SIMPLE EFECTO CH-AIR ENCOLAR H PVC-U/EPDM | 63 DN50 | 602.96 | VALVULAS AUTOM | 116
VKVP075ESED | VALVULA BOLA VKDIV/CP ACTUADOR NEUMATICO SIMPLE EFECTO CH-AIR ENCOLAR H PVC-U/EPDM | 75 DN65 | 846.5 | VALVULAS AUTOM | 116
VKVP090ESED | VALVULA BOLA VKDIV/CP ACTUADOR NEUMATICO SIMPLE EFECTO CH-AIR ENCOLAR H PVC-U/EPDM | 90 DN80 | 954.54 | VALVULAS AUTOM | 116
VKVP110ESED | VALVULA BOLA VKDIV/CP ACTUADOR NEUMATICO SIMPLE EFECTO CH-AIR ENCOLAR H PVC-U/EPDM | 110 DN100 | 1375.51 | VALVULAS AUTOM | 116
VKVP016FSED | VALVULA BOLA VKDIV/CP ACTUADOR NEUMATICO SIMPLE EFECTO CH-AIR ENCOLAR H PVC-U/FKM | 16 DN10 | 354.97 | VALVULAS AUTOM | 116
VKVP020FSED | VALVULA BOLA VKDIV/CP ACTUADOR NEUMATICO SIMPLE EFECTO CH-AIR ENCOLAR H PVC-U/FKM | 20 DN15 | 356.4 | VALVULAS AUTOM | 116
VKVP025FSED | VALVULA BOLA VKDIV/CP ACTUADOR NEUMATICO SIMPLE EFECTO CH-AIR ENCOLAR H PVC-U/FKM | 25 DN20 | 370.67 | VALVULAS AUTOM | 116
VKVP032FSED | VALVULA BOLA VKDIV/CP ACTUADOR NEUMATICO SIMPLE EFECTO CH-AIR ENCOLAR H PVC-U/FKM | 32 DN25 | 386.91 | VALVULAS AUTOM | 116
VKVP040FSED | VALVULA BOLA VKDIV/CP ACTUADOR NEUMATICO SIMPLE EFECTO CH-AIR ENCOLAR H PVC-U/FKM | 40 DN32 | 412.9 | VALVULAS AUTOM | 116
VKVP050FSED | VALVULA BOLA VKDIV/CP ACTUADOR NEUMATICO SIMPLE EFECTO CH-AIR ENCOLAR H PVC-U/FKM | 50 DN40 | 506.17 | VALVULAS AUTOM | 116
VKVP063FSED | VALVULA BOLA VKDIV/CP ACTUADOR NEUMATICO SIMPLE EFECTO CH-AIR ENCOLAR H PVC-U/FKM | 63 DN50 | 641.64 | VALVULAS AUTOM | 116
VKVP075FSED | VALVULA BOLA VKDIV/CP ACTUADOR NEUMATICO SIMPLE EFECTO CH-AIR ENCOLAR H PVC-U/FKM | 75 DN65 | 924.23 | VALVULAS AUTOM | 116
VKVP090FSED | VALVULA BOLA VKDIV/CP ACTUADOR NEUMATICO SIMPLE EFECTO CH-AIR ENCOLAR H PVC-U/FKM | 90 DN80 | 1049.34 | VALVULAS AUTOM | 116
VKVP110FSED | VALVULA BOLA VKDIV/CP ACTUADOR NEUMATICO SIMPLE EFECTO CH-AIR ENCOLAR H PVC-U/FKM | 110 DN100 | 1506.34 | VALVULAS AUTOM | 116
VKVP016ESEFD | VALVULA BOLA VKDIV/CP ACTUADOR NEUMATICO SIMPLE EFECTO CH-AIR FC+EV+RE ENCOLAR H PVC-U/EPDM | 16 DN10 | 574.08 | VALVULAS AUTOM | 116
VKVP020ESEFD | VALVULA BOLA VKDIV/CP ACTUADOR NEUMATICO SIMPLE EFECTO CH-AIR FC+EV+RE ENCOLAR H PVC-U/EPDM | 20 DN15 | 575.89 | VALVULAS AUTOM | 116
VKVP025ESEFD | VALVULA BOLA VKDIV/CP ACTUADOR NEUMATICO SIMPLE EFECTO CH-AIR FC+EV+RE ENCOLAR H PVC-U/EPDM | 25 DN20 | 587.57 | VALVULAS AUTOM | 116
VKVP032ESEFD | VALVULA BOLA VKDIV/CP ACTUADOR NEUMATICO SIMPLE EFECTO CH-AIR FC+EV+RE ENCOLAR H PVC-U/EPDM | 32 DN25 | 601.21 | VALVULAS AUTOM | 116
VKVP040ESEFD | VALVULA BOLA VKDIV/CP ACTUADOR NEUMATICO SIMPLE EFECTO CH-AIR FC+EV+RE ENCOLAR H PVC-U/EPDM | 40 DN32 | 625.9 | VALVULAS AUTOM | 116
VKVP050ESEFD | VALVULA BOLA VKDIV/CP ACTUADOR NEUMATICO SIMPLE EFECTO CH-AIR FC+EV+RE ENCOLAR H PVC-U/EPDM | 50 DN40 | 715.25 | VALVULAS AUTOM | 116
VKVP063ESEFD | VALVULA BOLA VKDIV/CP ACTUADOR NEUMATICO SIMPLE EFECTO CH-AIR FC+EV+RE ENCOLAR H PVC-U/EPDM | 63 DN50 | 831.63 | VALVULAS AUTOM | 116
VKVP075ESEFD | VALVULA BOLA VKDIV/CP ACTUADOR NEUMATICO SIMPLE EFECTO CH-AIR FC+EV+RE ENCOLAR H PVC-U/EPDM | 75 DN65 | 1075.19 | VALVULAS AUTOM | 116
VKVP090ESEFD | VALVULA BOLA VKDIV/CP ACTUADOR NEUMATICO SIMPLE EFECTO CH-AIR FC+EV+RE ENCOLAR H PVC-U/EPDM | 90 DN80 | 1183.25 | VALVULAS AUTOM | 116
VKVP110ESEFD | VALVULA BOLA VKDIV/CP ACTUADOR NEUMATICO SIMPLE EFECTO CH-AIR FC+EV+RE ENCOLAR H PVC-U/EPDM | 110 DN100 | 1604.19 | VALVULAS AUTOM | 116
VKVP016FSEFD | VALVULA BOLA VKDIV/CP ACTUADOR NEUMATICO SIMPLE EFECTO CH-AIR FC+EV+RE ENCOLAR H PVC-U/FKM | 16 DN10 | 583.65 | VALVULAS AUTOM | 116
VKVP020FSEFD | VALVULA BOLA VKDIV/CP ACTUADOR NEUMATICO SIMPLE EFECTO CH-AIR FC+EV+RE ENCOLAR H PVC-U/FKM | 20 DN15 | 585.07 | VALVULAS AUTOM | 116
VKVP025FSEFD | VALVULA BOLA VKDIV/CP ACTUADOR NEUMATICO SIMPLE EFECTO CH-AIR FC+EV+RE ENCOLAR H PVC-U/FKM | 25 DN20 | 599.35 | VALVULAS AUTOM | 116
VKVP032FSEFD | VALVULA BOLA VKDIV/CP ACTUADOR NEUMATICO SIMPLE EFECTO CH-AIR FC+EV+RE ENCOLAR H PVC-U/FKM | 32 DN25 | 615.59 | VALVULAS AUTOM | 116
VKVP040FSEFD | VALVULA BOLA VKDIV/CP ACTUADOR NEUMATICO SIMPLE EFECTO CH-AIR FC+EV+RE ENCOLAR H PVC-U/FKM | 40 DN32 | 641.58 | VALVULAS AUTOM | 116
VKVP050FSEFD | VALVULA BOLA VKDIV/CP ACTUADOR NEUMATICO SIMPLE EFECTO CH-AIR FC+EV+RE ENCOLAR H PVC-U/FKM | 50 DN40 | 734.86 | VALVULAS AUTOM | 116
VKVP063FSEFD | VALVULA BOLA VKDIV/CP ACTUADOR NEUMATICO SIMPLE EFECTO CH-AIR FC+EV+RE ENCOLAR H PVC-U/FKM | 63 DN50 | 870.34 | VALVULAS AUTOM | 116
VKVP075FSEFD | VALVULA BOLA VKDIV/CP ACTUADOR NEUMATICO SIMPLE EFECTO CH-AIR FC+EV+RE ENCOLAR H PVC-U/FKM | 75 DN65 | 1152.91 | VALVULAS AUTOM | 116
VKVP090FSEFD | VALVULA BOLA VKDIV/CP ACTUADOR NEUMATICO SIMPLE EFECTO CH-AIR FC+EV+RE ENCOLAR H PVC-U/FKM | 90 DN80 | 1278.02 | VALVULAS AUTOM | 116
VKVP110FSEFD | VALVULA BOLA VKDIV/CP ACTUADOR NEUMATICO SIMPLE EFECTO CH-AIR FC+EV+RE ENCOLAR H PVC-U/FKM | 110 DN100 | 1735.02 | VALVULAS AUTOM | 116
VRME012E1PD | VAL.BOLA REGULACION VKRFM/CE ACTUADOR ELECTRICO + POS 4-20 mA 12V CC ROSCAR H PP/EPDM | 1/2 DN15 | 1464.07 | VALVULAS AUTOM | 116
VRME034E1PD | VAL.BOLA REGULACION VKRFM/CE ACTUADOR ELECTRICO + POS 4-20 mA 12V CC ROSCAR H PP/EPDM | 3/4 DN20 | 1498.51 | VALVULAS AUTOM | 116
VRME038E1PD | VAL.BOLA REGULACION VKRFM/CE ACTUADOR ELECTRICO + POS 4-20 mA 12V CC ROSCAR H PP/EPDM | 3/8 DN10 | 1464.07 | VALVULAS AUTOM | 116
VRME100E1PD | VAL.BOLA REGULACION VKRFM/CE ACTUADOR ELECTRICO + POS 4-20 mA 12V CC ROSCAR H PP/EPDM | 1" DN25 | 1582.44 | VALVULAS AUTOM | 116
VRME112E1PD | VAL.BOLA REGULACION VKRFM/CE ACTUADOR ELECTRICO + POS 4-20 mA 12V CC ROSCAR H PP/EPDM | 1 1/2" DN40 | 1737.04 | VALVULAS AUTOM | 116
VRME114E1PD | VAL.BOLA REGULACION VKRFM/CE ACTUADOR ELECTRICO + POS 4-20 mA 12V CC ROSCAR H PP/EPDM | 1 1/4" DN32 | 1622.11 | VALVULAS AUTOM | 116
VRME200E1PD | VAL.BOLA REGULACION VKRFM/CE ACTUADOR ELECTRICO + POS 4-20 mA 12V CC ROSCAR H PP/EPDM | 2 DN50 | 1789.11 | VALVULAS AUTOM | 116
VRME012F1PD | VAL.BOLA REGULACION VKRFM/CE ACTUADOR ELECTRICO + POS 4-20 mA 12V CC ROSCAR H PP/FKM | 1/2 DN15 | 1480.92 | VALVULAS AUTOM | 116
VRME034F1PD | VAL.BOLA REGULACION VKRFM/CE ACTUADOR ELECTRICO + POS 4-20 mA 12V CC ROSCAR H PP/FKM | 3/4 DN20 | 1516.25 | VALVULAS AUTOM | 116
VRME038F1PD | VAL.BOLA REGULACION VKRFM/CE ACTUADOR ELECTRICO + POS 4-20 mA 12V CC ROSCAR H PP/FKM | 3/8 DN10 | 1480.92 | VALVULAS AUTOM | 116
VRME100F1PD | VAL.BOLA REGULACION VKRFM/CE ACTUADOR ELECTRICO + POS 4-20 mA 12V CC ROSCAR H PP/FKM | 1" DN25 | 1600.99 | VALVULAS AUTOM | 116
VRME112F1PD | VAL.BOLA REGULACION VKRFM/CE ACTUADOR ELECTRICO + POS 4-20 mA 12V CC ROSCAR H PP/FKM | 1 1/2" DN40 | 1770.61 | VALVULAS AUTOM | 116
VRME114F1PD | VAL.BOLA REGULACION VKRFM/CE ACTUADOR ELECTRICO + POS 4-20 mA 12V CC ROSCAR H PP/FKM | 1 1/4" DN32 | 1653.83 | VALVULAS AUTOM | 116
VRME200F1PD | VAL.BOLA REGULACION VKRFM/CE ACTUADOR ELECTRICO + POS 4-20 mA 12V CC ROSCAR H PP/FKM | 2 DN50 | 1850.56 | VALVULAS AUTOM | 116
VRME012E2PD | VAL.BOLA REGULACION VKRFM/CE ACTUADOR ELECTRICO + POS 4-20 mA 24-240V AC/DC ROSCAR H PP/EPDM | 1/2 DN15 | 1464.07 | VALVULAS AUTOM | 116
VRME034E2PD | VAL.BOLA REGULACION VKRFM/CE ACTUADOR ELECTRICO + POS 4-20 mA 24-240V AC/DC ROSCAR H PP/EPDM | 3/4 DN20 | 1498.51 | VALVULAS AUTOM | 116
VRME038E2PD | VAL.BOLA REGULACION VKRFM/CE ACTUADOR ELECTRICO + POS 4-20 mA 24-240V AC/DC ROSCAR H PP/EPDM | 3/8 DN10 | 1464.07 | VALVULAS AUTOM | 116
VRME100E2PD | VAL.BOLA REGULACION VKRFM/CE ACTUADOR ELECTRICO + POS 4-20 mA 24-240V AC/DC ROSCAR H PP/EPDM | 1" DN25 | 1582.44 | VALVULAS AUTOM | 116
VRME112E2PD | VAL.BOLA REGULACION VKRFM/CE ACTUADOR ELECTRICO + POS 4-20 mA 24-240V AC/DC ROSCAR H PP/EPDM | 1 1/2" DN40 | 1737.04 | VALVULAS AUTOM | 116
VRME114E2PD | VAL.BOLA REGULACION VKRFM/CE ACTUADOR ELECTRICO + POS 4-20 mA 24-240V AC/DC ROSCAR H PP/EPDM | 1 1/4" DN32 | 1622.11 | VALVULAS AUTOM | 116
VRME200E2PD | VAL.BOLA REGULACION VKRFM/CE ACTUADOR ELECTRICO + POS 4-20 mA 24-240V AC/DC ROSCAR H PP/EPDM | 2 DN50 | 1789.11 | VALVULAS AUTOM | 116
VRME012F2PD | VAL.BOLA REGULACION VKRFM/CE ACTUADOR ELECTRICO + POS 4-20 mA 24-240V AC/DC ROSCAR H PP/FKM | 1/2 DN15 | 1480.92 | VALVULAS AUTOM | 116
VRME034F2PD | VAL.BOLA REGULACION VKRFM/CE ACTUADOR ELECTRICO + POS 4-20 mA 24-240V AC/DC ROSCAR H PP/FKM | 3/4 DN20 | 1516.25 | VALVULAS AUTOM | 116
VRME038F2PD | VAL.BOLA REGULACION VKRFM/CE ACTUADOR ELECTRICO + POS 4-20 mA 24-240V AC/DC ROSCAR H PP/FKM | 3/8 DN10 | 1480.92 | VALVULAS AUTOM | 116
VRME100F2PD | VAL.BOLA REGULACION VKRFM/CE ACTUADOR ELECTRICO + POS 4-20 mA 24-240V AC/DC ROSCAR H PP/FKM | 1" DN25 | 1600.99 | VALVULAS AUTOM | 116
VRME112F2PD | VAL.BOLA REGULACION VKRFM/CE ACTUADOR ELECTRICO + POS 4-20 mA 24-240V AC/DC ROSCAR H PP/FKM | 1 1/2" DN40 | 1770.61 | VALVULAS AUTOM | 116
VRME114F2PD | VAL.BOLA REGULACION VKRFM/CE ACTUADOR ELECTRICO + POS 4-20 mA 24-240V AC/DC ROSCAR H PP/FKM | 1 1/4" DN32 | 1653.83 | VALVULAS AUTOM | 116
VRME200F2PD | VAL.BOLA REGULACION VKRFM/CE ACTUADOR ELECTRICO + POS 4-20 mA 24-240V AC/DC ROSCAR H PP/FKM | 2 DN50 | 1850.56 | VALVULAS AUTOM | 116
VRMP012EDEPP | VAL.BOLA REGULACION VKRFM/VP ACTUADOR NEUMATICO + POS 4-20 mA DOBLE EFECTO PRISMA ROSCAR H PP/EPDM | 1/2" DN15 | 2055.55 | VALVULAS AUTOM | 116
VRMP034EDEPP | VAL.BOLA REGULACION VKRFM/VP ACTUADOR NEUMATICO + POS 4-20 mA DOBLE EFECTO PRISMA ROSCAR H PP/EPDM | 3/4" DN20 | 2089.99 | VALVULAS AUTOM | 116
VRMP038EDEPP | VAL.BOLA REGULACION VKRFM/VP ACTUADOR NEUMATICO + POS 4-20 mA DOBLE EFECTO PRISMA ROSCAR H PP/EPDM | 3/8" DN10 | 2055.55 | VALVULAS AUTOM | 116
VRMP100EDEPP | VAL.BOLA REGULACION VKRFM/VP ACTUADOR NEUMATICO + POS 4-20 mA DOBLE EFECTO PRISMA ROSCAR H PP/EPDM | 1" DN25 | 2173.89 | VALVULAS AUTOM | 116
VRMP112EDEPP | VAL.BOLA REGULACION VKRFM/VP ACTUADOR NEUMATICO + POS 4-20 mA DOBLE EFECTO PRISMA ROSCAR H PP/EPDM | 1 1/2" DN40 | 2328.53 | VALVULAS AUTOM | 116
VRMP114EDEPP | VAL.BOLA REGULACION VKRFM/VP ACTUADOR NEUMATICO + POS 4-20 mA DOBLE EFECTO PRISMA ROSCAR H PP/EPDM | 1 1/4" DN32 | 2213.57 | VALVULAS AUTOM | 116
VRMP200EDEPP | VAL.BOLA REGULACION VKRFM/VP ACTUADOR NEUMATICO + POS 4-20 mA DOBLE EFECTO PRISMA ROSCAR H PP/EPDM | 2" DN50 | 2601.5 | VALVULAS AUTOM | 116
VRMP012FDEPP | VAL.BOLA REGULACION VKRFM/VP ACTUADOR NEUMATICO + POS 4-20 mA DOBLE EFECTO PRISMA ROSCAR H PP/FKM | 1/2" DN15 | 2055.55 | VALVULAS AUTOM | 116
VRMP034FDEPP | VAL.BOLA REGULACION VKRFM/VP ACTUADOR NEUMATICO + POS 4-20 mA DOBLE EFECTO PRISMA ROSCAR H PP/FKM | 3/4" DN20 | 2107.71 | VALVULAS AUTOM | 116
VRMP038FDEPP | VAL.BOLA REGULACION VKRFM/VP ACTUADOR NEUMATICO + POS 4-20 mA DOBLE EFECTO PRISMA ROSCAR H PP/FKM | 3/8" DN10 | 2072.37 | VALVULAS AUTOM | 116
VRMP100FDEPP | VAL.BOLA REGULACION VKRFM/VP ACTUADOR NEUMATICO + POS 4-20 mA DOBLE EFECTO PRISMA ROSCAR H PP/FKM | 1" DN25 | 2192.45 | VALVULAS AUTOM | 116
VRMP112FDEPP | VAL.BOLA REGULACION VKRFM/VP ACTUADOR NEUMATICO + POS 4-20 mA DOBLE EFECTO PRISMA ROSCAR H PP/FKM | 1 1/2" DN40 | 2362.08 | VALVULAS AUTOM | 116
VRMP114FDEPP | VAL.BOLA REGULACION VKRFM/VP ACTUADOR NEUMATICO + POS 4-20 mA DOBLE EFECTO PRISMA ROSCAR H PP/FKM | 1 1/4" DN32 | 2245.3 | VALVULAS AUTOM | 116
VRMP200FDEPP | VAL.BOLA REGULACION VKRFM/VP ACTUADOR NEUMATICO + POS 4-20 mA DOBLE EFECTO PRISMA ROSCAR H PP/FKM | 2" DN50 | 2662.96 | VALVULAS AUTOM | 116
VRMP012ESEPP | VAL.BOLA REGULACION VKRFM/VP ACTUADOR NEUMATICO + POS 4-20 mA SIMPLE EFECTO PRISMA ROSCAR H PP/EPDM | 1/2" DN15 | 2080.62 | VALVULAS AUTOM | 116
VRMP034ESEPP | VAL.BOLA REGULACION VKRFM/VP ACTUADOR NEUMATICO + POS 4-20 mA SIMPLE EFECTO PRISMA ROSCAR H PP/EPDM | 3/4" DN20 | 2115.06 | VALVULAS AUTOM | 116
VRMP038ESEPP | VAL.BOLA REGULACION VKRFM/VP ACTUADOR NEUMATICO + POS 4-20 mA SIMPLE EFECTO PRISMA ROSCAR H PP/EPDM | 3/8" DN10 | 2080.62 | VALVULAS AUTOM | 116
VRMP100ESEPP | VAL.BOLA REGULACION VKRFM/VP ACTUADOR NEUMATICO + POS 4-20 mA SIMPLE EFECTO PRISMA ROSCAR H PP/EPDM | 1" DN25 | 2311.66 | VALVULAS AUTOM | 116
VRMP112ESEPP | VAL.BOLA REGULACION VKRFM/VP ACTUADOR NEUMATICO + POS 4-20 mA SIMPLE EFECTO PRISMA ROSCAR H PP/EPDM | 1 1/2" DN40 | 2597.77 | VALVULAS AUTOM | 116
VRMP114ESEPP | VAL.BOLA REGULACION VKRFM/VP ACTUADOR NEUMATICO + POS 4-20 mA SIMPLE EFECTO PRISMA ROSCAR H PP/EPDM | 1 1/4" DN32 | 2351.34 | VALVULAS AUTOM | 116
VRMP200ESEPP | VAL.BOLA REGULACION VKRFM/VP ACTUADOR NEUMATICO + POS 4-20 mA SIMPLE EFECTO PRISMA ROSCAR H PP/EPDM | 2" DN50 | 2673.5 | VALVULAS AUTOM | 116
VRMP012FSEPP | VAL.BOLA REGULACION VKRFM/VP ACTUADOR NEUMATICO + POS 4-20 mA SIMPLE EFECTO PRISMA ROSCAR H PP/FKM | 1/2" DN15 | 2097.43 | VALVULAS AUTOM | 116
VRMP034FSEPP | VAL.BOLA REGULACION VKRFM/VP ACTUADOR NEUMATICO + POS 4-20 mA SIMPLE EFECTO PRISMA ROSCAR H PP/FKM | 3/4" DN20 | 2132.78 | VALVULAS AUTOM | 116
VRMP038FSEPP | VAL.BOLA REGULACION VKRFM/VP ACTUADOR NEUMATICO + POS 4-20 mA SIMPLE EFECTO PRISMA ROSCAR H PP/FKM | 3/8" DN10 | 2097.43 | VALVULAS AUTOM | 116
VRMP100FSEPP | VAL.BOLA REGULACION VKRFM/VP ACTUADOR NEUMATICO + POS 4-20 mA SIMPLE EFECTO PRISMA ROSCAR H PP/FKM | 1" DN25 | 2330.19 | VALVULAS AUTOM | 116
VRMP112FSEPP | VAL.BOLA REGULACION VKRFM/VP ACTUADOR NEUMATICO + POS 4-20 mA SIMPLE EFECTO PRISMA ROSCAR H PP/FKM | 1 1/2" DN40 | 2631.33 | VALVULAS AUTOM | 116
VRMP114FSEPP | VAL.BOLA REGULACION VKRFM/VP ACTUADOR NEUMATICO + POS 4-20 mA SIMPLE EFECTO PRISMA ROSCAR H PP/FKM | 1 1/4" DN32 | 2383.05 | VALVULAS AUTOM | 116
VRMP200FSEPP | VAL.BOLA REGULACION VKRFM/VP ACTUADOR NEUMATICO + POS 4-20 mA SIMPLE EFECTO PRISMA ROSCAR H PP/FKM | 2" DN50 | 2734.96 | VALVULAS AUTOM | 116
VRMP012EDEPD | VAL.BOLA REGULACION VKRFM/VP ACTUADOR NEUMATICO + POS 4-20 mA DOBLE EFECTO CH-AIR ROSCAR H PP/EPDM | 1/2 DN15 | 2531.59 | VALVULAS AUTOM | 116
VRMP034EDEPD | VAL.BOLA REGULACION VKRFM/VP ACTUADOR NEUMATICO + POS 4-20 mA DOBLE EFECTO CH-AIR ROSCAR H PP/EPDM | 3/4 DN20 | 2566.03 | VALVULAS AUTOM | 116
VRMP038EDEPD | VAL.BOLA REGULACION VKRFM/VP ACTUADOR NEUMATICO + POS 4-20 mA DOBLE EFECTO CH-AIR ROSCAR H PP/EPDM | 3/8 DN10 | 2531.59 | VALVULAS AUTOM | 116
VRMP100EDEPD | VAL.BOLA REGULACION VKRFM/VP ACTUADOR NEUMATICO + POS 4-20 mA DOBLE EFECTO CH-AIR ROSCAR H PP/EPDM | 1" DN25 | 2649.94 | VALVULAS AUTOM | 116
VRMP112EDEPD | VAL.BOLA REGULACION VKRFM/VP ACTUADOR NEUMATICO + POS 4-20 mA DOBLE EFECTO CH-AIR ROSCAR H PP/EPDM | 1 1/2" DN40 | 2804.56 | VALVULAS AUTOM | 116
VRMP114EDEPD | VAL.BOLA REGULACION VKRFM/VP ACTUADOR NEUMATICO + POS 4-20 mA DOBLE EFECTO CH-AIR ROSCAR H PP/EPDM | 1 1/4" DN32 | 2689.62 | VALVULAS AUTOM | 116
VRMP200EDEPD | VAL.BOLA REGULACION VKRFM/VP ACTUADOR NEUMATICO + POS 4-20 mA DOBLE EFECTO CH-AIR ROSCAR H PP/EPDM | 2 DN50 | 2856.61 | VALVULAS AUTOM | 116
VRMP012FDEPD | VAL.BOLA REGULACION VKRFM/VP ACTUADOR NEUMATICO + POS 4-20 mA DOBLE EFECTO CH-AIR ROSCAR H PP/FKM | 1/2 DN15 | 2548.4 | VALVULAS AUTOM | 116
VRMP034FDEPD | VAL.BOLA REGULACION VKRFM/VP ACTUADOR NEUMATICO + POS 4-20 mA DOBLE EFECTO CH-AIR ROSCAR H PP/FKM | 3/4 DN20 | 2583.77 | VALVULAS AUTOM | 116
VRMP038FDEPD | VAL.BOLA REGULACION VKRFM/VP ACTUADOR NEUMATICO + POS 4-20 mA DOBLE EFECTO CH-AIR ROSCAR H PP/FKM | 3/8 DN10 | 2548.4 | VALVULAS AUTOM | 116
VRMP100FDEPD | VAL.BOLA REGULACION VKRFM/VP ACTUADOR NEUMATICO + POS 4-20 mA DOBLE EFECTO CH-AIR ROSCAR H PP/FKM | 1" DN25 | 2668.48 | VALVULAS AUTOM | 116
VRMP112FDEPD | VAL.BOLA REGULACION VKRFM/VP ACTUADOR NEUMATICO + POS 4-20 mA DOBLE EFECTO CH-AIR ROSCAR H PP/FKM | 1 1/2" DN40 | 2838.11 | VALVULAS AUTOM | 116
VRMP114FDEPD | VAL.BOLA REGULACION VKRFM/VP ACTUADOR NEUMATICO + POS 4-20 mA DOBLE EFECTO CH-AIR ROSCAR H PP/FKM | 1 1/4" DN32 | 2721.34 | VALVULAS AUTOM | 116
VRMP200FDEPD | VAL.BOLA REGULACION VKRFM/VP ACTUADOR NEUMATICO + POS 4-20 mA DOBLE EFECTO CH-AIR ROSCAR H PP/FKM | 2 DN50 | 2918.1 | VALVULAS AUTOM | 116
VRMP012ESEPD | VAL.BOLA REGULACION VKRFM/VP ACTUADOR NEUMATICO + POS 4-20 mA SIMPLE EFECTO CH-AIR ROSCAR H PP/EPDM | 1/2 DN15 | 2564.84 | VALVULAS AUTOM | 116
VRMP034ESEPD | VAL.BOLA REGULACION VKRFM/VP ACTUADOR NEUMATICO + POS 4-20 mA SIMPLE EFECTO CH-AIR ROSCAR H PP/EPDM | 3/4 DN20 | 2599.24 | VALVULAS AUTOM | 116
VRMP038ESEPD | VAL.BOLA REGULACION VKRFM/VP ACTUADOR NEUMATICO + POS 4-20 mA SIMPLE EFECTO CH-AIR ROSCAR H PP/EPDM | 3/8 DN10 | 2564.84 | VALVULAS AUTOM | 116
VRMP100ESEPD | VAL.BOLA REGULACION VKRFM/VP ACTUADOR NEUMATICO + POS 4-20 mA SIMPLE EFECTO CH-AIR ROSCAR H PP/EPDM | 1" DN25 | 2683.18 | VALVULAS AUTOM | 116
VRMP112ESEPD | VAL.BOLA REGULACION VKRFM/VP ACTUADOR NEUMATICO + POS 4-20 mA SIMPLE EFECTO CH-AIR ROSCAR H PP/EPDM | 1 1/2" DN40 | 2902.38 | VALVULAS AUTOM | 116
VRMP114ESEPD | VAL.BOLA REGULACION VKRFM/VP ACTUADOR NEUMATICO + POS 4-20 mA SIMPLE EFECTO CH-AIR ROSCAR H PP/EPDM | 1 1/4" DN32 | 2722.89 | VALVULAS AUTOM | 116
VRMP200ESEPD | VAL.BOLA REGULACION VKRFM/VP ACTUADOR NEUMATICO + POS 4-20 mA SIMPLE EFECTO CH-AIR ROSCAR H PP/EPDM | 2 DN50 | 3039.84 | VALVULAS AUTOM | 116
VRMP012FSEPD | VAL.BOLA REGULACION VKRFM/VP ACTUADOR NEUMATICO + POS 4-20 mA SIMPLE EFECTO CH-AIR ROSCAR H PP/FKM | 1/2 DN15 | 2581.65 | VALVULAS AUTOM | 116
VRMP034FSEPD | VAL.BOLA REGULACION VKRFM/VP ACTUADOR NEUMATICO + POS 4-20 mA SIMPLE EFECTO CH-AIR ROSCAR H PP/FKM | 3/4 DN20 | 2617 | VALVULAS AUTOM | 116
VRMP038FSEPD | VAL.BOLA REGULACION VKRFM/VP ACTUADOR NEUMATICO + POS 4-20 mA SIMPLE EFECTO CH-AIR ROSCAR H PP/FKM | 3/8 DN10 | 2581.65 | VALVULAS AUTOM | 116
VRMP100FSEPD | VAL.BOLA REGULACION VKRFM/VP ACTUADOR NEUMATICO + POS 4-20 mA SIMPLE EFECTO CH-AIR ROSCAR H PP/FKM | 1" DN25 | 2701.73 | VALVULAS AUTOM | 116
VRMP112FSEPD | VAL.BOLA REGULACION VKRFM/VP ACTUADOR NEUMATICO + POS 4-20 mA SIMPLE EFECTO CH-AIR ROSCAR H PP/FKM | 1 1/2" DN40 | 2935.94 | VALVULAS AUTOM | 116
VRMP114FSEPD | VAL.BOLA REGULACION VKRFM/VP ACTUADOR NEUMATICO + POS 4-20 mA SIMPLE EFECTO CH-AIR ROSCAR H PP/FKM | 1 1/4" DN32 | 2754.54 | VALVULAS AUTOM | 116
VRMP200FSEPD | VAL.BOLA REGULACION VKRFM/VP ACTUADOR NEUMATICO + POS 4-20 mA SIMPLE EFECTO CH-AIR ROSCAR H PP/FKM | 2 DN50 | 3101.29 | VALVULAS AUTOM | 116
VRVE012E1PD | VAL.BOLA REGULACION VKRFV/CE ACTUADOR ELECTRICO + POS 4-20 mA 12V CC ROSCAR H PVC-U/EPDM | 1/2 DN15 | 1323.98 | VALVULAS AUTOM | 116
VRVE034E1PD | VAL.BOLA REGULACION VKRFV/CE ACTUADOR ELECTRICO + POS 4-20 mA 12V CC ROSCAR H PVC-U/EPDM | 3/4 DN20 | 1351.34 | VALVULAS AUTOM | 116
VRVE038E1PD | VAL.BOLA REGULACION VKRFV/CE ACTUADOR ELECTRICO + POS 4-20 mA 12V CC ROSCAR H PVC-U/EPDM | 3/8 DN10 | 1321.69 | VALVULAS AUTOM | 116
VRVE100E1PD | VAL.BOLA REGULACION VKRFV/CE ACTUADOR ELECTRICO + POS 4-20 mA 12V CC ROSCAR H PVC-U/EPDM | 1" DN25 | 1393.28 | VALVULAS AUTOM | 116
VRVE112E1PD | VAL.BOLA REGULACION VKRFV/CE ACTUADOR ELECTRICO + POS 4-20 mA 12V CC ROSCAR H PVC-U/EPDM | 1 1/2" DN40 | 1504.53 | VALVULAS AUTOM | 116
VRVE114E1PD | VAL.BOLA REGULACION VKRFV/CE ACTUADOR ELECTRICO + POS 4-20 mA 12V CC ROSCAR H PVC-U/EPDM | 1 1/4" DN32 | 1418.43 | VALVULAS AUTOM | 116
VRVE200E1PD | VAL.BOLA REGULACION VKRFV/CE ACTUADOR ELECTRICO + POS 4-20 mA 12V CC ROSCAR H PVC-U/EPDM | 2 DN50 | 1527.84 | VALVULAS AUTOM | 116
VRVE012F1PD | VAL.BOLA REGULACION VKRFV/CE ACTUADOR ELECTRICO + POS 4-20 mA 12V CC ROSCAR H PVC-U/FKM | 1/2 DN15 | 1323.98 | VALVULAS AUTOM | 116
VRVE034F1PD | VAL.BOLA REGULACION VKRFV/CE ACTUADOR ELECTRICO + POS 4-20 mA 12V CC ROSCAR H PVC-U/FKM | 3/4 DN20 | 1351.34 | VALVULAS AUTOM | 116
VRVE038F1PD | VAL.BOLA REGULACION VKRFV/CE ACTUADOR ELECTRICO + POS 4-20 mA 12V CC ROSCAR H PVC-U/FKM | 3/8 DN10 | 1321.69 | VALVULAS AUTOM | 116
VRVE100F1PD | VAL.BOLA REGULACION VKRFV/CE ACTUADOR ELECTRICO + POS 4-20 mA 12V CC ROSCAR H PVC-U/FKM | 1" DN25 | 1393.28 | VALVULAS AUTOM | 116
VRVE112F1PD | VAL.BOLA REGULACION VKRFV/CE ACTUADOR ELECTRICO + POS 4-20 mA 12V CC ROSCAR H PVC-U/FKM | 1 1/2" DN40 | 1504.53 | VALVULAS AUTOM | 116
VRVE114F1PD | VAL.BOLA REGULACION VKRFV/CE ACTUADOR ELECTRICO + POS 4-20 mA 12V CC ROSCAR H PVC-U/FKM | 1 1/4" DN32 | 1418.43 | VALVULAS AUTOM | 116
VRVE200F1PD | VAL.BOLA REGULACION VKRFV/CE ACTUADOR ELECTRICO + POS 4-20 mA 12V CC ROSCAR H PVC-U/FKM | 2 DN50 | 1527.84 | VALVULAS AUTOM | 116
VRVE012E2PD | VAL.BOLA REGULACION VKRFV/CE ACTUADOR ELECTRICO + POS 4-20 mA 24-240V AC/DC ROSCAR H PVC-U/EPDM | 1/2 DN15 | 1323.98 | VALVULAS AUTOM | 116
VRVE034E2PD | VAL.BOLA REGULACION VKRFV/CE ACTUADOR ELECTRICO + POS 4-20 mA 24-240V AC/DC ROSCAR H PVC-U/EPDM | 3/4 DN20 | 1351.34 | VALVULAS AUTOM | 116
VRVE038E2PD | VAL.BOLA REGULACION VKRFV/CE ACTUADOR ELECTRICO + POS 4-20 mA 24-240V AC/DC ROSCAR H PVC-U/EPDM | 3/8 DN10 | 1321.69 | VALVULAS AUTOM | 116
VRVE100E2PD | VAL.BOLA REGULACION VKRFV/CE ACTUADOR ELECTRICO + POS 4-20 mA 24-240V AC/DC ROSCAR H PVC-U/EPDM | 1" DN25 | 1393.28 | VALVULAS AUTOM | 116
VRVE112E2PD | VAL.BOLA REGULACION VKRFV/CE ACTUADOR ELECTRICO + POS 4-20 mA 24-240V AC/DC ROSCAR H PVC-U/EPDM | 1 1/2" DN40 | 1504.53 | VALVULAS AUTOM | 116
VRVE114E2PD | VAL.BOLA REGULACION VKRFV/CE ACTUADOR ELECTRICO + POS 4-20 mA 24-240V AC/DC ROSCAR H PVC-U/EPDM | 1 1/4" DN32 | 1418.43 | VALVULAS AUTOM | 116
VRVE200E2PD | VAL.BOLA REGULACION VKRFV/CE ACTUADOR ELECTRICO + POS 4-20 mA 24-240V AC/DC ROSCAR H PVC-U/EPDM | 2 DN50 | 1527.84 | VALVULAS AUTOM | 116
VRVE012F2PD | VAL.BOLA REGULACION VKRFV/CE ACTUADOR ELECTRICO + POS 4-20 mA 24-240V AC/DC ROSCAR H PVC-U/FKM | 1/2 DN15 | 1323.98 | VALVULAS AUTOM | 116
VRVE034F2PD | VAL.BOLA REGULACION VKRFV/CE ACTUADOR ELECTRICO + POS 4-20 mA 24-240V AC/DC ROSCAR H PVC-U/FKM | 3/4 DN20 | 1351.34 | VALVULAS AUTOM | 116
VRVE038F2PD | VAL.BOLA REGULACION VKRFV/CE ACTUADOR ELECTRICO + POS 4-20 mA 24-240V AC/DC ROSCAR H PVC-U/FKM | 3/8 DN10 | 1321.69 | VALVULAS AUTOM | 116
VRVE100F2PD | VAL.BOLA REGULACION VKRFV/CE ACTUADOR ELECTRICO + POS 4-20 mA 24-240V AC/DC ROSCAR H PVC-U/FKM | 1" DN25 | 1393.28 | VALVULAS AUTOM | 116
VRVE112F2PD | VAL.BOLA REGULACION VKRFV/CE ACTUADOR ELECTRICO + POS 4-20 mA 24-240V AC/DC ROSCAR H PVC-U/FKM | 1 1/2" DN40 | 1504.53 | VALVULAS AUTOM | 116
VRVE114F2PD | VAL.BOLA REGULACION VKRFV/CE ACTUADOR ELECTRICO + POS 4-20 mA 24-240V AC/DC ROSCAR H PVC-U/FKM | 1 1/4" DN32 | 1418.43 | VALVULAS AUTOM | 116
VRVE200F2PD | VAL.BOLA REGULACION VKRFV/CE ACTUADOR ELECTRICO + POS 4-20 mA 24-240V AC/DC ROSCAR H PVC-U/FKM | 2 DN50 | 1527.84 | VALVULAS AUTOM | 116
VRVP012EDEPP | VAL.BOLA REGULACION VKRFV/CP ACTUADOR NEUMATICO + POS 4-20 mA DOBLE EFECTO PRISMA ROSCAR H PVC-U/EPDM | 1/2" DN15 | 1915.43 | VALVULAS AUTOM | 116
VRVP034EDEPP | VAL.BOLA REGULACION VKRFV/CP ACTUADOR NEUMATICO + POS 4-20 mA DOBLE EFECTO PRISMA ROSCAR H PVC-U/EPDM | 3/4" DN20 | 1942.79 | VALVULAS AUTOM | 116
VRVP038EDEPP | VAL.BOLA REGULACION VKRFV/CP ACTUADOR NEUMATICO + POS 4-20 mA DOBLE EFECTO PRISMA ROSCAR H PVC-U/EPDM | 3/8" DN10 | 1913.14 | VALVULAS AUTOM | 116
VRVP100EDEPP | VAL.BOLA REGULACION VKRFV/CP ACTUADOR NEUMATICO + POS 4-20 mA DOBLE EFECTO PRISMA ROSCAR H PVC-U/EPDM | 1" DN25 | 1984.72 | VALVULAS AUTOM | 116
VRVP112EDEPP | VAL.BOLA REGULACION VKRFV/CP ACTUADOR NEUMATICO + POS 4-20 mA DOBLE EFECTO PRISMA ROSCAR H PVC-U/EPDM | 1 1/2" DN40 | 2096 | VALVULAS AUTOM | 116
VRVP114EDEPP | VAL.BOLA REGULACION VKRFV/CP ACTUADOR NEUMATICO + POS 4-20 mA DOBLE EFECTO PRISMA ROSCAR H PVC-U/EPDM | 1 1/4" DN32 | 2009.9 | VALVULAS AUTOM | 116
VRVP200EDEPP | VAL.BOLA REGULACION VKRFV/CP ACTUADOR NEUMATICO + POS 4-20 mA DOBLE EFECTO PRISMA ROSCAR H PVC-U/EPDM | 2" DN50 | 2340.25 | VALVULAS AUTOM | 116
VRVP012FDEPP | VAL.BOLA REGULACION VKRFV/CP ACTUADOR NEUMATICO + POS 4-20 mA DOBLE EFECTO PRISMA ROSCAR H PVC-U/FKM | 1/2" DN15 | 1915.43 | VALVULAS AUTOM | 116
VRVP034FDEPP | VAL.BOLA REGULACION VKRFV/CP ACTUADOR NEUMATICO + POS 4-20 mA DOBLE EFECTO PRISMA ROSCAR H PVC-U/FKM | 3/4" DN20 | 1942.79 | VALVULAS AUTOM | 116
VRVP038FDEPP | VAL.BOLA REGULACION VKRFV/CP ACTUADOR NEUMATICO + POS 4-20 mA DOBLE EFECTO PRISMA ROSCAR H PVC-U/FKM | 3/8" DN10 | 1913.14 | VALVULAS AUTOM | 116
VRVP100FDEPP | VAL.BOLA REGULACION VKRFV/CP ACTUADOR NEUMATICO + POS 4-20 mA DOBLE EFECTO PRISMA ROSCAR H PVC-U/FKM | 1" DN25 | 1984.72 | VALVULAS AUTOM | 116
VRVP112FDEPP | VAL.BOLA REGULACION VKRFV/CP ACTUADOR NEUMATICO + POS 4-20 mA DOBLE EFECTO PRISMA ROSCAR H PVC-U/FKM | 1 1/2" DN40 | 2096 | VALVULAS AUTOM | 116
VRVP114FDEPP | VAL.BOLA REGULACION VKRFV/CP ACTUADOR NEUMATICO + POS 4-20 mA DOBLE EFECTO PRISMA ROSCAR H PVC-U/FKM | 1 1/4" DN32 | 2009.9 | VALVULAS AUTOM | 116
VRVP200FDEPP | VAL.BOLA REGULACION VKRFV/CP ACTUADOR NEUMATICO + POS 4-20 mA DOBLE EFECTO PRISMA ROSCAR H PVC-U/FKM | 2" DN50 | 2340.25 | VALVULAS AUTOM | 116
VRVP012ESEPP | VAL.BOLA REGULACION VKRFV/CP ACTUADOR NEUMATICO + POS 4-20 mA SIMPLE EFECTO PRISMA ROSCAR H PVC-U/EPDM | 1/2" DN15 | 1940.5 | VALVULAS AUTOM | 116
VRVP034ESEPP | VAL.BOLA REGULACION VKRFV/CP ACTUADOR NEUMATICO + POS 4-20 mA SIMPLE EFECTO PRISMA ROSCAR H PVC-U/EPDM | 3/4" DN20 | 1967.85 | VALVULAS AUTOM | 116
VRVP038ESEPP | VAL.BOLA REGULACION VKRFV/CP ACTUADOR NEUMATICO + POS 4-20 mA SIMPLE EFECTO PRISMA ROSCAR H PVC-U/EPDM | 3/8" DN10 | 1938.18 | VALVULAS AUTOM | 116
VRVP100ESEPP | VAL.BOLA REGULACION VKRFV/CP ACTUADOR NEUMATICO + POS 4-20 mA SIMPLE EFECTO PRISMA ROSCAR H PVC-U/EPDM | 1" DN25 | 2122.46 | VALVULAS AUTOM | 116
VRVP112ESEPP | VAL.BOLA REGULACION VKRFV/CP ACTUADOR NEUMATICO + POS 4-20 mA SIMPLE EFECTO PRISMA ROSCAR H PVC-U/EPDM | 1 1/2" DN40 | 2365.25 | VALVULAS AUTOM | 116
VRVP114ESEPP | VAL.BOLA REGULACION VKRFV/CP ACTUADOR NEUMATICO + POS 4-20 mA SIMPLE EFECTO PRISMA ROSCAR H PVC-U/EPDM | 1 1/4" DN32 | 2147.67 | VALVULAS AUTOM | 116
VRVP200ESEPP | VAL.BOLA REGULACION VKRFV/CP ACTUADOR NEUMATICO + POS 4-20 mA SIMPLE EFECTO PRISMA ROSCAR H PVC-U/EPDM | 2" DN50 | 2412.24 | VALVULAS AUTOM | 116
VRVP012FSEPP | VAL.BOLA REGULACION VKRFV/CP ACTUADOR NEUMATICO + POS 4-20 mA SIMPLE EFECTO PRISMA ROSCAR H PVC-U/FKM | 1/2" DN15 | 1940.5 | VALVULAS AUTOM | 116
VRVP034FSEPP | VAL.BOLA REGULACION VKRFV/CP ACTUADOR NEUMATICO + POS 4-20 mA SIMPLE EFECTO PRISMA ROSCAR H PVC-U/FKM | 3/4" DN20 | 1967.85 | VALVULAS AUTOM | 116
VRVP038FSEPP | VAL.BOLA REGULACION VKRFV/CP ACTUADOR NEUMATICO + POS 4-20 mA SIMPLE EFECTO PRISMA ROSCAR H PVC-U/FKM | 3/8" DN10 | 1938.18 | VALVULAS AUTOM | 116
VRVP100FSEPP | VAL.BOLA REGULACION VKRFV/CP ACTUADOR NEUMATICO + POS 4-20 mA SIMPLE EFECTO PRISMA ROSCAR H PVC-U/FKM | 1" DN25 | 2122.46 | VALVULAS AUTOM | 116
VRVP112FSEPP | VAL.BOLA REGULACION VKRFV/CP ACTUADOR NEUMATICO + POS 4-20 mA SIMPLE EFECTO PRISMA ROSCAR H PVC-U/FKM | 1 1/2" DN40 | 2365.25 | VALVULAS AUTOM | 116
VRVP114FSEPP | VAL.BOLA REGULACION VKRFV/CP ACTUADOR NEUMATICO + POS 4-20 mA SIMPLE EFECTO PRISMA ROSCAR H PVC-U/FKM | 1 1/4" DN32 | 2147.67 | VALVULAS AUTOM | 116
VRVP200FSEPP | VAL.BOLA REGULACION VKRFV/CP ACTUADOR NEUMATICO + POS 4-20 mA SIMPLE EFECTO PRISMA ROSCAR H PVC-U/FKM | 2" DN50 | 2412.24 | VALVULAS AUTOM | 116
VRVP012EDEPD | VAL.BOLA REGULACION VKRFV/CP ACTUADOR NEUMATICO + POS 4-20 mA DOBLE EFECTO CH-AIR ROSCAR H PVC-U/EPDM | 1/2 DN15 | 2391.49 | VALVULAS AUTOM | 116
VRVP034EDEPD | VAL.BOLA REGULACION VKRFV/CP ACTUADOR NEUMATICO + POS 4-20 mA DOBLE EFECTO CH-AIR ROSCAR H PVC-U/EPDM | 3/4 DN20 | 2418.83 | VALVULAS AUTOM | 116
VRVP038EDEPD | VAL.BOLA REGULACION VKRFV/CP ACTUADOR NEUMATICO + POS 4-20 mA DOBLE EFECTO CH-AIR ROSCAR H PVC-U/EPDM | 3/8 DN10 | 2389.18 | VALVULAS AUTOM | 116
VRVP100EDEPD | VAL.BOLA REGULACION VKRFV/CP ACTUADOR NEUMATICO + POS 4-20 mA DOBLE EFECTO CH-AIR ROSCAR H PVC-U/EPDM | 1" DN25 | 2460.77 | VALVULAS AUTOM | 116
VRVP112EDEPD | VAL.BOLA REGULACION VKRFV/CP ACTUADOR NEUMATICO + POS 4-20 mA DOBLE EFECTO CH-AIR ROSCAR H PVC-U/EPDM | 1 1/2" DN40 | 2572.04 | VALVULAS AUTOM | 116
VRVP114EDEPD | VAL.BOLA REGULACION VKRFV/CP ACTUADOR NEUMATICO + POS 4-20 mA DOBLE EFECTO CH-AIR ROSCAR H PVC-U/EPDM | 1 1/4" DN32 | 2485.96 | VALVULAS AUTOM | 116
VRVP200EDEPD | VAL.BOLA REGULACION VKRFV/CP ACTUADOR NEUMATICO + POS 4-20 mA DOBLE EFECTO CH-AIR ROSCAR H PVC-U/EPDM | 2 DN50 | 2595.37 | VALVULAS AUTOM | 116
VRVP012FDEPD | VAL.BOLA REGULACION VKRFV/CP ACTUADOR NEUMATICO + POS 4-20 mA DOBLE EFECTO CH-AIR ROSCAR H PVC-U/FKM | 1/2 DN15 | 2391.49 | VALVULAS AUTOM | 116
VRVP034FDEPD | VAL.BOLA REGULACION VKRFV/CP ACTUADOR NEUMATICO + POS 4-20 mA DOBLE EFECTO CH-AIR ROSCAR H PVC-U/FKM | 3/4 DN20 | 2418.83 | VALVULAS AUTOM | 116
VRVP038FDEPD | VAL.BOLA REGULACION VKRFV/CP ACTUADOR NEUMATICO + POS 4-20 mA DOBLE EFECTO CH-AIR ROSCAR H PVC-U/FKM | 3/8 DN10 | 2389.18 | VALVULAS AUTOM | 116
VRVP100FDEPD | VAL.BOLA REGULACION VKRFV/CP ACTUADOR NEUMATICO + POS 4-20 mA DOBLE EFECTO CH-AIR ROSCAR H PVC-U/FKM | 1" DN25 | 2460.77 | VALVULAS AUTOM | 116
VRVP112FDEPD | VAL.BOLA REGULACION VKRFV/CP ACTUADOR NEUMATICO + POS 4-20 mA DOBLE EFECTO CH-AIR ROSCAR H PVC-U/FKM | 1 1/2" DN40 | 2572.04 | VALVULAS AUTOM | 116
VRVP114FDEPD | VAL.BOLA REGULACION VKRFV/CP ACTUADOR NEUMATICO + POS 4-20 mA DOBLE EFECTO CH-AIR ROSCAR H PVC-U/FKM | 1 1/4" DN32 | 2485.96 | VALVULAS AUTOM | 116
VRVP200FDEPD | VAL.BOLA REGULACION VKRFV/CP ACTUADOR NEUMATICO + POS 4-20 mA DOBLE EFECTO CH-AIR ROSCAR H PVC-U/FKM | 2 DN50 | 2595.37 | VALVULAS AUTOM | 116
VRVP012ESEPD | VAL.BOLA REGULACION VKRFV/CP ACTUADOR NEUMATICO + POS 4-20 mA SIMPLE EFECTO CH-AIR ROSCAR H PVC-U/EPDM | 1/2 DN15 | 2424.73 | VALVULAS AUTOM | 116
VRVP034ESEPD | VAL.BOLA REGULACION VKRFV/CP ACTUADOR NEUMATICO + POS 4-20 mA SIMPLE EFECTO CH-AIR ROSCAR H PVC-U/EPDM | 3/4 DN20 | 2452.07 | VALVULAS AUTOM | 116
VRVP038ESEPD | VAL.BOLA REGULACION VKRFV/CP ACTUADOR NEUMATICO + POS 4-20 mA SIMPLE EFECTO CH-AIR ROSCAR H PVC-U/EPDM | 3/8 DN10 | 2422.43 | VALVULAS AUTOM | 116
VRVP100ESEPD | VAL.BOLA REGULACION VKRFV/CP ACTUADOR NEUMATICO + POS 4-20 mA SIMPLE EFECTO CH-AIR ROSCAR H PVC-U/EPDM | 1" DN25 | 2494 | VALVULAS AUTOM | 116
VRVP112ESEPD | VAL.BOLA REGULACION VKRFV/CP ACTUADOR NEUMATICO + POS 4-20 mA SIMPLE EFECTO CH-AIR ROSCAR H PVC-U/EPDM | 1 1/2" DN40 | 2669.86 | VALVULAS AUTOM | 116
VRVP114ESEPD | VAL.BOLA REGULACION VKRFV/CP ACTUADOR NEUMATICO + POS 4-20 mA SIMPLE EFECTO CH-AIR ROSCAR H PVC-U/EPDM | 1 1/4" DN32 | 2519.2 | VALVULAS AUTOM | 116
VRVP200ESEPD | VAL.BOLA REGULACION VKRFV/CP ACTUADOR NEUMATICO + POS 4-20 mA SIMPLE EFECTO CH-AIR ROSCAR H PVC-U/EPDM | 2 DN50 | 2778.57 | VALVULAS AUTOM | 116
VRVP012FSEPD | VAL.BOLA REGULACION VKRFV/CP ACTUADOR NEUMATICO + POS 4-20 mA SIMPLE EFECTO CH-AIR ROSCAR H PVC-U/FKM | 1/2 DN15 | 2424.73 | VALVULAS AUTOM | 116
VRVP034FSEPD | VAL.BOLA REGULACION VKRFV/CP ACTUADOR NEUMATICO + POS 4-20 mA SIMPLE EFECTO CH-AIR ROSCAR H PVC-U/FKM | 3/4 DN20 | 2452.07 | VALVULAS AUTOM | 116
VRVP038FSEPD | VAL.BOLA REGULACION VKRFV/CP ACTUADOR NEUMATICO + POS 4-20 mA SIMPLE EFECTO CH-AIR ROSCAR H PVC-U/FKM | 3/8 DN10 | 2422.43 | VALVULAS AUTOM | 116
VRVP100FSEPD | VAL.BOLA REGULACION VKRFV/CP ACTUADOR NEUMATICO + POS 4-20 mA SIMPLE EFECTO CH-AIR ROSCAR H PVC-U/FKM | 1" DN25 | 2494 | VALVULAS AUTOM | 116
VRVP112FSEPD | VAL.BOLA REGULACION VKRFV/CP ACTUADOR NEUMATICO + POS 4-20 mA SIMPLE EFECTO CH-AIR ROSCAR H PVC-U/FKM | 1 1/2" DN40 | 2669.86 | VALVULAS AUTOM | 116
VRVP114FSEPD | VAL.BOLA REGULACION VKRFV/CP ACTUADOR NEUMATICO + POS 4-20 mA SIMPLE EFECTO CH-AIR ROSCAR H PVC-U/FKM | 1 1/4" DN32 | 2519.2 | VALVULAS AUTOM | 116
VRVP200FSEPD | VAL.BOLA REGULACION VKRFV/CP ACTUADOR NEUMATICO + POS 4-20 mA SIMPLE EFECTO CH-AIR ROSCAR H PVC-U/FKM | 2 DN50 | 2778.57 | VALVULAS AUTOM | 116
VRFE016F1PD | VAL.BOLA REGULACION VKRIF/CE ACTUADOR ELECTRICO + POS 4-20 mA 12V CC SOLDAR H PVDF/FKM | 16 DN10 | 1560.41 | VALVULAS AUTOM | 116
VRFE020F1PD | VAL.BOLA REGULACION VKRIF/CE ACTUADOR ELECTRICO + POS 4-20 mA 12V CC SOLDAR H PVDF/FKM | 20 DN15 | 1568.46 | VALVULAS AUTOM | 116
VRFE025F1PD | VAL.BOLA REGULACION VKRIF/CE ACTUADOR ELECTRICO + POS 4-20 mA 12V CC SOLDAR H PVDF/FKM | 25 DN20 | 1632.01 | VALVULAS AUTOM | 116
VRFE032F1PD | VAL.BOLA REGULACION VKRIF/CE ACTUADOR ELECTRICO + POS 4-20 mA 12V CC SOLDAR H PVDF/FKM | 32 DN25 | 1736.33 | VALVULAS AUTOM | 116
VRFE040F1PD | VAL.BOLA REGULACION VKRIF/CE ACTUADOR ELECTRICO + POS 4-20 mA 12V CC SOLDAR H PVDF/FKM | 40 DN32 | 1875.62 | VALVULAS AUTOM | 116
VRFE050F1PD | VAL.BOLA REGULACION VKRIF/CE ACTUADOR ELECTRICO + POS 4-20 mA 12V CC SOLDAR H PVDF/FKM | 50 DN40 | 2359.09 | VALVULAS AUTOM | 116
VRFE063F1PD | VAL.BOLA REGULACION VKRIF/CE ACTUADOR ELECTRICO + POS 4-20 mA 12V CC SOLDAR H PVDF/FKM | 63 DN50 | 3192.48 | VALVULAS AUTOM | 116
VRFE016F2PD | VAL.BOLA REGULACION VKRIF/CE ACTUADOR ELECTRICO + POS 4-20 mA 24-240V AC/DC SOLDAR H PVDF/FKM | 16 DN10 | 1560.41 | VALVULAS AUTOM | 116
VRFE020F2PD | VAL.BOLA REGULACION VKRIF/CE ACTUADOR ELECTRICO + POS 4-20 mA 24-240V AC/DC SOLDAR H PVDF/FKM | 20 DN15 | 1568.46 | VALVULAS AUTOM | 116
VRFE025F2PD | VAL.BOLA REGULACION VKRIF/CE ACTUADOR ELECTRICO + POS 4-20 mA 24-240V AC/DC SOLDAR H PVDF/FKM | 25 DN20 | 1632.01 | VALVULAS AUTOM | 116
VRFE032F2PD | VAL.BOLA REGULACION VKRIF/CE ACTUADOR ELECTRICO + POS 4-20 mA 24-240V AC/DC SOLDAR H PVDF/FKM | 32 DN25 | 1736.33 | VALVULAS AUTOM | 116
VRFE040F2PD | VAL.BOLA REGULACION VKRIF/CE ACTUADOR ELECTRICO + POS 4-20 mA 24-240V AC/DC SOLDAR H PVDF/FKM | 40 DN32 | 1875.62 | VALVULAS AUTOM | 116
VRFE050F2PD | VAL.BOLA REGULACION VKRIF/CE ACTUADOR ELECTRICO + POS 4-20 mA 24-240V AC/DC SOLDAR H PVDF/FKM | 50 DN40 | 2359.09 | VALVULAS AUTOM | 116
VRFE063F2PD | VAL.BOLA REGULACION VKRIF/CE ACTUADOR ELECTRICO + POS 4-20 mA 24-240V AC/DC SOLDAR H PVDF/FKM | 63 DN50 | 3192.48 | VALVULAS AUTOM | 116
VRFP016FDEPP | VAL.BOLA REGULACION VKRIF/CP ACTUADOR NEUMATICO + POS 4-20 mA DOBLE EFECTO PRISMA SOLDAR H PVDF/FKM | 16 DN10 | 2151.89 | VALVULAS AUTOM | 116
VRFP020FDEPP | VAL.BOLA REGULACION VKRIF/CP ACTUADOR NEUMATICO + POS 4-20 mA DOBLE EFECTO PRISMA SOLDAR H PVDF/FKM | 20 DN15 | 2159.96 | VALVULAS AUTOM | 116
VRFP025FDEPP | VAL.BOLA REGULACION VKRIF/CP ACTUADOR NEUMATICO + POS 4-20 mA DOBLE EFECTO PRISMA SOLDAR H PVDF/FKM | 25 DN20 | 2223.47 | VALVULAS AUTOM | 116
VRFP032FDEPP | VAL.BOLA REGULACION VKRIF/CP ACTUADOR NEUMATICO + POS 4-20 mA DOBLE EFECTO PRISMA SOLDAR H PVDF/FKM | 32 DN25 | 2327.79 | VALVULAS AUTOM | 116
VRFP040FDEPP | VAL.BOLA REGULACION VKRIF/CP ACTUADOR NEUMATICO + POS 4-20 mA DOBLE EFECTO PRISMA SOLDAR H PVDF/FKM | 40 DN32 | 2467.11 | VALVULAS AUTOM | 116
VRFP050FDEPP | VAL.BOLA REGULACION VKRIF/CP ACTUADOR NEUMATICO + POS 4-20 mA DOBLE EFECTO PRISMA SOLDAR H PVDF/FKM | 50 DN40 | 2950.57 | VALVULAS AUTOM | 116
VRFP063FDEPP | VAL.BOLA REGULACION VKRIF/CP ACTUADOR NEUMATICO + POS 4-20 mA DOBLE EFECTO PRISMA SOLDAR H PVDF/FKM | 63 DN50 | 4004.89 | VALVULAS AUTOM | 116
VRFP016FSEPP | VAL.BOLA REGULACION VKRIF/CP ACTUADOR NEUMATICO + POS 4-20 mA SIMPLE EFECTO PRISMA SOLDAR H PVDF/FKM | 16 DN10 | 2176.95 | VALVULAS AUTOM | 116
VRFP020FSEPP | VAL.BOLA REGULACION VKRIF/CP ACTUADOR NEUMATICO + POS 4-20 mA SIMPLE EFECTO PRISMA SOLDAR H PVDF/FKM | 20 DN15 | 2185.02 | VALVULAS AUTOM | 116
VRFP025FSEPP | VAL.BOLA REGULACION VKRIF/CP ACTUADOR NEUMATICO + POS 4-20 mA SIMPLE EFECTO PRISMA SOLDAR H PVDF/FKM | 25 DN20 | 2248.51 | VALVULAS AUTOM | 116
VRFP032FSEPP | VAL.BOLA REGULACION VKRIF/CP ACTUADOR NEUMATICO + POS 4-20 mA SIMPLE EFECTO PRISMA SOLDAR H PVDF/FKM | 32 DN25 | 2465.53 | VALVULAS AUTOM | 116
VRFP040FSEPP | VAL.BOLA REGULACION VKRIF/CP ACTUADOR NEUMATICO + POS 4-20 mA SIMPLE EFECTO PRISMA SOLDAR H PVDF/FKM | 40 DN32 | 2604.85 | VALVULAS AUTOM | 116
VRFP050FSEPP | VAL.BOLA REGULACION VKRIF/CP ACTUADOR NEUMATICO + POS 4-20 mA SIMPLE EFECTO PRISMA SOLDAR H PVDF/FKM | 50 DN40 | 3219.84 | VALVULAS AUTOM | 116
VRFP063FSEPP | VAL.BOLA REGULACION VKRIF/CP ACTUADOR NEUMATICO + POS 4-20 mA SIMPLE EFECTO PRISMA SOLDAR H PVDF/FKM | 63 DN50 | 4076.88 | VALVULAS AUTOM | 116
VRFP016FDEPD | VAL.BOLA REGULACION VKRIF/CP ACTUADOR NEUMATICO + POS 4-20 mA DOBLE EFECTO CH-AIR SOLDAR H PVDF/FKM | 16 DN10 | 2627.92 | VALVULAS AUTOM | 116
VRFP020FDEPD | VAL.BOLA REGULACION VKRIF/CP ACTUADOR NEUMATICO + POS 4-20 mA DOBLE EFECTO CH-AIR SOLDAR H PVDF/FKM | 20 DN15 | 2635.99 | VALVULAS AUTOM | 116
VRFP025FDEPD | VAL.BOLA REGULACION VKRIF/CP ACTUADOR NEUMATICO + POS 4-20 mA DOBLE EFECTO CH-AIR SOLDAR H PVDF/FKM | 25 DN20 | 2699.49 | VALVULAS AUTOM | 116
VRFP032FDEPD | VAL.BOLA REGULACION VKRIF/CP ACTUADOR NEUMATICO + POS 4-20 mA DOBLE EFECTO CH-AIR SOLDAR H PVDF/FKM | 32 DN25 | 2803.8 | VALVULAS AUTOM | 116
VRFP040FDEPD | VAL.BOLA REGULACION VKRIF/CP ACTUADOR NEUMATICO + POS 4-20 mA DOBLE EFECTO CH-AIR SOLDAR H PVDF/FKM | 40 DN32 | 2943.13 | VALVULAS AUTOM | 116
VRFP050FDEPD | VAL.BOLA REGULACION VKRIF/CP ACTUADOR NEUMATICO + POS 4-20 mA DOBLE EFECTO CH-AIR SOLDAR H PVDF/FKM | 50 DN40 | 3426.62 | VALVULAS AUTOM | 116
VRFP063FDEPD | VAL.BOLA REGULACION VKRIF/CP ACTUADOR NEUMATICO + POS 4-20 mA DOBLE EFECTO CH-AIR SOLDAR H PVDF/FKM | 63 DN50 | 4259.96 | VALVULAS AUTOM | 116
VRFP016FSEPD | VAL.BOLA REGULACION VKRIF/CP ACTUADOR NEUMATICO + POS 4-20 mA SIMPLE EFECTO CH-AIR SOLDAR H PVDF/FKM | 16 DN10 | 2661.15 | VALVULAS AUTOM | 116
VRFP020FSEPD | VAL.BOLA REGULACION VKRIF/CP ACTUADOR NEUMATICO + POS 4-20 mA SIMPLE EFECTO CH-AIR SOLDAR H PVDF/FKM | 20 DN15 | 2669.25 | VALVULAS AUTOM | 116
VRFP025FSEPD | VAL.BOLA REGULACION VKRIF/CP ACTUADOR NEUMATICO + POS 4-20 mA SIMPLE EFECTO CH-AIR SOLDAR H PVDF/FKM | 25 DN20 | 2732.75 | VALVULAS AUTOM | 116
VRFP032FSEPD | VAL.BOLA REGULACION VKRIF/CP ACTUADOR NEUMATICO + POS 4-20 mA SIMPLE EFECTO CH-AIR SOLDAR H PVDF/FKM | 32 DN25 | 2837.06 | VALVULAS AUTOM | 116
VRFP040FSEPD | VAL.BOLA REGULACION VKRIF/CP ACTUADOR NEUMATICO + POS 4-20 mA SIMPLE EFECTO CH-AIR SOLDAR H PVDF/FKM | 40 DN32 | 2976.37 | VALVULAS AUTOM | 116
VRFP050FSEPD | VAL.BOLA REGULACION VKRIF/CP ACTUADOR NEUMATICO + POS 4-20 mA SIMPLE EFECTO CH-AIR SOLDAR H PVDF/FKM | 50 DN40 | 3524.44 | VALVULAS AUTOM | 116
VRFP063FSEPD | VAL.BOLA REGULACION VKRIF/CP ACTUADOR NEUMATICO + POS 4-20 mA SIMPLE EFECTO CH-AIR SOLDAR H PVDF/FKM | 63 DN50 | 4443.2 | VALVULAS AUTOM | 116
VRME016E1PD | VAL.BOLA REGULACION VKRIM/CE ACTUADOR ELECTRICO + POS 4-20 mA 12V CC SOLDAR H PP/EPDM | 16 DN10 | 1449.94 | VALVULAS AUTOM | 116
VRME020E1PD | VAL.BOLA REGULACION VKRIM/CE ACTUADOR ELECTRICO + POS 4-20 mA 12V CC SOLDAR H PP/EPDM | 20 DN15 | 1450.14 | VALVULAS AUTOM | 116
VRME025E1PD | VAL.BOLA REGULACION VKRIM/CE ACTUADOR ELECTRICO + POS 4-20 mA 12V CC SOLDAR H PP/EPDM | 25 DN20 | 1487.35 | VALVULAS AUTOM | 116
VRME032E1PD | VAL.BOLA REGULACION VKRIM/CE ACTUADOR ELECTRICO + POS 4-20 mA 12V CC SOLDAR H PP/EPDM | 32 DN25 | 1549.89 | VALVULAS AUTOM | 116
VRME040E1PD | VAL.BOLA REGULACION VKRIM/CE ACTUADOR ELECTRICO + POS 4-20 mA 12V CC SOLDAR H PP/EPDM | 40 DN32 | 1607.28 | VALVULAS AUTOM | 116
VRME050E1PD | VAL.BOLA REGULACION VKRIM/CE ACTUADOR ELECTRICO + POS 4-20 mA 12V CC SOLDAR H PP/EPDM | 50 DN40 | 1718.58 | VALVULAS AUTOM | 116
VRME063E1PD | VAL.BOLA REGULACION VKRIM/CE ACTUADOR ELECTRICO + POS 4-20 mA 12V CC SOLDAR H PP/EPDM | 63 DN50 | 1759.31 | VALVULAS AUTOM | 116
VRME016F1PD | VAL.BOLA REGULACION VKRIM/CE ACTUADOR ELECTRICO + POS 4-20 mA 12V CC SOLDAR H PP/FKM | 16 DN10 | 1465.93 | VALVULAS AUTOM | 116
VRME020F1PD | VAL.BOLA REGULACION VKRIM/CE ACTUADOR ELECTRICO + POS 4-20 mA 12V CC SOLDAR H PP/FKM | 20 DN15 | 1466.09 | VALVULAS AUTOM | 116
VRME025F1PD | VAL.BOLA REGULACION VKRIM/CE ACTUADOR ELECTRICO + POS 4-20 mA 12V CC SOLDAR H PP/FKM | 25 DN20 | 1504.23 | VALVULAS AUTOM | 116
VRME032F1PD | VAL.BOLA REGULACION VKRIM/CE ACTUADOR ELECTRICO + POS 4-20 mA 12V CC SOLDAR H PP/FKM | 32 DN25 | 1575 | VALVULAS AUTOM | 116
VRME040F1PD | VAL.BOLA REGULACION VKRIM/CE ACTUADOR ELECTRICO + POS 4-20 mA 12V CC SOLDAR H PP/FKM | 40 DN32 | 1635.31 | VALVULAS AUTOM | 116
VRME050F1PD | VAL.BOLA REGULACION VKRIM/CE ACTUADOR ELECTRICO + POS 4-20 mA 12V CC SOLDAR H PP/FKM | 50 DN40 | 1751.1 | VALVULAS AUTOM | 116
VRME063F1PD | VAL.BOLA REGULACION VKRIM/CE ACTUADOR ELECTRICO + POS 4-20 mA 12V CC SOLDAR H PP/FKM | 63 DN50 | 1818.89 | VALVULAS AUTOM | 116
VRME016E2PD | VAL.BOLA REGULACION VKRIM/CE ACTUADOR ELECTRICO + POS 4-20 mA 24-240V AC/DC SOLDAR H PP/EPDM | 16 DN10 | 1449.94 | VALVULAS AUTOM | 116
VRME020E2PD | VAL.BOLA REGULACION VKRIM/CE ACTUADOR ELECTRICO + POS 4-20 mA 24-240V AC/DC SOLDAR H PP/EPDM | 20 DN15 | 1450.14 | VALVULAS AUTOM | 116
VRME025E2PD | VAL.BOLA REGULACION VKRIM/CE ACTUADOR ELECTRICO + POS 4-20 mA 24-240V AC/DC SOLDAR H PP/EPDM | 25 DN20 | 1487.35 | VALVULAS AUTOM | 116
VRME032E2PD | VAL.BOLA REGULACION VKRIM/CE ACTUADOR ELECTRICO + POS 4-20 mA 24-240V AC/DC SOLDAR H PP/EPDM | 32 DN25 | 1549.89 | VALVULAS AUTOM | 116
VRME040E2PD | VAL.BOLA REGULACION VKRIM/CE ACTUADOR ELECTRICO + POS 4-20 mA 24-240V AC/DC SOLDAR H PP/EPDM | 40 DN32 | 1607.28 | VALVULAS AUTOM | 116
VRME050E2PD | VAL.BOLA REGULACION VKRIM/CE ACTUADOR ELECTRICO + POS 4-20 mA 24-240V AC/DC SOLDAR H PP/EPDM | 50 DN40 | 1718.58 | VALVULAS AUTOM | 116
VRME063E2PD | VAL.BOLA REGULACION VKRIM/CE ACTUADOR ELECTRICO + POS 4-20 mA 24-240V AC/DC SOLDAR H PP/EPDM | 63 DN50 | 1759.31 | VALVULAS AUTOM | 116
VRME016F2PD | VAL.BOLA REGULACION VKRIM/CE ACTUADOR ELECTRICO + POS 4-20 mA 24-240V AC/DC SOLDAR H PP/FKM | 16 DN10 | 1465.93 | VALVULAS AUTOM | 116
VRME020F2PD | VAL.BOLA REGULACION VKRIM/CE ACTUADOR ELECTRICO + POS 4-20 mA 24-240V AC/DC SOLDAR H PP/FKM | 20 DN15 | 1466.09 | VALVULAS AUTOM | 116
VRME025F2PD | VAL.BOLA REGULACION VKRIM/CE ACTUADOR ELECTRICO + POS 4-20 mA 24-240V AC/DC SOLDAR H PP/FKM | 25 DN20 | 1504.23 | VALVULAS AUTOM | 116
VRME032F2PD | VAL.BOLA REGULACION VKRIM/CE ACTUADOR ELECTRICO + POS 4-20 mA 24-240V AC/DC SOLDAR H PP/FKM | 32 DN25 | 1575 | VALVULAS AUTOM | 116
VRME040F2PD | VAL.BOLA REGULACION VKRIM/CE ACTUADOR ELECTRICO + POS 4-20 mA 24-240V AC/DC SOLDAR H PP/FKM | 40 DN32 | 1635.31 | VALVULAS AUTOM | 116
VRME050F2PD | VAL.BOLA REGULACION VKRIM/CE ACTUADOR ELECTRICO + POS 4-20 mA 24-240V AC/DC SOLDAR H PP/FKM | 50 DN40 | 1751.1 | VALVULAS AUTOM | 116
VRME063F2PD | VAL.BOLA REGULACION VKRIM/CE ACTUADOR ELECTRICO + POS 4-20 mA 24-240V AC/DC SOLDAR H PP/FKM | 63 DN50 | 1818.89 | VALVULAS AUTOM | 116
VRMP016EDEPP | VAL.BOLA REGULACION VKRIM/CP ACTUADOR NEUMATICO + POS 4-20mA DOBLE EFECTO PRISMA SOLDAR H PP/EPDM | 16 DN10 | 2041.41 | VALVULAS AUTOM | 116
VRMP020EDEPP | VAL.BOLA REGULACION VKRIM/CP ACTUADOR NEUMATICO + POS 4-20mA DOBLE EFECTO PRISMA SOLDAR H PP/EPDM | 20 DN15 | 2041.58 | VALVULAS AUTOM | 116
VRMP025EDEPP | VAL.BOLA REGULACION VKRIM/CP ACTUADOR NEUMATICO + POS 4-20mA DOBLE EFECTO PRISMA SOLDAR H PP/EPDM | 25 DN20 | 2078.81 | VALVULAS AUTOM | 116
VRMP032EDEPP | VAL.BOLA REGULACION VKRIM/CP ACTUADOR NEUMATICO + POS 4-20mA DOBLE EFECTO PRISMA SOLDAR H PP/EPDM | 32 DN25 | 2141.32 | VALVULAS AUTOM | 116
VRMP040EDEPP | VAL.BOLA REGULACION VKRIM/CP ACTUADOR NEUMATICO + POS 4-20mA DOBLE EFECTO PRISMA SOLDAR H PP/EPDM | 40 DN32 | 2198.77 | VALVULAS AUTOM | 116
VRMP050EDEPP | VAL.BOLA REGULACION VKRIM/CP ACTUADOR NEUMATICO + POS 4-20mA DOBLE EFECTO PRISMA SOLDAR H PP/EPDM | 50 DN40 | 2310.02 | VALVULAS AUTOM | 116
VRMP063EDEPP | VAL.BOLA REGULACION VKRIM/CP ACTUADOR NEUMATICO + POS 4-20mA DOBLE EFECTO PRISMA SOLDAR H PP/EPDM | 63 DN50 | 2571.72 | VALVULAS AUTOM | 116
VRMP016FDEPP | VAL.BOLA REGULACION VKRIM/CP ACTUADOR NEUMATICO + POS 4-20mA DOBLE EFECTO PRISMA SOLDAR H PP/FKM | 16 DN10 | 2057.42 | VALVULAS AUTOM | 116
VRMP020FDEPP | VAL.BOLA REGULACION VKRIM/CP ACTUADOR NEUMATICO + POS 4-20mA DOBLE EFECTO PRISMA SOLDAR H PP/FKM | 20 DN15 | 2057.54 | VALVULAS AUTOM | 116
VRMP025FDEPP | VAL.BOLA REGULACION VKRIM/CP ACTUADOR NEUMATICO + POS 4-20mA DOBLE EFECTO PRISMA SOLDAR H PP/FKM | 25 DN20 | 2095.66 | VALVULAS AUTOM | 116
VRMP032FDEPP | VAL.BOLA REGULACION VKRIM/CP ACTUADOR NEUMATICO + POS 4-20mA DOBLE EFECTO PRISMA SOLDAR H PP/FKM | 32 DN25 | 2166.44 | VALVULAS AUTOM | 116
VRMP040FDEPP | VAL.BOLA REGULACION VKRIM/CP ACTUADOR NEUMATICO + POS 4-20mA DOBLE EFECTO PRISMA SOLDAR H PP/FKM | 40 DN32 | 2226.81 | VALVULAS AUTOM | 116
VRMP050FDEPP | VAL.BOLA REGULACION VKRIM/CP ACTUADOR NEUMATICO + POS 4-20mA DOBLE EFECTO PRISMA SOLDAR H PP/FKM | 50 DN40 | 2342.53 | VALVULAS AUTOM | 116
VRMP063FDEPP | VAL.BOLA REGULACION VKRIM/CP ACTUADOR NEUMATICO + POS 4-20mA DOBLE EFECTO PRISMA SOLDAR H PP/FKM | 63 DN50 | 2631.28 | VALVULAS AUTOM | 116
VRMP016ESEPP | VAL.BOLA REGULACION VKRIM/CP ACTUADOR NEUMATICO + POS 4-20mA SIMPLE EFECTO PRISMA SOLDAR H PP/EPDM | 16 DN10 | 2066.47 | VALVULAS AUTOM | 116
VRMP020ESEPP | VAL.BOLA REGULACION VKRIM/CP ACTUADOR NEUMATICO + POS 4-20mA SIMPLE EFECTO PRISMA SOLDAR H PP/EPDM | 20 DN15 | 2066.63 | VALVULAS AUTOM | 116
VRMP025ESEPP | VAL.BOLA REGULACION VKRIM/CP ACTUADOR NEUMATICO + POS 4-20mA SIMPLE EFECTO PRISMA SOLDAR H PP/EPDM | 25 DN20 | 2103.86 | VALVULAS AUTOM | 116
VRMP032ESEPP | VAL.BOLA REGULACION VKRIM/CP ACTUADOR NEUMATICO + POS 4-20mA SIMPLE EFECTO PRISMA SOLDAR H PP/EPDM | 32 DN25 | 2279.09 | VALVULAS AUTOM | 116
VRMP040ESEPP | VAL.BOLA REGULACION VKRIM/CP ACTUADOR NEUMATICO + POS 4-20mA SIMPLE EFECTO PRISMA SOLDAR H PP/EPDM | 40 DN32 | 2336.53 | VALVULAS AUTOM | 116
VRMP050ESEPP | VAL.BOLA REGULACION VKRIM/CP ACTUADOR NEUMATICO + POS 4-20mA SIMPLE EFECTO PRISMA SOLDAR H PP/EPDM | 50 DN40 | 2579.31 | VALVULAS AUTOM | 116
VRMP063ESEPP | VAL.BOLA REGULACION VKRIM/CP ACTUADOR NEUMATICO + POS 4-20mA SIMPLE EFECTO PRISMA SOLDAR H PP/EPDM | 63 DN50 | 2643.73 | VALVULAS AUTOM | 116
VRMP016FSEPP | VAL.BOLA REGULACION VKRIM/CP ACTUADOR NEUMATICO + POS 4-20mA SIMPLE EFECTO PRISMA SOLDAR H PP/FKM | 16 DN10 | 2082.48 | VALVULAS AUTOM | 116
VRMP020FSEPP | VAL.BOLA REGULACION VKRIM/CP ACTUADOR NEUMATICO + POS 4-20mA SIMPLE EFECTO PRISMA SOLDAR H PP/FKM | 20 DN15 | 2082.6 | VALVULAS AUTOM | 116
VRMP025FSEPP | VAL.BOLA REGULACION VKRIM/CP ACTUADOR NEUMATICO + POS 4-20mA SIMPLE EFECTO PRISMA SOLDAR H PP/FKM | 25 DN20 | 2120.75 | VALVULAS AUTOM | 116
VRMP032FSEPP | VAL.BOLA REGULACION VKRIM/CP ACTUADOR NEUMATICO + POS 4-20mA SIMPLE EFECTO PRISMA SOLDAR H PP/FKM | 32 DN25 | 2304.21 | VALVULAS AUTOM | 116
VRMP040FSEPP | VAL.BOLA REGULACION VKRIM/CP ACTUADOR NEUMATICO + POS 4-20mA SIMPLE EFECTO PRISMA SOLDAR H PP/FKM | 40 DN32 | 2364.55 | VALVULAS AUTOM | 116
VRMP050FSEPP | VAL.BOLA REGULACION VKRIM/CP ACTUADOR NEUMATICO + POS 4-20mA SIMPLE EFECTO PRISMA SOLDAR H PP/FKM | 50 DN40 | 2611.78 | VALVULAS AUTOM | 116
VRMP063FSEPP | VAL.BOLA REGULACION VKRIM/CP ACTUADOR NEUMATICO + POS 4-20mA SIMPLE EFECTO PRISMA SOLDAR H PP/FKM | 63 DN50 | 2703.28 | VALVULAS AUTOM | 116
VRMP016EDEPD | VAL.BOLA REGULACION VKRIM/CP ACTUADOR NEUMATICO + POS 4-20mA DOBLE EFECTO CH-AIR SOLDAR H PP/EPDM | 16 DN10 | 2517.45 | VALVULAS AUTOM | 116
VRMP020EDEPD | VAL.BOLA REGULACION VKRIM/CP ACTUADOR NEUMATICO + POS 4-20mA DOBLE EFECTO CH-AIR SOLDAR H PP/EPDM | 20 DN15 | 2517.62 | VALVULAS AUTOM | 116
VRMP025EDEPD | VAL.BOLA REGULACION VKRIM/CP ACTUADOR NEUMATICO + POS 4-20mA DOBLE EFECTO CH-AIR SOLDAR H PP/EPDM | 25 DN20 | 2554.88 | VALVULAS AUTOM | 116
VRMP032EDEPD | VAL.BOLA REGULACION VKRIM/CP ACTUADOR NEUMATICO + POS 4-20mA DOBLE EFECTO CH-AIR SOLDAR H PP/EPDM | 32 DN25 | 2617.36 | VALVULAS AUTOM | 116
VRMP040EDEPD | VAL.BOLA REGULACION VKRIM/CP ACTUADOR NEUMATICO + POS 4-20mA DOBLE EFECTO CH-AIR SOLDAR H PP/EPDM | 40 DN32 | 2674.81 | VALVULAS AUTOM | 116
VRMP050EDEPD | VAL.BOLA REGULACION VKRIM/CP ACTUADOR NEUMATICO + POS 4-20mA DOBLE EFECTO CH-AIR SOLDAR H PP/EPDM | 50 DN40 | 2786.07 | VALVULAS AUTOM | 116
VRMP063EDEPD | VAL.BOLA REGULACION VKRIM/CP ACTUADOR NEUMATICO + POS 4-20mA DOBLE EFECTO CH-AIR SOLDAR H PP/EPDM | 63 DN50 | 2826.83 | VALVULAS AUTOM | 116
VRMP016FDEPD | VAL.BOLA REGULACION VKRIM/CP ACTUADOR NEUMATICO + POS 4-20mA DOBLE EFECTO CH-AIR SOLDAR H PP/FKM | 16 DN10 | 2533.46 | VALVULAS AUTOM | 116
VRMP020FDEPD | VAL.BOLA REGULACION VKRIM/CP ACTUADOR NEUMATICO + POS 4-20mA DOBLE EFECTO CH-AIR SOLDAR H PP/FKM | 20 DN15 | 2533.59 | VALVULAS AUTOM | 116
VRMP025FDEPD | VAL.BOLA REGULACION VKRIM/CP ACTUADOR NEUMATICO + POS 4-20mA DOBLE EFECTO CH-AIR SOLDAR H PP/FKM | 25 DN20 | 2571.72 | VALVULAS AUTOM | 116
VRMP032FDEPD | VAL.BOLA REGULACION VKRIM/CP ACTUADOR NEUMATICO + POS 4-20mA DOBLE EFECTO CH-AIR SOLDAR H PP/FKM | 32 DN25 | 2642.49 | VALVULAS AUTOM | 116
VRMP040FDEPD | VAL.BOLA REGULACION VKRIM/CP ACTUADOR NEUMATICO + POS 4-20mA DOBLE EFECTO CH-AIR SOLDAR H PP/FKM | 40 DN32 | 2702.85 | VALVULAS AUTOM | 116
VRMP050FDEPD | VAL.BOLA REGULACION VKRIM/CP ACTUADOR NEUMATICO + POS 4-20mA DOBLE EFECTO CH-AIR SOLDAR H PP/FKM | 50 DN40 | 2818.56 | VALVULAS AUTOM | 116
VRMP063FDEPD | VAL.BOLA REGULACION VKRIM/CP ACTUADOR NEUMATICO + POS 4-20mA DOBLE EFECTO CH-AIR SOLDAR H PP/FKM | 63 DN50 | 2886.38 | VALVULAS AUTOM | 116
VRMP016ESEPD | VAL.BOLA REGULACION VKRIM/CP ACTUADOR NEUMATICO + POS 4-20mA SIMPLE EFECTO CH-AIR SOLDAR H PP/EPDM | 16 DN10 | 2550.7 | VALVULAS AUTOM | 116
VRMP020ESEPD | VAL.BOLA REGULACION VKRIM/CP ACTUADOR NEUMATICO + POS 4-20mA SIMPLE EFECTO CH-AIR SOLDAR H PP/EPDM | 20 DN15 | 2550.89 | VALVULAS AUTOM | 116
VRMP025ESEPD | VAL.BOLA REGULACION VKRIM/CP ACTUADOR NEUMATICO + POS 4-20mA SIMPLE EFECTO CH-AIR SOLDAR H PP/EPDM | 25 DN20 | 2588.09 | VALVULAS AUTOM | 116
VRMP032ESEPD | VAL.BOLA REGULACION VKRIM/CP ACTUADOR NEUMATICO + POS 4-20mA SIMPLE EFECTO CH-AIR SOLDAR H PP/EPDM | 32 DN25 | 2650.62 | VALVULAS AUTOM | 116
VRMP040ESEPD | VAL.BOLA REGULACION VKRIM/CP ACTUADOR NEUMATICO + POS 4-20mA SIMPLE EFECTO CH-AIR SOLDAR H PP/EPDM | 40 DN32 | 2708.07 | VALVULAS AUTOM | 116
VRMP050ESEPD | VAL.BOLA REGULACION VKRIM/CP ACTUADOR NEUMATICO + POS 4-20mA SIMPLE EFECTO CH-AIR SOLDAR H PP/EPDM | 50 DN40 | 2883.89 | VALVULAS AUTOM | 116
VRMP063ESEPD | VAL.BOLA REGULACION VKRIM/CP ACTUADOR NEUMATICO + POS 4-20mA SIMPLE EFECTO CH-AIR SOLDAR H PP/EPDM | 63 DN50 | 3010.04 | VALVULAS AUTOM | 116
VRMP016FSEPD | VAL.BOLA REGULACION VKRIM/CP ACTUADOR NEUMATICO + POS 4-20mA SIMPLE EFECTO CH-AIR SOLDAR H PP/FKM | 16 DN10 | 2566.7 | VALVULAS AUTOM | 116
VRMP020FSEPD | VAL.BOLA REGULACION VKRIM/CP ACTUADOR NEUMATICO + POS 4-20mA SIMPLE EFECTO CH-AIR SOLDAR H PP/FKM | 20 DN15 | 2566.79 | VALVULAS AUTOM | 116
VRMP025FSEPD | VAL.BOLA REGULACION VKRIM/CP ACTUADOR NEUMATICO + POS 4-20mA SIMPLE EFECTO CH-AIR SOLDAR H PP/FKM | 25 DN20 | 2604.97 | VALVULAS AUTOM | 116
VRMP032FSEPD | VAL.BOLA REGULACION VKRIM/CP ACTUADOR NEUMATICO + POS 4-20mA SIMPLE EFECTO CH-AIR SOLDAR H PP/FKM | 32 DN25 | 2675.73 | VALVULAS AUTOM | 116
VRMP040FSEPD | VAL.BOLA REGULACION VKRIM/CP ACTUADOR NEUMATICO + POS 4-20mA SIMPLE EFECTO CH-AIR SOLDAR H PP/FKM | 40 DN32 | 2736.11 | VALVULAS AUTOM | 116
VRMP050FSEPD | VAL.BOLA REGULACION VKRIM/CP ACTUADOR NEUMATICO + POS 4-20mA SIMPLE EFECTO CH-AIR SOLDAR H PP/FKM | 50 DN40 | 2916.38 | VALVULAS AUTOM | 116
VRMP063FSEPD | VAL.BOLA REGULACION VKRIM/CP ACTUADOR NEUMATICO + POS 4-20mA SIMPLE EFECTO CH-AIR SOLDAR H PP/FKM | 63 DN50 | 3069.6 | VALVULAS AUTOM | 116
VRVE016E1PD | VAL.BOLA REGULACION VKRIV/CE ACTUADOR ELECTRICO + POS 4-20mA 12V CC ENCOLAR H PVC-U/EPDM | 16 DN10 | 1318.15 | VALVULAS AUTOM | 116
VRVE020E1PD | VAL.BOLA REGULACION VKRIV/CE ACTUADOR ELECTRICO + POS 4-20mA 12V CC ENCOLAR H PVC-U/EPDM | 20 DN15 | 1320.01 | VALVULAS AUTOM | 116
VRVE025E1PD | VAL.BOLA REGULACION VKRIV/CE ACTUADOR ELECTRICO + POS 4-20mA 12V CC ENCOLAR H PVC-U/EPDM | 25 DN20 | 1345.94 | VALVULAS AUTOM | 116
VRVE032E1PD | VAL.BOLA REGULACION VKRIV/CE ACTUADOR ELECTRICO + POS 4-20mA 12V CC ENCOLAR H PVC-U/EPDM | 32 DN25 | 1387.59 | VALVULAS AUTOM | 116
VRVE040E1PD | VAL.BOLA REGULACION VKRIV/CE ACTUADOR ELECTRICO + POS 4-20mA 12V CC ENCOLAR H PVC-U/EPDM | 40 DN32 | 1409.51 | VALVULAS AUTOM | 116
VRVE050E1PD | VAL.BOLA REGULACION VKRIV/CE ACTUADOR ELECTRICO + POS 4-20mA 12V CC ENCOLAR H PVC-U/EPDM | 50 DN40 | 1490.88 | VALVULAS AUTOM | 116
VRVE063E1PD | VAL.BOLA REGULACION VKRIV/CE ACTUADOR ELECTRICO + POS 4-20mA 12V CC ENCOLAR H PVC-U/EPDM | 63 DN50 | 1509.06 | VALVULAS AUTOM | 116
VRVE016F1PD | VAL.BOLA REGULACION VKRIV/CE ACTUADOR ELECTRICO + POS 4-20mA 12V CC ENCOLAR H PVC-U/FKM | 16 DN10 | 1327.7 | VALVULAS AUTOM | 116
VRVE020F1PD | VAL.BOLA REGULACION VKRIV/CE ACTUADOR ELECTRICO + POS 4-20mA 12V CC ENCOLAR H PVC-U/FKM | 20 DN15 | 1329.12 | VALVULAS AUTOM | 116
VRVE025F1PD | VAL.BOLA REGULACION VKRIV/CE ACTUADOR ELECTRICO + POS 4-20mA 12V CC ENCOLAR H PVC-U/FKM | 25 DN20 | 1357.67 | VALVULAS AUTOM | 116
VRVE032F1PD | VAL.BOLA REGULACION VKRIV/CE ACTUADOR ELECTRICO + POS 4-20mA 12V CC ENCOLAR H PVC-U/FKM | 32 DN25 | 1401.99 | VALVULAS AUTOM | 116
VRVE040F1PD | VAL.BOLA REGULACION VKRIV/CE ACTUADOR ELECTRICO + POS 4-20mA 12V CC ENCOLAR H PVC-U/FKM | 40 DN32 | 1425.22 | VALVULAS AUTOM | 116
VRVE050F1PD | VAL.BOLA REGULACION VKRIV/CE ACTUADOR ELECTRICO + POS 4-20mA 12V CC ENCOLAR H PVC-U/FKM | 50 DN40 | 1510.49 | VALVULAS AUTOM | 116
VRVE063F1PD | VAL.BOLA REGULACION VKRIV/CE ACTUADOR ELECTRICO + POS 4-20mA 12V CC ENCOLAR H PVC-U/FKM | 63 DN50 | 1547.82 | VALVULAS AUTOM | 116
VRVE016E2PD | VAL.BOLA REGULACION VKRIV/CE ACTUADOR ELECTRICO + POS 4-20mA 24-240V AC/DC ENCOLAR H PVC-U/EPDM | 16 DN10 | 1318.15 | VALVULAS AUTOM | 116
VRVE020E2PD | VAL.BOLA REGULACION VKRIV/CE ACTUADOR ELECTRICO + POS 4-20mA 24-240V AC/DC ENCOLAR H PVC-U/EPDM | 20 DN15 | 1320.01 | VALVULAS AUTOM | 116
VRVE025E2PD | VAL.BOLA REGULACION VKRIV/CE ACTUADOR ELECTRICO + POS 4-20mA 24-240V AC/DC ENCOLAR H PVC-U/EPDM | 25 DN20 | 1345.94 | VALVULAS AUTOM | 116
VRVE032E2PD | VAL.BOLA REGULACION VKRIV/CE ACTUADOR ELECTRICO + POS 4-20mA 24-240V AC/DC ENCOLAR H PVC-U/EPDM | 32 DN25 | 1387.59 | VALVULAS AUTOM | 116
VRVE040E2PD | VAL.BOLA REGULACION VKRIV/CE ACTUADOR ELECTRICO + POS 4-20mA 24-240V AC/DC ENCOLAR H PVC-U/EPDM | 40 DN32 | 1409.51 | VALVULAS AUTOM | 116
VRVE050E2PD | VAL.BOLA REGULACION VKRIV/CE ACTUADOR ELECTRICO + POS 4-20mA 24-240V AC/DC ENCOLAR H PVC-U/EPDM | 50 DN40 | 1490.88 | VALVULAS AUTOM | 116
VRVE063E2PD | VAL.BOLA REGULACION VKRIV/CE ACTUADOR ELECTRICO + POS 4-20mA 24-240V AC/DC ENCOLAR H PVC-U/EPDM | 63 DN50 | 1509.06 | VALVULAS AUTOM | 116
VRVE016F2PD | VAL.BOLA REGULACION VKRIV/CE ACTUADOR ELECTRICO + POS 4-20mA 24-240V AC/DC ENCOLAR H PVC-U/FKM | 16 DN10 | 1327.7 | VALVULAS AUTOM | 116
VRVE020F2PD | VAL.BOLA REGULACION VKRIV/CE ACTUADOR ELECTRICO + POS 4-20mA 24-240V AC/DC ENCOLAR H PVC-U/FKM | 20 DN15 | 1329.12 | VALVULAS AUTOM | 116
VRVE025F2PD | VAL.BOLA REGULACION VKRIV/CE ACTUADOR ELECTRICO + POS 4-20mA 24-240V AC/DC ENCOLAR H PVC-U/FKM | 25 DN20 | 1357.67 | VALVULAS AUTOM | 116
VRVE032F2PD | VAL.BOLA REGULACION VKRIV/CE ACTUADOR ELECTRICO + POS 4-20mA 24-240V AC/DC ENCOLAR H PVC-U/FKM | 32 DN25 | 1401.99 | VALVULAS AUTOM | 116
VRVE040F2PD | VAL.BOLA REGULACION VKRIV/CE ACTUADOR ELECTRICO + POS 4-20mA 24-240V AC/DC ENCOLAR H PVC-U/FKM | 40 DN32 | 1425.22 | VALVULAS AUTOM | 116
VRVE050F2PD | VAL.BOLA REGULACION VKRIV/CE ACTUADOR ELECTRICO + POS 4-20mA 24-240V AC/DC ENCOLAR H PVC-U/FKM | 50 DN40 | 1510.49 | VALVULAS AUTOM | 116
VRVE063F2PD | VAL.BOLA REGULACION VKRIV/CE ACTUADOR ELECTRICO + POS 4-20mA 24-240V AC/DC ENCOLAR H PVC-U/FKM | 63 DN50 | 1547.82 | VALVULAS AUTOM | 116
VRVP016EDEPP | VAL.BOLA REGULACION VKRIV/CP ACTUADOR NEUMATICO + POS 4-20mA DOBLE EFECTO PRISMA ENCOLAR H PVC-U/EPDM | 16 DN10 | 1909.63 | VALVULAS AUTOM | 116
VRVP020EDEPP | VAL.BOLA REGULACION VKRIV/CP ACTUADOR NEUMATICO + POS 4-20mA DOBLE EFECTO PRISMA ENCOLAR H PVC-U/EPDM | 20 DN15 | 1911.49 | VALVULAS AUTOM | 116
VRVP025EDEPP | VAL.BOLA REGULACION VKRIV/CP ACTUADOR NEUMATICO + POS 4-20mA DOBLE EFECTO PRISMA ENCOLAR H PVC-U/EPDM | 25 DN20 | 1937.42 | VALVULAS AUTOM | 116
VRVP032EDEPP | VAL.BOLA REGULACION VKRIV/CP ACTUADOR NEUMATICO + POS 4-20mA DOBLE EFECTO PRISMA ENCOLAR H PVC-U/EPDM | 32 DN25 | 1979.08 | VALVULAS AUTOM | 116
VRVP040EDEPP | VAL.BOLA REGULACION VKRIV/CP ACTUADOR NEUMATICO + POS 4-20mA DOBLE EFECTO PRISMA ENCOLAR H PVC-U/EPDM | 40 DN32 | 2000.98 | VALVULAS AUTOM | 116
VRVP050EDEPP | VAL.BOLA REGULACION VKRIV/CP ACTUADOR NEUMATICO + POS 4-20mA DOBLE EFECTO PRISMA ENCOLAR H PVC-U/EPDM | 50 DN40 | 2082.35 | VALVULAS AUTOM | 116
VRVP063EDEPP | VAL.BOLA REGULACION VKRIV/CP ACTUADOR NEUMATICO + POS 4-20mA DOBLE EFECTO PRISMA ENCOLAR H PVC-U/EPDM | 63 DN50 | 2321.46 | VALVULAS AUTOM | 116
VRVP016FDEPP | VAL.BOLA REGULACION VKRIV/CP ACTUADOR NEUMATICO + POS 4-20mA DOBLE EFECTO PRISMA ENCOLAR H PVC-U/FKM | 16 DN10 | 1919.17 | VALVULAS AUTOM | 116
VRVP020FDEPP | VAL.BOLA REGULACION VKRIV/CP ACTUADOR NEUMATICO + POS 4-20mA DOBLE EFECTO PRISMA ENCOLAR H PVC-U/FKM | 20 DN15 | 1920.6 | VALVULAS AUTOM | 116
VRVP025FDEPP | VAL.BOLA REGULACION VKRIV/CP ACTUADOR NEUMATICO + POS 4-20mA DOBLE EFECTO PRISMA ENCOLAR H PVC-U/FKM | 25 DN20 | 1949.12 | VALVULAS AUTOM | 116
VRVP032FDEPP | VAL.BOLA REGULACION VKRIV/CP ACTUADOR NEUMATICO + POS 4-20mA DOBLE EFECTO PRISMA ENCOLAR H PVC-U/FKM | 32 DN25 | 1993.48 | VALVULAS AUTOM | 116
VRVP040FDEPP | VAL.BOLA REGULACION VKRIV/CP ACTUADOR NEUMATICO + POS 4-20mA DOBLE EFECTO PRISMA ENCOLAR H PVC-U/FKM | 40 DN32 | 2016.66 | VALVULAS AUTOM | 116
VRVP050FDEPP | VAL.BOLA REGULACION VKRIV/CP ACTUADOR NEUMATICO + POS 4-20mA DOBLE EFECTO PRISMA ENCOLAR H PVC-U/FKM | 50 DN40 | 2101.94 | VALVULAS AUTOM | 116
VRVP063FDEPP | VAL.BOLA REGULACION VKRIV/CP ACTUADOR NEUMATICO + POS 4-20mA DOBLE EFECTO PRISMA ENCOLAR H PVC-U/FKM | 63 DN50 | 2360.21 | VALVULAS AUTOM | 116
VRVP016ESEPP | VAL.BOLA REGULACION VKRIV/CP ACTUADOR NEUMATICO + POS 4-20mA SIMPLE EFECTO PRISMA ENCOLAR H PVC-U/EPDM | 16 DN10 | 1934.68 | VALVULAS AUTOM | 116
VRVP020ESEPP | VAL.BOLA REGULACION VKRIV/CP ACTUADOR NEUMATICO + POS 4-20mA SIMPLE EFECTO PRISMA ENCOLAR H PVC-U/EPDM | 20 DN15 | 1936.54 | VALVULAS AUTOM | 116
VRVP025ESEPP | VAL.BOLA REGULACION VKRIV/CP ACTUADOR NEUMATICO + POS 4-20mA SIMPLE EFECTO PRISMA ENCOLAR H PVC-U/EPDM | 25 DN20 | 1962.46 | VALVULAS AUTOM | 116
VRVP032ESEPP | VAL.BOLA REGULACION VKRIV/CP ACTUADOR NEUMATICO + POS 4-20mA SIMPLE EFECTO PRISMA ENCOLAR H PVC-U/EPDM | 32 DN25 | 2116.84 | VALVULAS AUTOM | 116
VRVP040ESEPP | VAL.BOLA REGULACION VKRIV/CP ACTUADOR NEUMATICO + POS 4-20mA SIMPLE EFECTO PRISMA ENCOLAR H PVC-U/EPDM | 40 DN32 | 2138.72 | VALVULAS AUTOM | 116
VRVP050ESEPP | VAL.BOLA REGULACION VKRIV/CP ACTUADOR NEUMATICO + POS 4-20mA SIMPLE EFECTO PRISMA ENCOLAR H PVC-U/EPDM | 50 DN40 | 2351.61 | VALVULAS AUTOM | 116
VRVP063ESEPP | VAL.BOLA REGULACION VKRIV/CP ACTUADOR NEUMATICO + POS 4-20mA SIMPLE EFECTO PRISMA ENCOLAR H PVC-U/EPDM | 63 DN50 | 2393.45 | VALVULAS AUTOM | 116
VRVP016FSEPP | VAL.BOLA REGULACION VKRIV/CP ACTUADOR NEUMATICO + POS 4-20mA SIMPLE EFECTO PRISMA ENCOLAR H PVC-U/FKM | 16 DN10 | 1944.21 | VALVULAS AUTOM | 116
VRVP020FSEPP | VAL.BOLA REGULACION VKRIV/CP ACTUADOR NEUMATICO + POS 4-20mA SIMPLE EFECTO PRISMA ENCOLAR H PVC-U/FKM | 20 DN15 | 1945.65 | VALVULAS AUTOM | 116
VRVP025FSEPP | VAL.BOLA REGULACION VKRIV/CP ACTUADOR NEUMATICO + POS 4-20mA SIMPLE EFECTO PRISMA ENCOLAR H PVC-U/FKM | 25 DN20 | 1974.16 | VALVULAS AUTOM | 116
VRVP032FSEPP | VAL.BOLA REGULACION VKRIV/CP ACTUADOR NEUMATICO + POS 4-20mA SIMPLE EFECTO PRISMA ENCOLAR H PVC-U/FKM | 32 DN25 | 2131.24 | VALVULAS AUTOM | 116
VRVP040FSEPP | VAL.BOLA REGULACION VKRIV/CP ACTUADOR NEUMATICO + POS 4-20mA SIMPLE EFECTO PRISMA ENCOLAR H PVC-U/FKM | 40 DN32 | 2154.43 | VALVULAS AUTOM | 116
VRVP050FSEPP | VAL.BOLA REGULACION VKRIV/CP ACTUADOR NEUMATICO + POS 4-20mA SIMPLE EFECTO PRISMA ENCOLAR H PVC-U/FKM | 50 DN40 | 2371.19 | VALVULAS AUTOM | 116
VRVP063FSEPP | VAL.BOLA REGULACION VKRIV/CP ACTUADOR NEUMATICO + POS 4-20mA SIMPLE EFECTO PRISMA ENCOLAR H PVC-U/FKM | 63 DN50 | 2432.23 | VALVULAS AUTOM | 116
VRVP016EDEPD | VAL.BOLA REGULACION VKRIV/CP ACTUADOR NEUMATICO + POS 4-20mA DOBLE EFECTO CH-AIR ENCOLAR H PVC-U/EPDM | 16 DN10 | 2385.67 | VALVULAS AUTOM | 116
VRVP020EDEPD | VAL.BOLA REGULACION VKRIV/CP ACTUADOR NEUMATICO + POS 4-20mA DOBLE EFECTO CH-AIR ENCOLAR H PVC-U/EPDM | 20 DN15 | 2387.5 | VALVULAS AUTOM | 116
VRVP025EDEPD | VAL.BOLA REGULACION VKRIV/CP ACTUADOR NEUMATICO + POS 4-20mA DOBLE EFECTO CH-AIR ENCOLAR H PVC-U/EPDM | 25 DN20 | 2413.43 | VALVULAS AUTOM | 116
VRVP032EDEPD | VAL.BOLA REGULACION VKRIV/CP ACTUADOR NEUMATICO + POS 4-20mA DOBLE EFECTO CH-AIR ENCOLAR H PVC-U/EPDM | 32 DN25 | 2455.12 | VALVULAS AUTOM | 116
VRVP040EDEPD | VAL.BOLA REGULACION VKRIV/CP ACTUADOR NEUMATICO + POS 4-20mA DOBLE EFECTO CH-AIR ENCOLAR H PVC-U/EPDM | 40 DN32 | 2477.01 | VALVULAS AUTOM | 116
VRVP050EDEPD | VAL.BOLA REGULACION VKRIV/CP ACTUADOR NEUMATICO + POS 4-20mA DOBLE EFECTO CH-AIR ENCOLAR H PVC-U/EPDM | 50 DN40 | 2558.38 | VALVULAS AUTOM | 116
VRVP063EDEPD | VAL.BOLA REGULACION VKRIV/CP ACTUADOR NEUMATICO + POS 4-20mA DOBLE EFECTO CH-AIR ENCOLAR H PVC-U/EPDM | 63 DN50 | 2576.56 | VALVULAS AUTOM | 116
VRVP016FDEPD | VAL.BOLA REGULACION VKRIV/CP ACTUADOR NEUMATICO + POS 4-20mA DOBLE EFECTO CH-AIR ENCOLAR H PVC-U/FKM | 16 DN10 | 2395.21 | VALVULAS AUTOM | 116
VRVP020FDEPD | VAL.BOLA REGULACION VKRIV/CP ACTUADOR NEUMATICO + POS 4-20mA DOBLE EFECTO CH-AIR ENCOLAR H PVC-U/FKM | 20 DN15 | 2396.63 | VALVULAS AUTOM | 116
VRVP025FDEPD | VAL.BOLA REGULACION VKRIV/CP ACTUADOR NEUMATICO + POS 4-20mA DOBLE EFECTO CH-AIR ENCOLAR H PVC-U/FKM | 25 DN20 | 2425.16 | VALVULAS AUTOM | 116
VRVP032FDEPD | VAL.BOLA REGULACION VKRIV/CP ACTUADOR NEUMATICO + POS 4-20mA DOBLE EFECTO CH-AIR ENCOLAR H PVC-U/FKM | 32 DN25 | 2469.5 | VALVULAS AUTOM | 116
VRVP040FDEPD | VAL.BOLA REGULACION VKRIV/CP ACTUADOR NEUMATICO + POS 4-20mA DOBLE EFECTO CH-AIR ENCOLAR H PVC-U/FKM | 40 DN32 | 2492.71 | VALVULAS AUTOM | 116
VRVP050FDEPD | VAL.BOLA REGULACION VKRIV/CP ACTUADOR NEUMATICO + POS 4-20mA DOBLE EFECTO CH-AIR ENCOLAR H PVC-U/FKM | 50 DN40 | 2577.98 | VALVULAS AUTOM | 116
VRVP063FDEPD | VAL.BOLA REGULACION VKRIV/CP ACTUADOR NEUMATICO + POS 4-20mA DOBLE EFECTO CH-AIR ENCOLAR H PVC-U/FKM | 63 DN50 | 2615.33 | VALVULAS AUTOM | 116
VRVP016ESEPD | VAL.BOLA REGULACION VKRIV/CP ACTUADOR NEUMATICO + POS 4-20mA SIMPLE EFECTO CH-AIR ENCOLAR H PVC-U/EPDM | 16 DN10 | 2418.88 | VALVULAS AUTOM | 116
VRVP020ESEPD | VAL.BOLA REGULACION VKRIV/CP ACTUADOR NEUMATICO + POS 4-20mA SIMPLE EFECTO CH-AIR ENCOLAR H PVC-U/EPDM | 20 DN15 | 2420.75 | VALVULAS AUTOM | 116
VRVP025ESEPD | VAL.BOLA REGULACION VKRIV/CP ACTUADOR NEUMATICO + POS 4-20mA SIMPLE EFECTO CH-AIR ENCOLAR H PVC-U/EPDM | 25 DN20 | 2446.66 | VALVULAS AUTOM | 116
VRVP032ESEPD | VAL.BOLA REGULACION VKRIV/CP ACTUADOR NEUMATICO + POS 4-20mA SIMPLE EFECTO CH-AIR ENCOLAR H PVC-U/EPDM | 32 DN25 | 2488.38 | VALVULAS AUTOM | 116
VRVP040ESEPD | VAL.BOLA REGULACION VKRIV/CP ACTUADOR NEUMATICO + POS 4-20mA SIMPLE EFECTO CH-AIR ENCOLAR H PVC-U/EPDM | 40 DN32 | 2510.26 | VALVULAS AUTOM | 116
VRVP050ESEPD | VAL.BOLA REGULACION VKRIV/CP ACTUADOR NEUMATICO + POS 4-20mA SIMPLE EFECTO CH-AIR ENCOLAR H PVC-U/EPDM | 50 DN40 | 2656.2 | VALVULAS AUTOM | 116
VRVP063ESEPD | VAL.BOLA REGULACION VKRIV/CP ACTUADOR NEUMATICO + POS 4-20mA SIMPLE EFECTO CH-AIR ENCOLAR H PVC-U/EPDM | 63 DN50 | 2759.78 | VALVULAS AUTOM | 116
VRVP016FSEPD | VAL.BOLA REGULACION VKRIV/CP ACTUADOR NEUMATICO + POS 4-20mA SIMPLE EFECTO CH-AIR ENCOLAR H PVC-U/FKM | 16 DN10 | 2428.44 | VALVULAS AUTOM | 116
VRVP020FSEPD | VAL.BOLA REGULACION VKRIV/CP ACTUADOR NEUMATICO + POS 4-20mA SIMPLE EFECTO CH-AIR ENCOLAR H PVC-U/FKM | 20 DN15 | 2429.86 | VALVULAS AUTOM | 116
VRVP025FSEPD | VAL.BOLA REGULACION VKRIV/CP ACTUADOR NEUMATICO + POS 4-20mA SIMPLE EFECTO CH-AIR ENCOLAR H PVC-U/FKM | 25 DN20 | 2458.41 | VALVULAS AUTOM | 116
VRVP032FSEPD | VAL.BOLA REGULACION VKRIV/CP ACTUADOR NEUMATICO + POS 4-20mA SIMPLE EFECTO CH-AIR ENCOLAR H PVC-U/FKM | 32 DN25 | 2502.75 | VALVULAS AUTOM | 116
VRVP040FSEPD | VAL.BOLA REGULACION VKRIV/CP ACTUADOR NEUMATICO + POS 4-20mA SIMPLE EFECTO CH-AIR ENCOLAR H PVC-U/FKM | 40 DN32 | 2525.94 | VALVULAS AUTOM | 116
VRVP050FSEPD | VAL.BOLA REGULACION VKRIV/CP ACTUADOR NEUMATICO + POS 4-20mA SIMPLE EFECTO CH-AIR ENCOLAR H PVC-U/FKM | 50 DN40 | 2675.81 | VALVULAS AUTOM | 116
VRVP063FSEPD | VAL.BOLA REGULACION VKRIV/CP ACTUADOR NEUMATICO + POS 4-20mA SIMPLE EFECTO CH-AIR ENCOLAR H PVC-U/FKM | 63 DN50 | 2798.55 | VALVULAS AUTOM | 116
ILG/D-232/10 | VOLANTE REDUCTOR MANUAL PARA FE/FK | 250-315 | 863.72 | VALVULAS AUTOM | 116
ILG/D-550 | VOLANTE REDUCTOR MANUAL PARA FE/FK | 50-225 | 1112.48 | VALVULAS AUTOM | 116
ZIN001 | INDICADOR OPTICO DE POSICION PARA VALVULA DKM/CP | 50-75 | 12.67 | VALVULAS AUTOM | 116
ZIN002 | INDICADOR OPTICO DE POSICION PARA VALVULA DKP/CP | 32-40 | 14.44 | VALVULAS AUTOM | 116
ZLP001 | LIMITADOR DE CARRERA PARA VALVULA DKM/CP NC | 50 | 43.47 | VALVULAS AUTOM | 116
ZLP002 | LIMITADOR DE CARRERA PARA VALVULA DKM/CP NC | 63-75 | 66.68 | VALVULAS AUTOM | 116
ZAD2428001 | ADAPTADOR NAMUR PARA VALVULA PILOTO 2EV PARA VALVULA DK-DKP/CP | 20-75 | 37.99 | VALVULAS AUTOM | 117
3CNZMS | CABLE 5 CONECTORES PIN M12X1 PARA CONTACTOS ZMS001/2 | - | 31.65 | VALVULAS AUTOM | 117
MSMAX02 | CONTACTO MAXIMA PARA ROTAMETRO FC 16-20-25 | - | 120.89 | VALVULAS AUTOM | 117
MSMAX01 | CONTACTO MAXIMA PARA ROTAMETRO FC 32 Y FS | - | 120.89 | VALVULAS AUTOM | 117
MSMIN02 | CONTACTO MINIMA PARA ROTAMETRO FC 16-20-25 | - | 120.89 | VALVULAS AUTOM | 117
MSMIN01 | CONTACTO MINIMA PARA ROTAMETRO FC 32 Y FS | - | 120.89 | VALVULAS AUTOM | 117
ZMSFC009 | CAJA MICROCONTACTO 1 ELECTROMECANICO IP65 PARA VALVULA CM/CP NC | 16-20 | 47.03 | VALVULAS AUTOM | 117
ZMSFC001 | CAJA MICROCONTACTO 1 ELECTROMECANICO IP65 PARA VALVULA DK/CP NC | 20-40 | 47.03 | VALVULAS AUTOM | 117
ZMSFC003 | CAJA MICROCONTACTO 1 ELECTROMECANICO IP65 PARA VALVULA DKM/CP NC | 50 | 47.03 | VALVULAS AUTOM | 117
ZMSFC004 | CAJA MICROCONTACTO 1 ELECTROMECANICO IP65 PARA VALVULA DKM/CP NC | 63-75 | 47.03 | VALVULAS AUTOM | 117
ZMSFC006 | CAJA MICROCONTACTO 1 ELECTROMECANICO IP65 PARA VALVULA DKP/CP NC | 32-40 | 47.03 | VALVULAS AUTOM | 117
ZMSFC007 | CAJA MICROCONTACTO 1 ELECTROMECANICO IP65 PARA VALVULA DKP/CP NC | 50 | 47.03 | VALVULAS AUTOM | 117
ZMSFC008 | CAJA MICROCONTACTO 1 ELECTROMECANICO IP65 PARA VALVULA DKP/CP NC | 63-75 | 47.03 | VALVULAS AUTOM | 117
ZMSFC005 | CAJA MICROCONTACTO 1 ELECTROMECANICO IP65 PARA VALVULA VM/CP NC | 90-110 | 47.03 | VALVULAS AUTOM | 117
ZMSMECCM | CAJA MICROCONTACTOS 2 ELECTROMECANICOS PARA VALVULA CM/CP NC-NO-DE | 16-20 | 253.21 | VALVULAS AUTOM | 117
ZMSMEC001 | CAJA MICROCONTACTOS 2 ELECTROMECANICOS PARA VALVULA DK/CP NC-NO-DE & DKM/CP NO-DE | 20-75 | 292.95 | VALVULAS AUTOM | 117
ZMSMEC002 | CAJA MICROCONTACTOS 2 ELECTROMECANICOS PARA VALVULA DKM/CP NC | 50 | 292.95 | VALVULAS AUTOM | 117
ZMSMEC003 | CAJA MICROCONTACTOS 2 ELECTROMECANICOS PARA VALVULA DKM/CP NC | 65-75 | 292.95 | VALVULAS AUTOM | 117
ZMSMEC004 | CAJA MICROCONTACTOS 2 ELECTROMECANICOS PARA VALVULA VM/CP NC | 90-110 | 292.95 | VALVULAS AUTOM | 117
ZMSMEC006 | CAJA MICROCONTACTOS 2 ELECTROMECANICOS PARA VALVULA VM/CP NO-DE | 110 | 324.66 | VALVULAS AUTOM | 117
ZMSMEC005 | CAJA MICROCONTACTOS 2 ELECTROMECANICOS PARA VALVULA VM/CP NO-DE & DKP/CP NC-NO-DE | 32-90 | 314.69 | VALVULAS AUTOM | 117
ZMSNAM001 | CAJA MICROCONTACTOS 2 INDUCTIVOS NAMUR PARA VALVULA DK/CP NC-NO-DE & DKM/P NO-DE | 20-75 | 477.53 | VALVULAS AUTOM | 117
ZMSNAM002 | CAJA MICROCONTACTOS 2 INDUCTIVOS NAMUR PARA VALVULA DKM/CP NC | 50 | 477.53 | VALVULAS AUTOM | 117
ZMSNAM003 | CAJA MICROCONTACTOS 2 INDUCTIVOS NAMUR PARA VALVULA DKM/CP NC | 63-75 | 477.53 | VALVULAS AUTOM | 117
ZMSNAM004 | CAJA MICROCONTACTOS 2 INDUCTIVOS NAMUR PARA VALVULA VM/CP NC | 90-110 | 501.09 | VALVULAS AUTOM | 117
ZMSNAM006 | CAJA MICROCONTACTOS 2 INDUCTIVOS NAMUR PARA VALVULA VM/CP NO-DE | 110 | 978.97 | VALVULAS AUTOM | 117
ZMSNAM005 | CAJA MICROCONTACTOS 2 INDUCTIVOS NAMUR PARA VALVULA VM/CP NO-DE & DKP/CP NC-NO-DE | 32-90 | 501.09 | VALVULAS AUTOM | 117
ZMSNAMCM | CAJA MICROCONTACTOS 2 INDUCTIVOS PARA VALVULA CM/CP NC-NO-DE | 16-20 | 578.77 | VALVULAS AUTOM | 117
ZMS002 | CAJA MICROCONTACTOS 2 LIBRES PARA VALVULA DK/CP CM/CP | 16-20 | 411.99 | VALVULAS AUTOM | 117
ZMS001 | CAJA MICROCONTACTOS 2 LIBRES PARA VALVULA DK/CP DKM/CP VM/CP DKP/CP | 20-110 | 411.99 | VALVULAS AUTOM | 117
ZMSPNP001 | CAJA MICROCONTACTOS INDUCTIVOS NAMUR 3 HILOS PNP PARA VALVULA DK/CP NC-NO-DE & DKM/CP NO-DE | 20-75 | 811.58 | VALVULAS AUTOM | 117
ZMSPNP002 | CAJA MICROCONTACTOS INDUCTIVOS NAMUR 3 HILOS PNP PARA VALVULA DKM/CP NC | 50 | 811.58 | VALVULAS AUTOM | 117
ZMSPNP003 | CAJA MICROCONTACTOS INDUCTIVOS NAMUR 3 HILOS PNP PARA VALVULA DKM/CP NC | 63-75 | 811.58 | VALVULAS AUTOM | 117
ZMSPNP004 | CAJA MICROCONTACTOS INDUCTIVOS NAMUR 3 HILOS PNP PARA VALVULA VM/CP NC | 90-110 | 839.59 | VALVULAS AUTOM | 117
ZMSPNP006 | CAJA MICROCONTACTOS INDUCTIVOS NAMUR 3 HILOS PNP PARA VALVULA VM/CP NO-DE | 110 | 978.97 | VALVULAS AUTOM | 117
ZMSPNP005 | CAJA MICROCONTACTOS INDUCTIVOS NAMUR 3 HILOS PNP PARA VALVULA VM/CP NO-DE & DKP/CP NO-NO-DE | 32-90 | 839.59 | VALVULAS AUTOM | 117
ZMSMECLIM001 | CAJA MICROCONTACTOS 2 ELECTROMECANICOS CON LIM.CARRERA PARA VALVULA DK/CP NC | 20-40 | 376.84 | VALVULAS AUTOM | 117
ZMSMECLIM003 | CAJA MICROCONTACTOS 2 ELECTROMECANICOS CON LIM.CARRERA PARA VALVULA DKM/CP NC | 50 | 376.84 | VALVULAS AUTOM | 117
ZMSMECLIM004 | CAJA MICROCONTACTOS 2 ELECTROMECANICOS CON LIM.CARRERA PARA VALVULA DKM/CP NC | 63-75 | 376.84 | VALVULAS AUTOM | 117
ZMSMECLIM007 | CAJA MICROCONTACTOS 2 ELECTROMECANICOS CON LIM.CARRERA PARA VALVULA DKP/CP NC | 32-50 | 376.84 | VALVULAS AUTOM | 117
ZMSMECLIM008 | CAJA MICROCONTACTOS 2 ELECTROMECANICOS CON LIM.CARRERA PARA VALVULA DKP/CP NC | 63-75 | 376.84 | VALVULAS AUTOM | 117
ZMSMECLIM005 | CAJA MICROCONTACTOS 2 ELECTROMECANICOS CON LIM.CARRERA PARA VALVULA VM/CP NC | 90 | 376.84 | VALVULAS AUTOM | 117
ZMSMECLIM006 | CAJA MICROCONTACTOS 2 ELECTROMECANICOS CON LIM.CARRERA PARA VALVULA VM/CP NC | 110 | 376.84 | VALVULAS AUTOM | 117
ZMSPNPLIM001 | CAJA MICROCONTACTOS 2 INDUCTIVOS 3 HILOS PNP CON LIM.CARRERA PARA VALVULA DK/CP NC | 20-40 | 904.79 | VALVULAS AUTOM | 117
ZMSPNPLIM003 | CAJA MICROCONTACTOS 2 INDUCTIVOS 3 HILOS PNP CON LIM.CARRERA PARA VALVULA DKM/CP NC | 50 | 904.79 | VALVULAS AUTOM | 117
ZMSPNPLIM004 | CAJA MICROCONTACTOS 2 INDUCTIVOS 3 HILOS PNP CON LIM.CARRERA PARA VALVULA DKM/CP NC | 63-75 | 904.79 | VALVULAS AUTOM | 117
ZMSPNPLIM007 | CAJA MICROCONTACTOS 2 INDUCTIVOS 3 HILOS PNP CON LIM.CARRERA PARA VALVULA DKP/CP NC | 32-50 | 904.79 | VALVULAS AUTOM | 117
ZMSPNPLIM005 | CAJA MICROCONTACTOS 2 INDUCTIVOS 3 HILOS PNP CON LIM.CARRERA PARA VALVULA VM/CP NC | 90 | 1041.69 | VALVULAS AUTOM | 117
ZMSPNPLIM006 | CAJA MICROCONTACTOS 2 INDUCTIVOS 3 HILOS PNP CON LIM.CARRERA PARA VALVULA VM/CP NC | 110 | 904.79 | VALVULAS AUTOM | 117
ZMSNAMLIM001 | CAJA MICROCONTACTOS 2 INDUCTIVOS NAMUR CON LIM.CARRERA PARA VALVULA DK/CP NC | 20-40 | 536.46 | VALVULAS AUTOM | 117
ZMSNAMLIM003 | CAJA MICROCONTACTOS 2 INDUCTIVOS NAMUR CON LIM.CARRERA PARA VALVULA DKM/CP NC | 50 | 536.46 | VALVULAS AUTOM | 117
ZMSNAMLIM004 | CAJA MICROCONTACTOS 2 INDUCTIVOS NAMUR CON LIM.CARRERA PARA VALVULA DKM/CP NC | 63-75 | 536.46 | VALVULAS AUTOM | 117
ZMSNAMLIM007 | CAJA MICROCONTACTOS 2 INDUCTIVOS NAMUR CON LIM.CARRERA PARA VALVULA DKP/CP NC | 32-50 | 536.46 | VALVULAS AUTOM | 117
ZMSNAMLIM008 | CAJA MICROCONTACTOS 2 INDUCTIVOS NAMUR CON LIM.CARRERA PARA VALVULA DKP/CP NC | 63-75 | 536.46 | VALVULAS AUTOM | 117
ZMSNAMLIM005 | CAJA MICROCONTACTOS 2 INDUCTIVOS NAMUR CON LIM.CARRERA PARA VALVULA VM/CP NC | 90 | 622.22 | VALVULAS AUTOM | 117
ZMSNAMLIM006 | CAJA MICROCONTACTOS 2 INDUCTIVOS NAMUR CON LIM.CARRERA PARA VALVULA VM/CP NC | 110 | 536.46 | VALVULAS AUTOM | 117
ZIN003 | INDICADOR OPTICO DE POSICION PARA VALVULA DKP/CP | 50 | 12.67 | VALVULAS AUTOM | 117
ZIN004 | INDICADOR OPTICO DE POSICION PARA VALVULA DKP/CP | 63-75 | 12.67 | VALVULAS AUTOM | 117
ZIN005 | INDICADOR OPTICO DE POSICION PARA VALVULA VM/CP | 90-110 | 12.67 | VALVULAS AUTOM | 117
ZLI010 | LIMITADOR DE CARRERA CON INDICADOR DE POSICION PARA VALVULA CM/CP NC-NO-DE | 16-20 | 83.25 | VALVULAS AUTOM | 117
ZLI001 | LIMITADOR DE CARRERA CON INDICADOR DE POSICION PARA VALVULA DK/CP NC | 20-40 | 66.97 | VALVULAS AUTOM | 117
ZLI002 | LIMITADOR DE CARRERA CON INDICADOR DE POSICION PARA VALVULA DK/CP NO-DE | 20-40 | 59.69 | VALVULAS AUTOM | 117
ZLI003 | LIMITADOR DE CARRERA CON INDICADOR DE POSICION PARA VALVULA DKM/CP NC | 50 | 75.92 | VALVULAS AUTOM | 117
ZLI004 | LIMITADOR DE CARRERA CON INDICADOR DE POSICION PARA VALVULA DKM/CP NC | 63-75 | 59.69 | VALVULAS AUTOM | 117
ZLI005 | LIMITADOR DE CARRERA CON INDICADOR DE POSICION PARA VALVULA DKM/CP NO-DE | 50-75 | 63.3 | VALVULAS AUTOM | 117
ZLI009 | LIMITADOR DE CARRERA CON INDICADOR DE POSICION PARA VALVULA DKM/CP NO-DE | 63-75 | 84.13 | VALVULAS AUTOM | 117
ZLI006 | LIMITADOR DE CARRERA CON INDICADOR DE POSICION PARA VALVULA DKP/CP NC | 32-50 | 59.69 | VALVULAS AUTOM | 117
ZLI007 | LIMITADOR DE CARRERA CON INDICADOR DE POSICION PARA VALVULA DKP/CP NC | 63-75 | 75.92 | VALVULAS AUTOM | 117
ZLI008 | LIMITADOR DE CARRERA CON INDICADOR DE POSICION PARA VALVULA DKP/CP NO-DE | 32-50 | 111 | VALVULAS AUTOM | 117
ZLIM001 | LIMITADOR CARRERA CON INDICADOR POSICION + ABERTURA PARA VALVULA DK/CP NC (MON.FABRICA) | 20-40 | 72.38 | VALVULAS AUTOM | 117
ZLIM002 | LIMITADOR CARRERA CON INDICADOR POSICION + ABERTURA PARA VALVULA DK/CP NO-DE (MON.FABRICA) | 20-40 | 82.47 | VALVULAS AUTOM | 117
ZLIM004 | LIMITADOR CARRERA CON INDICADOR POSICION + APERTURA PARA VALVULA DKM/CP NC (MON.FABRICA) | 50-75 | 72.38 | VALVULAS AUTOM | 117
ZLIM006 | LIMITADOR CARRERA CON INDICADOR POSICION + APERTURA PARA VALVULA DKM/CP NO-DE (MON.FABRICA) | 50-75 | 79.64 | VALVULAS AUTOM | 117
ZLIM007 | LIMITADOR CARRERA CON INDICADOR POSICION + APERTURA PARA VALVULA DKP/CP NC (MON.FABRICA) | 32-40 | 72.38 | VALVULAS AUTOM | 117
ZLIM008 | LIMITADOR CARRERA CON INDICADOR POSICION + APERTURA PARA VALVULA DKP/CP NC (MON.FABRICA) | 50 | 79.64 | VALVULAS AUTOM | 117
ZLIM009 | LIMITADOR CARRERA CON INDICADOR POSICION + APERTURA PARA VALVULA DKP/CP NC (MON.FABRICA) | 63-75 | 79.64 | VALVULAS AUTOM | 117
ZLIM010 | LIMITADOR CARRERA CON INDICADOR POSICION + APERTURA PARA VALVULA DKP/CP NO-DE (MON.FABRICA) | 32-40 | 102.21 | VALVULAS AUTOM | 117
ZLIM011 | LIMITADOR CARRERA CON INDICADOR POSICION + APERTURA PARA VALVULA DKP/CP NO-DE (MON.FABRICA) | 50 | 92.54 | VALVULAS AUTOM | 117
ZLIM012 | LIMITADOR CARRERA CON INDICADOR POSICION + APERTURA PARA VALVULA DKP/CP NO-DE (MON.FABRICA) | 63-75 | 90.32 | VALVULAS AUTOM | 117
ZLP003 | LIMITADOR DE CARRERA PARA VALVULA DKM/CP NO-DE | 50-75 | 43.47 | VALVULAS AUTOM | 117
ZLP005 | LIMITADOR DE CARRERA PARA VALVULACM/CP | 16-20 | 74.07 | VALVULAS AUTOM | 117
2EV110AC | VALVULA PILOTO NAMUR 2EV 3-5/2 VIAS 110VAC PARA VALVULA DK-DKP/CP | - | 126.97 | VALVULAS AUTOM | 117
2EV220AC | VALVULA PILOTO NAMUR 2EV 3-5/2 VIAS 220VAC PARA VALVULA DK-DKP/CP | - | 126.97 | VALVULAS AUTOM | 117
2EV024AC | VALVULA PILOTO NAMUR 2EV 3-5/2 VIAS 24VAC PARA VALVULA DK-DKP/CP | - | 126.97 | VALVULAS AUTOM | 117
2EV024DC | VALVULA PILOTO NAMUR 2EV 3-5/2 VIAS 24VDC PARA VALVULA DK-DKP/CP | - | 126.97 | VALVULAS AUTOM | 117
SBNC18N110AC | VALVULA PILOTO SB/NC MONTAJE BATERIA 3/2 V 110VAC PARA VALVULA DK-DKP-DKM-VM-CMCP | 1/8" | 125.74 | VALVULAS AUTOM | 117
SBNC18N220AC | VALVULA PILOTO SB/NC MONTAJE BATERIA 3/2 V 2200VAC PARA VALVULA DK-DKP-DKM-VM-CMCP | 1/8" | 125.74 | VALVULAS AUTOM | 117
SBNC18N024AC | VALVULA PILOTO SB/NC MONTAJE BATERIA 3/2 V 24VAC PARA VALVULA DK-DKP-DKM-VM-CMCP | 1/8" | 125.74 | VALVULAS AUTOM | 117
SBNC18N024DC | VALVULA PILOTO SB/NC MONTAJE BATERIA 3/2 V 24VDC PARA VALVULA DK-DKP-DKM-VM-CMCP | 1/8" | 125.74 | VALVULAS AUTOM | 117
SDNO14N024DC | VALVULA PILOTO SD/NO MONTAJE DIRECTO 3/2 VIAS 24VDC PARA VALVULA DK-DKP-DKM-CM/CP | 1/4" | 185.09 | VALVULAS AUTOM | 117
SMNO18N024DC | VALVULA PILOTO SM/NO MONTAJE BATERIA 3/2 VIAS 24VDC PARA VALVULA DK-DKP-DKM-CM/CP | 1/8" | 186.45 | VALVULAS AUTOM | 117
SPNC14N110AC | VALVULA PILOTO SP/NC MONTAJE DIRECTO 3/2 VIAS 110VAC PARA VALVULA DK-DKP-DKM-VM-CM-MK-CP | 1/4" | 138.67 | VALVULAS AUTOM | 117
SPNC14N220AC | VALVULA PILOTO SP/NC MONTAJE DIRECTO 3/2 VIAS 220VAC PARA VALVULA DK-DKP-DKM-VM-CM-MK-CP | 1/4" | 138.67 | VALVULAS AUTOM | 117
SPNC14N024AC | VALVULA PILOTO SP/NC MONTAJE DIRECTO 3/2 VIAS 24VAC PARA VALVULA DK-DKP-DKM-VM-CM-MK-CP | 1/4" | 138.67 | VALVULAS AUTOM | 117
SPNC14N024DC | VALVULA PILOTO SP/NC MONTAJE DIRECTO 3/2 VIAS 24VCC PARA VALVULA DK-DKP-DKM-VM-CM-MK-CP | 1/4" | 138.67 | VALVULAS AUTOM | 117
91 | ACOPLAMIENTO STRAUB "COMBI GRIP" JUNTA EPDM-CARCASA GALVA | 90.0/88.9 | 223.6 | STRAUB | 118
94 | ACOPLAMIENTO STRAUB "COMBI GRIP" JUNTA EPDM-CARCASA GALVA | 75.0/76.1 | 206.28 | STRAUB | 118
424 | ACOPLAMIENTO STRAUB "COMBI GRIP" JUNTA EPDM-CARCASA GALVA | 110.0/108.0 | 249.61 | STRAUB | 118
428 | ACOPLAMIENTO STRAUB "COMBI GRIP" JUNTA EPDM-CARCASA GALVA | 114.3/114.3 | 261.75 | STRAUB | 118
432 | ACOPLAMIENTO STRAUB "COMBI GRIP" JUNTA EPDM-CARCASA GALVA | 140.0/139.7 | 405.61 | STRAUB | 118
436 | ACOPLAMIENTO STRAUB "COMBI GRIP" JUNTA EPDM-CARCASA GALVA | 160.0/159.0 | 450.69 | STRAUB | 118
6768 | ACOPLAMIENTO STRAUB "COMBI GRIP" JUNTA EPDM-CARCASA GALVA | 50.0/48.3 | 169.36 | STRAUB | 118
9114 | ACOPLAMIENTO STRAUB "COMBI GRIP" JUNTA EPDM-CARCASA GALVA | 63.0/60.3 | 175.06 | STRAUB | 118
9120 | ACOPLAMIENTO STRAUB "COMBI GRIP" JUNTA EPDM-CARCASA GALVA | 40.0/42.4 | 165.02 | STRAUB | 118
9130 | ACOPLAMIENTO STRAUB "COMBI GRIP" JUNTA EPDM-CARCASA GALVA | 40.0/38.0 | 165.02 | STRAUB | 118
14954 | ACOPLAMIENTO STRAUB "COMBI GRIP" JUNTA EPDM-CARCASA GALVA | 110.0/114.3 | 315.47 | STRAUB | 118
102704 | ACOPLAMIENTO STRAUB "COMBI GRIP" JUNTA EPDM-CARCASA GALVA | 200.0/206.0 | 585.89 | STRAUB | 118
102707 | ACOPLAMIENTO STRAUB "COMBI GRIP" JUNTA EPDM-CARCASA GALVA | 225.0/219.1 | 618.83 | STRAUB | 118
102714 | ACOPLAMIENTO STRAUB "COMBI GRIP" JUNTA EPDM-CARCASA GALVA | 315.0/323.9 | 748.85 | STRAUB | 118
102715 | ACOPLAMIENTO STRAUB "COMBI GRIP" JUNTA EPDM-CARCASA GALVA | 250.0/256.0 | 655.23 | STRAUB | 118
102721 | ACOPLAMIENTO STRAUB "COMBI GRIP" JUNTA EPDM-CARCASA GALVA | 355.0/355.6 | 807.78 | STRAUB | 118
102881 | ACOPLAMIENTO STRAUB "COMBI GRIP" JUNTA EPDM-CARCASA GALVA | 225.0/229.0 | 618.83 | STRAUB | 118
95 | ACOPLAMIENTO STRAUB "COMBI GRIP" JUNTA EPDM-CARCASA INOX | 90.0/88.9 | 254.82 | STRAUB | 118
96 | ACOPLAMIENTO STRAUB "COMBI GRIP" JUNTA EPDM-CARCASA INOX | 75.0/76.1 | 239.21 | STRAUB | 118
188 | ACOPLAMIENTO STRAUB "COMBI GRIP" JUNTA EPDM-CARCASA INOX | 160.0/159.0 | 502.71 | STRAUB | 118
425 | ACOPLAMIENTO STRAUB "COMBI GRIP" JUNTA EPDM-CARCASA INOX | 110.0/108.0 | 282.53 | STRAUB | 118
429 | ACOPLAMIENTO STRAUB "COMBI GRIP" JUNTA EPDM-CARCASA INOX | 114.3/114.3 | 294.68 | STRAUB | 118
433 | ACOPLAMIENTO STRAUB "COMBI GRIP" JUNTA EPDM-CARCASA INOX | 140.0/139.7 | 457.63 | STRAUB | 118
6767 | ACOPLAMIENTO STRAUB "COMBI GRIP" JUNTA EPDM-CARCASA INOX | 50.0/48.3 | 195.87 | STRAUB | 118
9119 | ACOPLAMIENTO STRAUB "COMBI GRIP" JUNTA EPDM-CARCASA INOX | 40.0/42.4 | 190.67 | STRAUB | 118
9129 | ACOPLAMIENTO STRAUB "COMBI GRIP" JUNTA EPDM-CARCASA INOX | 40.0/38.0 | 190.67 | STRAUB | 118
9399 | ACOPLAMIENTO STRAUB "COMBI GRIP" JUNTA EPDM-CARCASA INOX | 63.0/60.3 | 201.07 | STRAUB | 118
14953 | ACOPLAMIENTO STRAUB "COMBI GRIP" JUNTA EPDM-CARCASA INOX | 110.0/114.3 | 355.37 | STRAUB | 118
101839 | ACOPLAMIENTO STRAUB "COMBI GRIP" JUNTA EPDM-CARCASA INOX | 200.0/206.0 | 641.38 | STRAUB | 118
102035 | ACOPLAMIENTO STRAUB "COMBI GRIP" JUNTA EPDM-CARCASA INOX | 225.0/229.0 | 676.01 | STRAUB | 118
102225 | ACOPLAMIENTO STRAUB "COMBI GRIP" JUNTA EPDM-CARCASA INOX | 250.0/256.0 | 710.7 | STRAUB | 118
102569 | ACOPLAMIENTO STRAUB "COMBI GRIP" JUNTA EPDM-CARCASA INOX | 315.0/323.9 | 804.33 | STRAUB | 118
102706 | ACOPLAMIENTO STRAUB "COMBI GRIP" JUNTA EPDM-CARCASA INOX | 225.0/219.1 | 676.01 | STRAUB | 118
102719 | ACOPLAMIENTO STRAUB "COMBI GRIP" JUNTA EPDM-CARCASA INOX | 355.0/355.6 | 863.27 | STRAUB | 118
102727 | ACOPLAMIENTO STRAUB "COMBI GRIP" JUNTA EPDM-CARCASA INOX | 160.0/168.3 | 502.71 | STRAUB | 118
98 | ACOPLAMIENTO STRAUB "COMBI GRIP" JUNTA NBR-CARCASA GALVA | 75.0/76.1 | 206.28 | STRAUB | 118
422 | ACOPLAMIENTO STRAUB "COMBI GRIP" JUNTA NBR-CARCASA GALVA | 90.0/88.9 | 223.6 | STRAUB | 118
426 | ACOPLAMIENTO STRAUB "COMBI GRIP" JUNTA NBR-CARCASA GALVA | 110.0/108.0 | 249.61 | STRAUB | 118
430 | ACOPLAMIENTO STRAUB "COMBI GRIP" JUNTA NBR-CARCASA GALVA | 114.3/114.3 | 261.75 | STRAUB | 118
434 | ACOPLAMIENTO STRAUB "COMBI GRIP" JUNTA NBR-CARCASA GALVA | 140.0/139.7 | 405.61 | STRAUB | 118
438 | ACOPLAMIENTO STRAUB "COMBI GRIP" JUNTA NBR-CARCASA GALVA | 160.0/159.0 | 450.69 | STRAUB | 118
6769 | ACOPLAMIENTO STRAUB "COMBI GRIP" JUNTA NBR-CARCASA GALVA | 50.0/48.3 | 169.36 | STRAUB | 118
9113 | ACOPLAMIENTO STRAUB "COMBI GRIP" JUNTA NBR-CARCASA GALVA | 63.0/60.3 | 175.06 | STRAUB | 118
9123 | ACOPLAMIENTO STRAUB "COMBI GRIP" JUNTA NBR-CARCASA GALVA | 40.0/42.4 | 165.02 | STRAUB | 118
9132 | ACOPLAMIENTO STRAUB "COMBI GRIP" JUNTA NBR-CARCASA GALVA | 40.0/38.0 | 165.02 | STRAUB | 118
14956 | ACOPLAMIENTO STRAUB "COMBI GRIP" JUNTA NBR-CARCASA GALVA | 110.0/114.3 | 315.47 | STRAUB | 118
102705 | ACOPLAMIENTO STRAUB "COMBI GRIP" JUNTA NBR-CARCASA GALVA | 200.0/206.0 | 585.89 | STRAUB | 118
102708 | ACOPLAMIENTO STRAUB "COMBI GRIP" JUNTA NBR-CARCASA GALVA | 225.0/219.1 | 618.83 | STRAUB | 118
102713 | ACOPLAMIENTO STRAUB "COMBI GRIP" JUNTA NBR-CARCASA GALVA | 250.0/256.0 | 655.23 | STRAUB | 118
102716 | ACOPLAMIENTO STRAUB "COMBI GRIP" JUNTA NBR-CARCASA GALVA | 315.0/323.9 | 748.85 | STRAUB | 118
102720 | ACOPLAMIENTO STRAUB "COMBI GRIP" JUNTA NBR-CARCASA GALVA | 355.0/355.6 | 807.78 | STRAUB | 118
102880 | ACOPLAMIENTO STRAUB "COMBI GRIP" JUNTA NBR-CARCASA GALVA | 225.0/229.0 | 618.83 | STRAUB | 118
97 | ACOPLAMIENTO STRAUB "COMBI GRIP" JUNTA NBR-CARCASA INOX | 75.0/76.1 | 239.21 | STRAUB | 118
191 | ACOPLAMIENTO STRAUB "COMBI GRIP" JUNTA NBR-CARCASA INOX | 160.0/159.0 | 502.71 | STRAUB | 118
423 | ACOPLAMIENTO STRAUB "COMBI GRIP" JUNTA NBR-CARCASA INOX | 90.0/88.9 | 254.82 | STRAUB | 118
427 | ACOPLAMIENTO STRAUB "COMBI GRIP" JUNTA NBR-CARCASA INOX | 110.0/108.0 | 282.53 | STRAUB | 118
431 | ACOPLAMIENTO STRAUB "COMBI GRIP" JUNTA NBR-CARCASA INOX | 114.3/114.3 | 294.68 | STRAUB | 118
435 | ACOPLAMIENTO STRAUB "COMBI GRIP" JUNTA NBR-CARCASA INOX | 140.0/139.7 | 457.63 | STRAUB | 118
6770 | ACOPLAMIENTO STRAUB "COMBI GRIP" JUNTA NBR-CARCASA INOX | 50.0/48.3 | 195.87 | STRAUB | 118
9121 | ACOPLAMIENTO STRAUB "COMBI GRIP" JUNTA NBR-CARCASA INOX | 40.0/42.4 | 190.67 | STRAUB | 118
9131 | ACOPLAMIENTO STRAUB "COMBI GRIP" JUNTA NBR-CARCASA INOX | 40.0/38.0 | 190.67 | STRAUB | 118
9400 | ACOPLAMIENTO STRAUB "COMBI GRIP" JUNTA NBR-CARCASA INOX | 63.0/60.3 | 201.07 | STRAUB | 118
14955 | ACOPLAMIENTO STRAUB "COMBI GRIP" JUNTA NBR-CARCASA INOX | 110.0/114.3 | 355.37 | STRAUB | 118
102196 | ACOPLAMIENTO STRAUB "COMBI GRIP" JUNTA NBR-CARCASA INOX | 200.0/206.0 | 641.38 | STRAUB | 118
102709 | ACOPLAMIENTO STRAUB "COMBI GRIP" JUNTA NBR-CARCASA INOX | 225.0/219.1 | 676.01 | STRAUB | 118
102712 | ACOPLAMIENTO STRAUB "COMBI GRIP" JUNTA NBR-CARCASA INOX | 250.0/256.0 | 710.7 | STRAUB | 118
102717 | ACOPLAMIENTO STRAUB "COMBI GRIP" JUNTA NBR-CARCASA INOX | 315.0/323.9 | 804.33 | STRAUB | 118
102718 | ACOPLAMIENTO STRAUB "COMBI GRIP" JUNTA NBR-CARCASA INOX | 355.0/355.6 | 863.27 | STRAUB | 118
102726 | ACOPLAMIENTO STRAUB "COMBI GRIP" JUNTA NBR-CARCASA INOX | 160.0/168.3 | 502.71 | STRAUB | 118
102879 | ACOPLAMIENTO STRAUB "COMBI GRIP" JUNTA NBR-CARCASA INOX | 225.0/229.0 | 676.01 | STRAUB | 118
30001 | ACOPLAMIENTO STRAUB "FLEX" JUNTA EPDM-CARCASA GALVA | 48.3 | 71.08 | STRAUB | 118
30051 | ACOPLAMIENTO STRAUB "FLEX" JUNTA EPDM-CARCASA GALVA | 54.0 | 72.8 | STRAUB | 118
30101 | ACOPLAMIENTO STRAUB "FLEX" JUNTA EPDM-CARCASA GALVA | 57.0 | 73.51 | STRAUB | 118
30151 | ACOPLAMIENTO STRAUB "FLEX" JUNTA EPDM-CARCASA GALVA | 60.3 | 75.24 | STRAUB | 118
30194 | ACOPLAMIENTO STRAUB "FLEX" JUNTA EPDM-CARCASA GALVA | 70.0 | 85.29 | STRAUB | 118
30201 | ACOPLAMIENTO STRAUB "FLEX" JUNTA EPDM-CARCASA GALVA | 73.0 | 85.99 | STRAUB | 118
30251 | ACOPLAMIENTO STRAUB "FLEX" JUNTA EPDM-CARCASA GALVA | 76.1 | 86.65 | STRAUB | 118
30301 | ACOPLAMIENTO STRAUB "FLEX" JUNTA EPDM-CARCASA GALVA | 84.0 | 88.57 | STRAUB | 118
30351 | ACOPLAMIENTO STRAUB "FLEX" JUNTA EPDM-CARCASA GALVA | 88.9 | 89.79 | STRAUB | 118
30401 | ACOPLAMIENTO STRAUB "FLEX" JUNTA EPDM-CARCASA GALVA | 100.6 | 92.39 | STRAUB | 118
30451 | ACOPLAMIENTO STRAUB "FLEX" JUNTA EPDM-CARCASA GALVA | 101.6 | 92.56 | STRAUB | 118
30501 | ACOPLAMIENTO STRAUB "FLEX" JUNTA EPDM-CARCASA GALVA | 104.0 | 92.91 | STRAUB | 118
30551 | ACOPLAMIENTO STRAUB "FLEX" JUNTA EPDM-CARCASA GALVA | 104.8 | 93.27 | STRAUB | 118
30601 | ACOPLAMIENTO STRAUB "FLEX" JUNTA EPDM-CARCASA GALVA | 108.0 | 93.94 | STRAUB | 118
30651 | ACOPLAMIENTO STRAUB "FLEX" JUNTA EPDM-CARCASA GALVA | 114.3 | 94.82 | STRAUB | 118
30676 | ACOPLAMIENTO STRAUB "FLEX" JUNTA EPDM-CARCASA GALVA | 127.0 | 123.78 | STRAUB | 118
30701 | ACOPLAMIENTO STRAUB "FLEX" JUNTA EPDM-CARCASA GALVA | 129.0 | 124.81 | STRAUB | 118
30751 | ACOPLAMIENTO STRAUB "FLEX" JUNTA EPDM-CARCASA GALVA | 130.2 | 125.31 | STRAUB | 118
30801 | ACOPLAMIENTO STRAUB "FLEX" JUNTA EPDM-CARCASA GALVA | 133.0 | 126.89 | STRAUB | 118
30851 | ACOPLAMIENTO STRAUB "FLEX" JUNTA EPDM-CARCASA GALVA | 139.7 | 128.78 | STRAUB | 118
30901 | ACOPLAMIENTO STRAUB "FLEX" JUNTA EPDM-CARCASA GALVA | 141.3 | 129.65 | STRAUB | 118
30951 | ACOPLAMIENTO STRAUB "FLEX" JUNTA EPDM-CARCASA GALVA | 154.0 | 133.14 | STRAUB | 118
31001 | ACOPLAMIENTO STRAUB "FLEX" JUNTA EPDM-CARCASA GALVA | 159.0 | 135.19 | STRAUB | 118
31051 | ACOPLAMIENTO STRAUB "FLEX" JUNTA EPDM-CARCASA GALVA | 168.3 | 138.51 | STRAUB | 118
102949 | ACOPLAMIENTO STRAUB "FLEX" JUNTA EPDM-CARCASA GALVA | 80.0 | 87.72 | STRAUB | 118
30000 | ACOPLAMIENTO STRAUB "FLEX" JUNTA EPDM-CARCASA INOX | 48.3 | 98.28 | STRAUB | 118
30050 | ACOPLAMIENTO STRAUB "FLEX" JUNTA EPDM-CARCASA INOX | 54.0 | 100.55 | STRAUB | 118
30100 | ACOPLAMIENTO STRAUB "FLEX" JUNTA EPDM-CARCASA INOX | 57.0 | 101.39 | STRAUB | 118
30150 | ACOPLAMIENTO STRAUB "FLEX" JUNTA EPDM-CARCASA INOX | 60.3 | 102.45 | STRAUB | 118
30193 | ACOPLAMIENTO STRAUB "FLEX" JUNTA EPDM-CARCASA INOX | 70.0 | 113.19 | STRAUB | 118
30200 | ACOPLAMIENTO STRAUB "FLEX" JUNTA EPDM-CARCASA INOX | 73.0 | 113.72 | STRAUB | 118
30250 | ACOPLAMIENTO STRAUB "FLEX" JUNTA EPDM-CARCASA INOX | 76.1 | 114.24 | STRAUB | 118
30300 | ACOPLAMIENTO STRAUB "FLEX" JUNTA EPDM-CARCASA INOX | 84.0 | 116.49 | STRAUB | 118
30318 | ACOPLAMIENTO STRAUB "FLEX" JUNTA EPDM-CARCASA INOX | 80.0 | 115.62 | STRAUB | 118
30350 | ACOPLAMIENTO STRAUB "FLEX" JUNTA EPDM-CARCASA INOX | 88.9 | 117.53 | STRAUB | 118
30400 | ACOPLAMIENTO STRAUB "FLEX" JUNTA EPDM-CARCASA INOX | 100.6 | 120.14 | STRAUB | 118
30450 | ACOPLAMIENTO STRAUB "FLEX" JUNTA EPDM-CARCASA INOX | 101.6 | 120.29 | STRAUB | 118
30500 | ACOPLAMIENTO STRAUB "FLEX" JUNTA EPDM-CARCASA INOX | 104.0 | 120.66 | STRAUB | 118
30550 | ACOPLAMIENTO STRAUB "FLEX" JUNTA EPDM-CARCASA INOX | 104.8 | 120.81 | STRAUB | 118
30600 | ACOPLAMIENTO STRAUB "FLEX" JUNTA EPDM-CARCASA INOX | 108.0 | 122.21 | STRAUB | 118
30650 | ACOPLAMIENTO STRAUB "FLEX" JUNTA EPDM-CARCASA INOX | 114.3 | 123.08 | STRAUB | 118
30675 | ACOPLAMIENTO STRAUB "FLEX" JUNTA EPDM-CARCASA INOX | 127.0 | 159.29 | STRAUB | 118
30700 | ACOPLAMIENTO STRAUB "FLEX" JUNTA EPDM-CARCASA INOX | 129.0 | 160.32 | STRAUB | 118
30750 | ACOPLAMIENTO STRAUB "FLEX" JUNTA EPDM-CARCASA INOX | 130.2 | 161.04 | STRAUB | 118
30800 | ACOPLAMIENTO STRAUB "FLEX" JUNTA EPDM-CARCASA INOX | 133.0 | 162.07 | STRAUB | 118
30850 | ACOPLAMIENTO STRAUB "FLEX" JUNTA EPDM-CARCASA INOX | 139.7 | 164.67 | STRAUB | 118
30900 | ACOPLAMIENTO STRAUB "FLEX" JUNTA EPDM-CARCASA INOX | 141.3 | 165.02 | STRAUB | 118
30950 | ACOPLAMIENTO STRAUB "FLEX" JUNTA EPDM-CARCASA INOX | 154.0 | 169.17 | STRAUB | 118
31000 | ACOPLAMIENTO STRAUB "FLEX" JUNTA EPDM-CARCASA INOX | 159.0 | 171.08 | STRAUB | 118
31050 | ACOPLAMIENTO STRAUB "FLEX" JUNTA EPDM-CARCASA INOX | 168.3 | 175.06 | STRAUB | 118
30162 | ACOPLAMIENTO STRAUB "FLEX" JUNTA FKM-CARCASA GALVA | 60.3 | 142.85 | STRAUB | 118
30196 | ACOPLAMIENTO STRAUB "FLEX" JUNTA FKM-CARCASA GALVA | 70.0 | 165.9 | STRAUB | 118
30208 | ACOPLAMIENTO STRAUB "FLEX" JUNTA FKM-CARCASA GALVA | 73.0 | 167.82 | STRAUB | 118
30258 | ACOPLAMIENTO STRAUB "FLEX" JUNTA FKM-CARCASA GALVA | 76.1 | 169.71 | STRAUB | 118
30314 | ACOPLAMIENTO STRAUB "FLEX" JUNTA FKM-CARCASA GALVA | 84.0 | 173.18 | STRAUB | 118
30364 | ACOPLAMIENTO STRAUB "FLEX" JUNTA FKM-CARCASA GALVA | 88.9 | 175.06 | STRAUB | 118
30411 | ACOPLAMIENTO STRAUB "FLEX" JUNTA FKM-CARCASA GALVA | 100.6 | 178.54 | STRAUB | 118
30460 | ACOPLAMIENTO STRAUB "FLEX" JUNTA FKM-CARCASA GALVA | 101.6 | 178.54 | STRAUB | 118
30511 | ACOPLAMIENTO STRAUB "FLEX" JUNTA FKM-CARCASA GALVA | 104.0 | 180.28 | STRAUB | 118
30559 | ACOPLAMIENTO STRAUB "FLEX" JUNTA FKM-CARCASA GALVA | 104.8 | 180.28 | STRAUB | 118
30613 | ACOPLAMIENTO STRAUB "FLEX" JUNTA FKM-CARCASA GALVA | 108.0 | 182.02 | STRAUB | 118
30658 | ACOPLAMIENTO STRAUB "FLEX" JUNTA FKM-CARCASA GALVA | 114.3 | 182.02 | STRAUB | 118
30679 | ACOPLAMIENTO STRAUB "FLEX" JUNTA FKM-CARCASA GALVA | 127.0 | 218.43 | STRAUB | 118
30715 | ACOPLAMIENTO STRAUB "FLEX" JUNTA FKM-CARCASA GALVA | 129.0 | 220.14 | STRAUB | 118
30754 | ACOPLAMIENTO STRAUB "FLEX" JUNTA FKM-CARCASA GALVA | 130.2 | 221.89 | STRAUB | 118
30812 | ACOPLAMIENTO STRAUB "FLEX" JUNTA FKM-CARCASA GALVA | 133.0 | 223.6 | STRAUB | 118
30867 | ACOPLAMIENTO STRAUB "FLEX" JUNTA FKM-CARCASA GALVA | 139.7 | 232.29 | STRAUB | 118
30909 | ACOPLAMIENTO STRAUB "FLEX" JUNTA FKM-CARCASA GALVA | 141.3 | 234.01 | STRAUB | 118
30963 | ACOPLAMIENTO STRAUB "FLEX" JUNTA FKM-CARCASA GALVA | 154.0 | 249.61 | STRAUB | 118
31016 | ACOPLAMIENTO STRAUB "FLEX" JUNTA FKM-CARCASA GALVA | 159.0 | 254.82 | STRAUB | 118
31075 | ACOPLAMIENTO STRAUB "FLEX" JUNTA FKM-CARCASA GALVA | 168.3 | 265.22 | STRAUB | 118
102951 | ACOPLAMIENTO STRAUB "FLEX" JUNTA FKM-CARCASA GALVA | 80.0 | 171.79 | STRAUB | 118
30166 | ACOPLAMIENTO STRAUB "FLEX" JUNTA FKM-CARCASA INOX | 60.3 | 169.71 | STRAUB | 118
30197 | ACOPLAMIENTO STRAUB "FLEX" JUNTA FKM-CARCASA INOX | 70.0 | 194.13 | STRAUB | 118
30216 | ACOPLAMIENTO STRAUB "FLEX" JUNTA FKM-CARCASA INOX | 73.0 | 195.87 | STRAUB | 118
30266 | ACOPLAMIENTO STRAUB "FLEX" JUNTA FKM-CARCASA INOX | 76.1 | 197.59 | STRAUB | 118
30315 | ACOPLAMIENTO STRAUB "FLEX" JUNTA FKM-CARCASA INOX | 84.0 | 201.07 | STRAUB | 118
30366 | ACOPLAMIENTO STRAUB "FLEX" JUNTA FKM-CARCASA INOX | 88.9 | 202.82 | STRAUB | 118
30412 | ACOPLAMIENTO STRAUB "FLEX" JUNTA FKM-CARCASA INOX | 100.6 | 206.28 | STRAUB | 118
30461 | ACOPLAMIENTO STRAUB "FLEX" JUNTA FKM-CARCASA INOX | 101.6 | 206.28 | STRAUB | 118
30512 | ACOPLAMIENTO STRAUB "FLEX" JUNTA FKM-CARCASA INOX | 104.0 | 209.73 | STRAUB | 118
30560 | ACOPLAMIENTO STRAUB "FLEX" JUNTA FKM-CARCASA INOX | 104.8 | 209.73 | STRAUB | 118
30614 | ACOPLAMIENTO STRAUB "FLEX" JUNTA FKM-CARCASA INOX | 108.0 | 211.5 | STRAUB | 118
30666 | ACOPLAMIENTO STRAUB "FLEX" JUNTA FKM-CARCASA INOX | 114.3 | 211.5 | STRAUB | 118
30680 | ACOPLAMIENTO STRAUB "FLEX" JUNTA FKM-CARCASA INOX | 127.0 | 253.07 | STRAUB | 118
30716 | ACOPLAMIENTO STRAUB "FLEX" JUNTA FKM-CARCASA INOX | 129.0 | 254.82 | STRAUB | 118
30755 | ACOPLAMIENTO STRAUB "FLEX" JUNTA FKM-CARCASA INOX | 130.2 | 256.54 | STRAUB | 118
30813 | ACOPLAMIENTO STRAUB "FLEX" JUNTA FKM-CARCASA INOX | 133.0 | 258.29 | STRAUB | 118
30866 | ACOPLAMIENTO STRAUB "FLEX" JUNTA FKM-CARCASA INOX | 139.7 | 268.67 | STRAUB | 118
30908 | ACOPLAMIENTO STRAUB "FLEX" JUNTA FKM-CARCASA INOX | 141.3 | 270.43 | STRAUB | 118
30964 | ACOPLAMIENTO STRAUB "FLEX" JUNTA FKM-CARCASA INOX | 154.0 | 286.01 | STRAUB | 118
31017 | ACOPLAMIENTO STRAUB "FLEX" JUNTA FKM-CARCASA INOX | 159.0 | 291.22 | STRAUB | 118
31074 | ACOPLAMIENTO STRAUB "FLEX" JUNTA FKM-CARCASA INOX | 168.3 | 301.62 | STRAUB | 118
102948 | ACOPLAMIENTO STRAUB "FLEX" JUNTA FKM-CARCASA INOX | 80.0 | 199.36 | STRAUB | 118
30003 | ACOPLAMIENTO STRAUB "FLEX" JUNTA NBR-CARCASA GALVA | 48.3 | 71.08 | STRAUB | 118
30053 | ACOPLAMIENTO STRAUB "FLEX" JUNTA NBR-CARCASA GALVA | 54.0 | 72.8 | STRAUB | 118
30103 | ACOPLAMIENTO STRAUB "FLEX" JUNTA NBR-CARCASA GALVA | 57.0 | 73.51 | STRAUB | 118
30153 | ACOPLAMIENTO STRAUB "FLEX" JUNTA NBR-CARCASA GALVA | 60.3 | 75.24 | STRAUB | 118
30191 | ACOPLAMIENTO STRAUB "FLEX" JUNTA NBR-CARCASA GALVA | 70.0 | 85.29 | STRAUB | 118
30203 | ACOPLAMIENTO STRAUB "FLEX" JUNTA NBR-CARCASA GALVA | 73.0 | 85.99 | STRAUB | 118
30253 | ACOPLAMIENTO STRAUB "FLEX" JUNTA NBR-CARCASA GALVA | 76.1 | 86.65 | STRAUB | 118
30303 | ACOPLAMIENTO STRAUB "FLEX" JUNTA NBR-CARCASA GALVA | 84.0 | 88.57 | STRAUB | 118
30353 | ACOPLAMIENTO STRAUB "FLEX" JUNTA NBR-CARCASA GALVA | 88.9 | 89.79 | STRAUB | 118
30403 | ACOPLAMIENTO STRAUB "FLEX" JUNTA NBR-CARCASA GALVA | 100.6 | 92.39 | STRAUB | 118
30453 | ACOPLAMIENTO STRAUB "FLEX" JUNTA NBR-CARCASA GALVA | 101.6 | 92.56 | STRAUB | 118
30503 | ACOPLAMIENTO STRAUB "FLEX" JUNTA NBR-CARCASA GALVA | 104.0 | 92.91 | STRAUB | 118
30553 | ACOPLAMIENTO STRAUB "FLEX" JUNTA NBR-CARCASA GALVA | 104.8 | 93.27 | STRAUB | 118
30603 | ACOPLAMIENTO STRAUB "FLEX" JUNTA NBR-CARCASA GALVA | 108.0 | 93.94 | STRAUB | 118
30653 | ACOPLAMIENTO STRAUB "FLEX" JUNTA NBR-CARCASA GALVA | 114.3 | 94.82 | STRAUB | 118
30678 | ACOPLAMIENTO STRAUB "FLEX" JUNTA NBR-CARCASA GALVA | 127.0 | 123.78 | STRAUB | 118
30703 | ACOPLAMIENTO STRAUB "FLEX" JUNTA NBR-CARCASA GALVA | 129.0 | 124.81 | STRAUB | 118
30753 | ACOPLAMIENTO STRAUB "FLEX" JUNTA NBR-CARCASA GALVA | 130.2 | 125.31 | STRAUB | 118
30803 | ACOPLAMIENTO STRAUB "FLEX" JUNTA NBR-CARCASA GALVA | 133.0 | 126.89 | STRAUB | 118
30853 | ACOPLAMIENTO STRAUB "FLEX" JUNTA NBR-CARCASA GALVA | 139.7 | 128.78 | STRAUB | 118
30903 | ACOPLAMIENTO STRAUB "FLEX" JUNTA NBR-CARCASA GALVA | 141.3 | 129.65 | STRAUB | 118
30953 | ACOPLAMIENTO STRAUB "FLEX" JUNTA NBR-CARCASA GALVA | 154.0 | 133.14 | STRAUB | 118
31003 | ACOPLAMIENTO STRAUB "FLEX" JUNTA NBR-CARCASA GALVA | 159.0 | 135.19 | STRAUB | 118
31053 | ACOPLAMIENTO STRAUB "FLEX" JUNTA NBR-CARCASA GALVA | 168.3 | 138.51 | STRAUB | 118
102950 | ACOPLAMIENTO STRAUB "FLEX" JUNTA NBR-CARCASA GALVA | 80.0 | 87.72 | STRAUB | 118
30002 | ACOPLAMIENTO STRAUB "FLEX" JUNTA NBR-CARCASA INOX | 48.3 | 98.28 | STRAUB | 118
30052 | ACOPLAMIENTO STRAUB "FLEX" JUNTA NBR-CARCASA INOX | 54.0 | 100.55 | STRAUB | 118
30102 | ACOPLAMIENTO STRAUB "FLEX" JUNTA NBR-CARCASA INOX | 57.0 | 101.39 | STRAUB | 118
30152 | ACOPLAMIENTO STRAUB "FLEX" JUNTA NBR-CARCASA INOX | 60.3 | 102.45 | STRAUB | 118
30195 | ACOPLAMIENTO STRAUB "FLEX" JUNTA NBR-CARCASA INOX | 70.0 | 113.19 | STRAUB | 118
30202 | ACOPLAMIENTO STRAUB "FLEX" JUNTA NBR-CARCASA INOX | 73.0 | 113.72 | STRAUB | 118
30252 | ACOPLAMIENTO STRAUB "FLEX" JUNTA NBR-CARCASA INOX | 76.1 | 114.24 | STRAUB | 118
30302 | ACOPLAMIENTO STRAUB "FLEX" JUNTA NBR-CARCASA INOX | 84.0 | 116.49 | STRAUB | 118
30352 | ACOPLAMIENTO STRAUB "FLEX" JUNTA NBR-CARCASA INOX | 88.9 | 117.53 | STRAUB | 118
30402 | ACOPLAMIENTO STRAUB "FLEX" JUNTA NBR-CARCASA INOX | 100.6 | 120.14 | STRAUB | 118
30452 | ACOPLAMIENTO STRAUB "FLEX" JUNTA NBR-CARCASA INOX | 101.6 | 120.29 | STRAUB | 118
30502 | ACOPLAMIENTO STRAUB "FLEX" JUNTA NBR-CARCASA INOX | 104.0 | 120.66 | STRAUB | 118
30552 | ACOPLAMIENTO STRAUB "FLEX" JUNTA NBR-CARCASA INOX | 104.8 | 120.81 | STRAUB | 118
30602 | ACOPLAMIENTO STRAUB "FLEX" JUNTA NBR-CARCASA INOX | 108.0 | 122.21 | STRAUB | 118
30652 | ACOPLAMIENTO STRAUB "FLEX" JUNTA NBR-CARCASA INOX | 114.3 | 123.08 | STRAUB | 118
30677 | ACOPLAMIENTO STRAUB "FLEX" JUNTA NBR-CARCASA INOX | 127.0 | 159.29 | STRAUB | 118
30702 | ACOPLAMIENTO STRAUB "FLEX" JUNTA NBR-CARCASA INOX | 129.0 | 160.32 | STRAUB | 118
30752 | ACOPLAMIENTO STRAUB "FLEX" JUNTA NBR-CARCASA INOX | 130.2 | 161.04 | STRAUB | 118
30802 | ACOPLAMIENTO STRAUB "FLEX" JUNTA NBR-CARCASA INOX | 133.0 | 162.07 | STRAUB | 118
30852 | ACOPLAMIENTO STRAUB "FLEX" JUNTA NBR-CARCASA INOX | 139.7 | 164.67 | STRAUB | 118
30902 | ACOPLAMIENTO STRAUB "FLEX" JUNTA NBR-CARCASA INOX | 141.3 | 165.02 | STRAUB | 118
30952 | ACOPLAMIENTO STRAUB "FLEX" JUNTA NBR-CARCASA INOX | 154.0 | 169.17 | STRAUB | 118
31002 | ACOPLAMIENTO STRAUB "FLEX" JUNTA NBR-CARCASA INOX | 159.0 | 171.08 | STRAUB | 118
31052 | ACOPLAMIENTO STRAUB "FLEX" JUNTA NBR-CARCASA INOX | 168.3 | 175.06 | STRAUB | 118
100222 | ACOPLAMIENTO STRAUB "FLEX" JUNTA NBR-CARCASA INOX | 80.0 | 115.62 | STRAUB | 118
F2100275W1E | ACOPLAMIENTO STRAUB "FLEX 2" PN10 JUNTA EPDM-CARCASA GALVA W1 | 275.0-299.0 | 641.33 | STRAUB | 118
F2100300W1E | ACOPLAMIENTO STRAUB "FLEX 2" PN10 JUNTA EPDM-CARCASA GALVA W1 | 300.0-324.0 | 651.89 | STRAUB | 118
F2100325W1E | ACOPLAMIENTO STRAUB "FLEX 2" PN10 JUNTA EPDM-CARCASA GALVA W1 | 325.0-349.0 | 662.42 | STRAUB | 118
F2100350W1E | ACOPLAMIENTO STRAUB "FLEX 2" PN10 JUNTA EPDM-CARCASA GALVA W1 | 350.0-374.0 | 672.98 | STRAUB | 118
F2100375W1E | ACOPLAMIENTO STRAUB "FLEX 2" PN10 JUNTA EPDM-CARCASA GALVA W1 | 375.0-399.0 | 683.54 | STRAUB | 118
F2100400W1E | ACOPLAMIENTO STRAUB "FLEX 2" PN10 JUNTA EPDM-CARCASA GALVA W1 | 400.0-424.0 | 698.29 | STRAUB | 118
F2100425W1E | ACOPLAMIENTO STRAUB "FLEX 2" PN10 JUNTA EPDM-CARCASA GALVA W1 | 425.0-449.0 | 708.84 | STRAUB | 118
F2100450W1E | ACOPLAMIENTO STRAUB "FLEX 2" PN10 JUNTA EPDM-CARCASA GALVA W1 | 450.0-474.0 | 719.4 | STRAUB | 118
F2100475W1E | ACOPLAMIENTO STRAUB "FLEX 2" PN10 JUNTA EPDM-CARCASA GALVA W1 | 475.0-499.0 | 732.06 | STRAUB | 118
F2100500W1E | ACOPLAMIENTO STRAUB "FLEX 2" PN10 JUNTA EPDM-CARCASA GALVA W1 | 500.0-524.0 | 740.49 | STRAUB | 118
F2100525W1E | ACOPLAMIENTO STRAUB "FLEX 2" PN10 JUNTA EPDM-CARCASA GALVA W1 | 525.0-549.0 | 757.36 | STRAUB | 118
F2100550W1E | ACOPLAMIENTO STRAUB "FLEX 2" PN10 JUNTA EPDM-CARCASA GALVA W1 | 550.0-574.0 | 778.45 | STRAUB | 118
F2100575W1E | ACOPLAMIENTO STRAUB "FLEX 2" PN10 JUNTA EPDM-CARCASA GALVA W1 | 575.0-599.0 | 795.34 | STRAUB | 118
F2100600W1E | ACOPLAMIENTO STRAUB "FLEX 2" PN10 JUNTA EPDM-CARCASA GALVA W1 | 600.0-624.0 | 841.75 | STRAUB | 118
F2100625W1E | ACOPLAMIENTO STRAUB "FLEX 2" PN10 JUNTA EPDM-CARCASA GALVA W1 | 625.0-649.0 | 858.6 | STRAUB | 118
F2100650W1E | ACOPLAMIENTO STRAUB "FLEX 2" PN10 JUNTA EPDM-CARCASA GALVA W1 | 650.0-674.0 | 875.52 | STRAUB | 118
F2100675W1E | ACOPLAMIENTO STRAUB "FLEX 2" PN10 JUNTA EPDM-CARCASA GALVA W1 | 675.0-699.0 | 892.38 | STRAUB | 118
F2100700W1E | ACOPLAMIENTO STRAUB "FLEX 2" PN10 JUNTA EPDM-CARCASA GALVA W1 | 700.0-724.0 | 913.48 | STRAUB | 118
F2100725W1E | ACOPLAMIENTO STRAUB "FLEX 2" PN10 JUNTA EPDM-CARCASA GALVA W1 | 725.0-749.0 | 930.34 | STRAUB | 118
F2100750W1E | ACOPLAMIENTO STRAUB "FLEX 2" PN10 JUNTA EPDM-CARCASA GALVA W1 | 750.0-799.0 | 945.12 | STRAUB | 118
F2100800W1E | ACOPLAMIENTO STRAUB "FLEX 2" PN10 JUNTA EPDM-CARCASA GALVA W1 | 800.0-849.0 | 983.11 | STRAUB | 118
F2100850W1E | ACOPLAMIENTO STRAUB "FLEX 2" PN10 JUNTA EPDM-CARCASA GALVA W1 | 850.0-899.0 | 1014.75 | STRAUB | 118
F2100900W1E | ACOPLAMIENTO STRAUB "FLEX 2" PN10 JUNTA EPDM-CARCASA GALVA W1 | 900.0-949.0 | 1052.71 | STRAUB | 118
F2100950W1E | ACOPLAMIENTO STRAUB "FLEX 2" PN10 JUNTA EPDM-CARCASA GALVA W1 | 950.0-999.0 | 1086.48 | STRAUB | 118
F2101000W1E | ACOPLAMIENTO STRAUB "FLEX 2" PN10 JUNTA EPDM-CARCASA GALVA W1 | 1000.0-1049.0 | 1622.31 | STRAUB | 118
F2101050W1E | ACOPLAMIENTO STRAUB "FLEX 2" PN10 JUNTA EPDM-CARCASA GALVA W1 | 1050.0-1099.0 | 1679.26 | STRAUB | 118
F2101100W1E | ACOPLAMIENTO STRAUB "FLEX 2" PN10 JUNTA EPDM-CARCASA GALVA W1 | 1100.0-1149.0 | 1727.81 | STRAUB | 118
F2101150W1E | ACOPLAMIENTO STRAUB "FLEX 2" PN10 JUNTA EPDM-CARCASA GALVA W1 | 1150.0-1199.0 | 1778.42 | STRAUB | 118
F2101200W1E | ACOPLAMIENTO STRAUB "FLEX 2" PN10 JUNTA EPDM-CARCASA GALVA W1 | 1200.0-1249.0 | 1829.06 | STRAUB | 118
F2101250W1E | ACOPLAMIENTO STRAUB "FLEX 2" PN10 JUNTA EPDM-CARCASA GALVA W1 | 1250.0-1299.0 | 1881.79 | STRAUB | 118
F2101300W1E | ACOPLAMIENTO STRAUB "FLEX 2" PN10 JUNTA EPDM-CARCASA GALVA W1 | 1300.0-1349.0 | 1934.54 | STRAUB | 118
F2101350W1E | ACOPLAMIENTO STRAUB "FLEX 2" PN10 JUNTA EPDM-CARCASA GALVA W1 | 1350.0-1399.0 | 1985.17 | STRAUB | 118
F2101400W1E | ACOPLAMIENTO STRAUB "FLEX 2" PN10 JUNTA EPDM-CARCASA GALVA W1 | 1400.0-1449.0 | 2037.91 | STRAUB | 118
F2101450W1E | ACOPLAMIENTO STRAUB "FLEX 2" PN10 JUNTA EPDM-CARCASA GALVA W1 | 1450.0-1499.0 | 2090.67 | STRAUB | 118
F2101500W1E | ACOPLAMIENTO STRAUB "FLEX 2" PN10 JUNTA EPDM-CARCASA GALVA W1 | 1500.0-1549.0 | 2143.4 | STRAUB | 118
F2101550W1E | ACOPLAMIENTO STRAUB "FLEX 2" PN10 JUNTA EPDM-CARCASA GALVA W1 | 1550.0-1600.0 | 2194.06 | STRAUB | 118
F2101600W1E | ACOPLAMIENTO STRAUB "FLEX 2" PN10 JUNTA EPDM-CARCASA GALVA W1 | 1600.0-1649.0 | 2246.78 | STRAUB | 118
F2101650W1E | ACOPLAMIENTO STRAUB "FLEX 2" PN10 JUNTA EPDM-CARCASA GALVA W1 | 1650.0-1699.0 | 2299.51 | STRAUB | 118
F2101700W1E | ACOPLAMIENTO STRAUB "FLEX 2" PN10 JUNTA EPDM-CARCASA GALVA W1 | 1700.0-1749.0 | 2350.14 | STRAUB | 118
F2101750W1E | ACOPLAMIENTO STRAUB "FLEX 2" PN10 JUNTA EPDM-CARCASA GALVA W1 | 1750.0-1799.0 | 2402.88 | STRAUB | 118
F2101800W1E | ACOPLAMIENTO STRAUB "FLEX 2" PN10 JUNTA EPDM-CARCASA GALVA W1 | 1800.0-1849.0 | 2455.62 | STRAUB | 118
F2101850W1E | ACOPLAMIENTO STRAUB "FLEX 2" PN10 JUNTA EPDM-CARCASA GALVA W1 | 1850.0-1899.0 | 2508.35 | STRAUB | 118
F2101900W1E | ACOPLAMIENTO STRAUB "FLEX 2" PN10 JUNTA EPDM-CARCASA GALVA W1 | 1900.0-1949.0 | 2559 | STRAUB | 118
F2101950W1E | ACOPLAMIENTO STRAUB "FLEX 2" PN10 JUNTA EPDM-CARCASA GALVA W1 | 1950.0-1999.0 | 2611.73 | STRAUB | 118
F2102000W1E | ACOPLAMIENTO STRAUB "FLEX 2" PN10 JUNTA EPDM-CARCASA GALVA W1 | 2000.0-2032.0 | 2664.5 | STRAUB | 118
F2100172W2E | ACOPLAMIENTO STRAUB "FLEX 2" PN10 JUNTA EPDM-CARCASA INOX W2 | 172.0-199.0 | 354.43 | STRAUB | 118
F2100200W2E | ACOPLAMIENTO STRAUB "FLEX 2" PN10 JUNTA EPDM-CARCASA INOX W2 | 200.0-224.0 | 364.98 | STRAUB | 118
F2100225W2E | ACOPLAMIENTO STRAUB "FLEX 2" PN10 JUNTA EPDM-CARCASA INOX W2 | 225.0-249.0 | 373.42 | STRAUB | 118
F2100250W2E | ACOPLAMIENTO STRAUB "FLEX 2" PN10 JUNTA EPDM-CARCASA INOX W2 | 250.0-274.0 | 386.07 | STRAUB | 118
F2100275W2E | ACOPLAMIENTO STRAUB "FLEX 2" PN10 JUNTA EPDM-CARCASA INOX W2 | 275.0-299.0 | 434.59 | STRAUB | 118
F2100300W2E | ACOPLAMIENTO STRAUB "FLEX 2" PN10 JUNTA EPDM-CARCASA INOX W2 | 300.0-324.0 | 445.14 | STRAUB | 118
F2100325W2E | ACOPLAMIENTO STRAUB "FLEX 2" PN10 JUNTA EPDM-CARCASA INOX W2 | 325.0-349.0 | 455.68 | STRAUB | 118
F2100350W2E | ACOPLAMIENTO STRAUB "FLEX 2" PN10 JUNTA EPDM-CARCASA INOX W2 | 350.0-374.0 | 599.13 | STRAUB | 118
F2100375W2E | ACOPLAMIENTO STRAUB "FLEX 2" PN10 JUNTA EPDM-CARCASA INOX W2 | 375.0-399.0 | 609.69 | STRAUB | 118
F2100400W2E | ACOPLAMIENTO STRAUB "FLEX 2" PN10 JUNTA EPDM-CARCASA INOX W2 | 400.0-424.0 | 624.45 | STRAUB | 118
F2100425W2E | ACOPLAMIENTO STRAUB "FLEX 2" PN10 JUNTA EPDM-CARCASA INOX W2 | 425.0-449.0 | 643.42 | STRAUB | 118
F2100450W2E | ACOPLAMIENTO STRAUB "FLEX 2" PN10 JUNTA EPDM-CARCASA INOX W2 | 450.0-474.0 | 660.33 | STRAUB | 118
F2100475W2E | ACOPLAMIENTO STRAUB "FLEX 2" PN10 JUNTA EPDM-CARCASA INOX W2 | 475.0-499.0 | 679.29 | STRAUB | 118
F2100500W2E | ACOPLAMIENTO STRAUB "FLEX 2" PN10 JUNTA EPDM-CARCASA INOX W2 | 500.0-524.0 | 696.19 | STRAUB | 118
F2100525W2E | ACOPLAMIENTO STRAUB "FLEX 2" PN10 JUNTA EPDM-CARCASA INOX W2 | 525.0-549.0 | 717.3 | STRAUB | 118
F2100550W2E | ACOPLAMIENTO STRAUB "FLEX 2" PN10 JUNTA EPDM-CARCASA INOX W2 | 550.0-574.0 | 732.06 | STRAUB | 118
F2100575W2E | ACOPLAMIENTO STRAUB "FLEX 2" PN10 JUNTA EPDM-CARCASA INOX W2 | 575.0-599.0 | 751.02 | STRAUB | 118
F2100600W2E | ACOPLAMIENTO STRAUB "FLEX 2" PN10 JUNTA EPDM-CARCASA INOX W2 | 600.0-624.0 | 801.67 | STRAUB | 118
F2100625W2E | ACOPLAMIENTO STRAUB "FLEX 2" PN10 JUNTA EPDM-CARCASA INOX W2 | 625.0-649.0 | 812.22 | STRAUB | 118
F2100650W2E | ACOPLAMIENTO STRAUB "FLEX 2" PN10 JUNTA EPDM-CARCASA INOX W2 | 650.0-674.0 | 831.2 | STRAUB | 118
F2100675W2E | ACOPLAMIENTO STRAUB "FLEX 2" PN10 JUNTA EPDM-CARCASA INOX W2 | 675.0-699.0 | 854.39 | STRAUB | 118
F2100700W2E | ACOPLAMIENTO STRAUB "FLEX 2" PN10 JUNTA EPDM-CARCASA INOX W2 | 700.0-724.0 | 873.39 | STRAUB | 118
F2100172W5E | ACOPLAMIENTO STRAUB "FLEX 2" PN10 JUNTA EPDM-CARCASA INOX W5 | 172.0-199.0 | 421.93 | STRAUB | 118
F2100200W5E | ACOPLAMIENTO STRAUB "FLEX 2" PN10 JUNTA EPDM-CARCASA INOX W5 | 200.0-224.0 | 432.49 | STRAUB | 118
F2100225W5E | ACOPLAMIENTO STRAUB "FLEX 2" PN10 JUNTA EPDM-CARCASA INOX W5 | 225.0-249.0 | 440.94 | STRAUB | 118
F2100250W5E | ACOPLAMIENTO STRAUB "FLEX 2" PN10 JUNTA EPDM-CARCASA INOX W5 | 250.0-274.0 | 453.58 | STRAUB | 118
F2100275W5E | ACOPLAMIENTO STRAUB "FLEX 2" PN10 JUNTA EPDM-CARCASA INOX W5 | 275.0-299.0 | 502.11 | STRAUB | 118
F2100300W5E | ACOPLAMIENTO STRAUB "FLEX 2" PN10 JUNTA EPDM-CARCASA INOX W5 | 300.0-324.0 | 512.65 | STRAUB | 118
F2100325W5E | ACOPLAMIENTO STRAUB "FLEX 2" PN10 JUNTA EPDM-CARCASA INOX W5 | 325.0-349.0 | 523.18 | STRAUB | 118
F2100350W5E | ACOPLAMIENTO STRAUB "FLEX 2" PN10 JUNTA EPDM-CARCASA INOX W5 | 350.0-374.0 | 670.87 | STRAUB | 118
F2100375W5E | ACOPLAMIENTO STRAUB "FLEX 2" PN10 JUNTA EPDM-CARCASA INOX W5 | 375.0-399.0 | 681.43 | STRAUB | 118
F2100400W5E | ACOPLAMIENTO STRAUB "FLEX 2" PN10 JUNTA EPDM-CARCASA INOX W5 | 400.0-424.0 | 696.19 | STRAUB | 118
F2100425W5E | ACOPLAMIENTO STRAUB "FLEX 2" PN10 JUNTA EPDM-CARCASA INOX W5 | 425.0-449.0 | 715.15 | STRAUB | 118
F2100450W5E | ACOPLAMIENTO STRAUB "FLEX 2" PN10 JUNTA EPDM-CARCASA INOX W5 | 450.0-474.0 | 732.06 | STRAUB | 118
F2100475W5E | ACOPLAMIENTO STRAUB "FLEX 2" PN10 JUNTA EPDM-CARCASA INOX W5 | 475.0-499.0 | 751.02 | STRAUB | 118
F2100500W5E | ACOPLAMIENTO STRAUB "FLEX 2" PN10 JUNTA EPDM-CARCASA INOX W5 | 500.0-524.0 | 767.92 | STRAUB | 118
F2100525W5E | ACOPLAMIENTO STRAUB "FLEX 2" PN10 JUNTA EPDM-CARCASA INOX W5 | 525.0-549.0 | 789.01 | STRAUB | 118
F2100550W5E | ACOPLAMIENTO STRAUB "FLEX 2" PN10 JUNTA EPDM-CARCASA INOX W5 | 550.0-574.0 | 803.78 | STRAUB | 118
F2100575W5E | ACOPLAMIENTO STRAUB "FLEX 2" PN10 JUNTA EPDM-CARCASA INOX W5 | 575.0-599.0 | 822.74 | STRAUB | 118
F2100600W5E | ACOPLAMIENTO STRAUB "FLEX 2" PN10 JUNTA EPDM-CARCASA INOX W5 | 600.0-624.0 | 873.39 | STRAUB | 118
F2100625W5E | ACOPLAMIENTO STRAUB "FLEX 2" PN10 JUNTA EPDM-CARCASA INOX W5 | 625.0-649.0 | 883.95 | STRAUB | 118
F2100650W5E | ACOPLAMIENTO STRAUB "FLEX 2" PN10 JUNTA EPDM-CARCASA INOX W5 | 650.0-674.0 | 902.93 | STRAUB | 118
F2100675W5E | ACOPLAMIENTO STRAUB "FLEX 2" PN10 JUNTA EPDM-CARCASA INOX W5 | 675.0-699.0 | 926.12 | STRAUB | 118
F2100700W5E | ACOPLAMIENTO STRAUB "FLEX 2" PN10 JUNTA EPDM-CARCASA INOX W5 | 700.0-724.0 | 945.12 | STRAUB | 118
F2100725W5E | ACOPLAMIENTO STRAUB "FLEX 2" PN10 JUNTA EPDM-CARCASA INOX W5 | 725.0-749.0 | 1927.11 | STRAUB | 118
F2100750W5E | ACOPLAMIENTO STRAUB "FLEX 2" PN10 JUNTA EPDM-CARCASA INOX W5 | 750.0-799.0 | 1955.79 | STRAUB | 118
F2100800W5E | ACOPLAMIENTO STRAUB "FLEX 2" PN10 JUNTA EPDM-CARCASA INOX W5 | 800.0-849.0 | 1989.24 | STRAUB | 118
F2100850W5E | ACOPLAMIENTO STRAUB "FLEX 2" PN10 JUNTA EPDM-CARCASA INOX W5 | 850.0-899.0 | 2022.72 | STRAUB | 118
F2100900W5E | ACOPLAMIENTO STRAUB "FLEX 2" PN10 JUNTA EPDM-CARCASA INOX W5 | 900.0-949.0 | 2190.08 | STRAUB | 118
F2100950W5E | ACOPLAMIENTO STRAUB "FLEX 2" PN10 JUNTA EPDM-CARCASA INOX W5 | 950.0-999.0 | 2221.18 | STRAUB | 118
F2101000W5E | ACOPLAMIENTO STRAUB "FLEX 2" PN10 JUNTA EPDM-CARCASA INOX W5 | 1000.0-1049.0 | 2249.89 | STRAUB | 118
F2101050W5E | ACOPLAMIENTO STRAUB "FLEX 2" PN10 JUNTA EPDM-CARCASA INOX W5 | 1050.0-1099.0 | 2288.13 | STRAUB | 118
F2101100W5E | ACOPLAMIENTO STRAUB "FLEX 2" PN10 JUNTA EPDM-CARCASA INOX W5 | 1100.0-1149.0 | 2388.54 | STRAUB | 118
F2101150W5E | ACOPLAMIENTO STRAUB "FLEX 2" PN10 JUNTA EPDM-CARCASA INOX W5 | 1150.0-1199.0 | 2433.97 | STRAUB | 118
F2100275W1F | ACOPLAMIENTO STRAUB "FLEX 2" PN10 JUNTA FKM-CARCASA GALVA W1 | 275.0-299.0 | 907.14 | STRAUB | 118
F2100300W1F | ACOPLAMIENTO STRAUB "FLEX 2" PN10 JUNTA FKM-CARCASA GALVA W1 | 300.0-324.0 | 953.55 | STRAUB | 118
F2100325W1F | ACOPLAMIENTO STRAUB "FLEX 2" PN10 JUNTA FKM-CARCASA GALVA W1 | 325.0-349.0 | 1004.18 | STRAUB | 118
F2100350W1F | ACOPLAMIENTO STRAUB "FLEX 2" PN10 JUNTA FKM-CARCASA GALVA W1 | 350.0-374.0 | 1046.39 | STRAUB | 118
F2100375W1F | ACOPLAMIENTO STRAUB "FLEX 2" PN10 JUNTA FKM-CARCASA GALVA W1 | 375.0-399.0 | 1097.01 | STRAUB | 118
F2100400W1F | ACOPLAMIENTO STRAUB "FLEX 2" PN10 JUNTA FKM-CARCASA GALVA W1 | 400.0-424.0 | 1147.63 | STRAUB | 118
F2100425W1F | ACOPLAMIENTO STRAUB "FLEX 2" PN10 JUNTA FKM-CARCASA GALVA W1 | 425.0-449.0 | 1187.74 | STRAUB | 118
F2100450W1F | ACOPLAMIENTO STRAUB "FLEX 2" PN10 JUNTA FKM-CARCASA GALVA W1 | 450.0-474.0 | 1232.03 | STRAUB | 118
F2100475W1F | ACOPLAMIENTO STRAUB "FLEX 2" PN10 JUNTA FKM-CARCASA GALVA W1 | 475.0-499.0 | 1276.31 | STRAUB | 118
F2100500W1F | ACOPLAMIENTO STRAUB "FLEX 2" PN10 JUNTA FKM-CARCASA GALVA W1 | 500.0-524.0 | 1318.53 | STRAUB | 118
F2100525W1F | ACOPLAMIENTO STRAUB "FLEX 2" PN10 JUNTA FKM-CARCASA GALVA W1 | 525.0-549.0 | 1367.05 | STRAUB | 118
F2100550W1F | ACOPLAMIENTO STRAUB "FLEX 2" PN10 JUNTA FKM-CARCASA GALVA W1 | 550.0-574.0 | 1421.9 | STRAUB | 118
F2100575W1F | ACOPLAMIENTO STRAUB "FLEX 2" PN10 JUNTA FKM-CARCASA GALVA W1 | 575.0-599.0 | 1468.3 | STRAUB | 118
F2100600W1F | ACOPLAMIENTO STRAUB "FLEX 2" PN10 JUNTA FKM-CARCASA GALVA W1 | 600.0-624.0 | 1514.73 | STRAUB | 118
F2100625W1F | ACOPLAMIENTO STRAUB "FLEX 2" PN10 JUNTA FKM-CARCASA GALVA W1 | 625.0-649.0 | 1571.68 | STRAUB | 118
F2100650W1F | ACOPLAMIENTO STRAUB "FLEX 2" PN10 JUNTA FKM-CARCASA GALVA W1 | 650.0-674.0 | 1618.1 | STRAUB | 118
F2100675W1F | ACOPLAMIENTO STRAUB "FLEX 2" PN10 JUNTA FKM-CARCASA GALVA W1 | 675.0-699.0 | 1664.51 | STRAUB | 118
F2100700W1F | ACOPLAMIENTO STRAUB "FLEX 2" PN10 JUNTA FKM-CARCASA GALVA W1 | 700.0-724.0 | 1715.14 | STRAUB | 118
F2100725W1F | ACOPLAMIENTO STRAUB "FLEX 2" PN10 JUNTA FKM-CARCASA GALVA W1 | 725.0-749.0 | 1759.45 | STRAUB | 118
F2100750W1F | ACOPLAMIENTO STRAUB "FLEX 2" PN10 JUNTA FKM-CARCASA GALVA W1 | 750.0-799.0 | 1784.75 | STRAUB | 118
F2100800W1F | ACOPLAMIENTO STRAUB "FLEX 2" PN10 JUNTA FKM-CARCASA GALVA W1 | 800.0-849.0 | 1831.19 | STRAUB | 118
F2100850W1F | ACOPLAMIENTO STRAUB "FLEX 2" PN10 JUNTA FKM-CARCASA GALVA W1 | 850.0-899.0 | 1877.57 | STRAUB | 118
F2100900W1F | ACOPLAMIENTO STRAUB "FLEX 2" PN10 JUNTA FKM-CARCASA GALVA W1 | 900.0-949.0 | 1972.51 | STRAUB | 118
F2100950W1F | ACOPLAMIENTO STRAUB "FLEX 2" PN10 JUNTA FKM-CARCASA GALVA W1 | 950.0-999.0 | 2071.67 | STRAUB | 118
F2101000W1F | ACOPLAMIENTO STRAUB "FLEX 2" PN10 JUNTA FKM-CARCASA GALVA W1 | 1000.0-1049.0 | 2666.6 | STRAUB | 118
F2101050W1F | ACOPLAMIENTO STRAUB "FLEX 2" PN10 JUNTA FKM-CARCASA GALVA W1 | 1050.0-1099.0 | 2769.97 | STRAUB | 118
F2101100W1F | ACOPLAMIENTO STRAUB "FLEX 2" PN10 JUNTA FKM-CARCASA GALVA W1 | 1100.0-1149.0 | 2862.78 | STRAUB | 118
F2101150W1F | ACOPLAMIENTO STRAUB "FLEX 2" PN10 JUNTA FKM-CARCASA GALVA W1 | 1150.0-1199.0 | 2959.83 | STRAUB | 118
F2101200W1F | ACOPLAMIENTO STRAUB "FLEX 2" PN10 JUNTA FKM-CARCASA GALVA W1 | 1200.0-1249.0 | 3058.99 | STRAUB | 118
F2101250W1F | ACOPLAMIENTO STRAUB "FLEX 2" PN10 JUNTA FKM-CARCASA GALVA W1 | 1250.0-1299.0 | 3160.25 | STRAUB | 118
F2101300W1F | ACOPLAMIENTO STRAUB "FLEX 2" PN10 JUNTA FKM-CARCASA GALVA W1 | 1300.0-1349.0 | 3259.41 | STRAUB | 118
F2101350W1F | ACOPLAMIENTO STRAUB "FLEX 2" PN10 JUNTA FKM-CARCASA GALVA W1 | 1350.0-1399.0 | 3358.55 | STRAUB | 118
F2101400W1F | ACOPLAMIENTO STRAUB "FLEX 2" PN10 JUNTA FKM-CARCASA GALVA W1 | 1400.0-1449.0 | 3461.93 | STRAUB | 118
F2101450W1F | ACOPLAMIENTO STRAUB "FLEX 2" PN10 JUNTA FKM-CARCASA GALVA W1 | 1450.0-1499.0 | 3561.09 | STRAUB | 118
F2101500W1F | ACOPLAMIENTO STRAUB "FLEX 2" PN10 JUNTA FKM-CARCASA GALVA W1 | 1500.0-1549.0 | 3662.35 | STRAUB | 118
F2101550W1F | ACOPLAMIENTO STRAUB "FLEX 2" PN10 JUNTA FKM-CARCASA GALVA W1 | 1550.0-1600.0 | 3761.5 | STRAUB | 118
F2101600W1F | ACOPLAMIENTO STRAUB "FLEX 2" PN10 JUNTA FKM-CARCASA GALVA W1 | 1600.0-1649.0 | 3860.66 | STRAUB | 118
F2101650W1F | ACOPLAMIENTO STRAUB "FLEX 2" PN10 JUNTA FKM-CARCASA GALVA W1 | 1650.0-1699.0 | 3961.9 | STRAUB | 118
F2101700W1F | ACOPLAMIENTO STRAUB "FLEX 2" PN10 JUNTA FKM-CARCASA GALVA W1 | 1700.0-1749.0 | 4061.07 | STRAUB | 118
F2101750W1F | ACOPLAMIENTO STRAUB "FLEX 2" PN10 JUNTA FKM-CARCASA GALVA W1 | 1750.0-1799.0 | 4160.23 | STRAUB | 118
F2101800W1F | ACOPLAMIENTO STRAUB "FLEX 2" PN10 JUNTA FKM-CARCASA GALVA W1 | 1800.0-1849.0 | 4261.47 | STRAUB | 118
F2101850W1F | ACOPLAMIENTO STRAUB "FLEX 2" PN10 JUNTA FKM-CARCASA GALVA W1 | 1850.0-1899.0 | 4360.61 | STRAUB | 118
F2101900W1F | ACOPLAMIENTO STRAUB "FLEX 2" PN10 JUNTA FKM-CARCASA GALVA W1 | 1900.0-1949.0 | 4461.92 | STRAUB | 118
F2101950W1F | ACOPLAMIENTO STRAUB "FLEX 2" PN10 JUNTA FKM-CARCASA GALVA W1 | 1950.0-1999.0 | 4561.06 | STRAUB | 118
F2102000W1F | ACOPLAMIENTO STRAUB "FLEX 2" PN10 JUNTA FKM-CARCASA GALVA W1 | 2000.0-2032.0 | 4660.19 | STRAUB | 118
F2100172W2F | ACOPLAMIENTO STRAUB "FLEX 2" PN10 JUNTA FKM-CARCASA INOX W2 | 172.0-199.0 | 521.08 | STRAUB | 118
F2100200W2F | ACOPLAMIENTO STRAUB "FLEX 2" PN10 JUNTA FKM-CARCASA INOX W2 | 200.0-224.0 | 559.05 | STRAUB | 118
F2100225W2F | ACOPLAMIENTO STRAUB "FLEX 2" PN10 JUNTA FKM-CARCASA INOX W2 | 225.0-249.0 | 601.25 | STRAUB | 118
F2100250W2F | ACOPLAMIENTO STRAUB "FLEX 2" PN10 JUNTA FKM-CARCASA INOX W2 | 250.0-274.0 | 645.57 | STRAUB | 118
F2100275W2F | ACOPLAMIENTO STRAUB "FLEX 2" PN10 JUNTA FKM-CARCASA INOX W2 | 275.0-299.0 | 738.37 | STRAUB | 118
F2100300W2F | ACOPLAMIENTO STRAUB "FLEX 2" PN10 JUNTA FKM-CARCASA INOX W2 | 300.0-324.0 | 782.67 | STRAUB | 118
F2100325W2F | ACOPLAMIENTO STRAUB "FLEX 2" PN10 JUNTA FKM-CARCASA INOX W2 | 325.0-349.0 | 824.87 | STRAUB | 118
F2100350W2F | ACOPLAMIENTO STRAUB "FLEX 2" PN10 JUNTA FKM-CARCASA INOX W2 | 350.0-374.0 | 972.55 | STRAUB | 118
F2100375W2F | ACOPLAMIENTO STRAUB "FLEX 2" PN10 JUNTA FKM-CARCASA INOX W2 | 375.0-399.0 | 1023.18 | STRAUB | 118
F2100400W2F | ACOPLAMIENTO STRAUB "FLEX 2" PN10 JUNTA FKM-CARCASA INOX W2 | 400.0-424.0 | 1073.79 | STRAUB | 118
F2100425W2F | ACOPLAMIENTO STRAUB "FLEX 2" PN10 JUNTA FKM-CARCASA INOX W2 | 425.0-449.0 | 1124.45 | STRAUB | 118
F2100450W2F | ACOPLAMIENTO STRAUB "FLEX 2" PN10 JUNTA FKM-CARCASA INOX W2 | 450.0-474.0 | 1172.94 | STRAUB | 118
F2100475W2F | ACOPLAMIENTO STRAUB "FLEX 2" PN10 JUNTA FKM-CARCASA INOX W2 | 475.0-499.0 | 1223.6 | STRAUB | 118
F2100500W2F | ACOPLAMIENTO STRAUB "FLEX 2" PN10 JUNTA FKM-CARCASA INOX W2 | 500.0-524.0 | 1274.24 | STRAUB | 118
F2100525W2F | ACOPLAMIENTO STRAUB "FLEX 2" PN10 JUNTA FKM-CARCASA INOX W2 | 525.0-549.0 | 1324.84 | STRAUB | 118
F2100550W2F | ACOPLAMIENTO STRAUB "FLEX 2" PN10 JUNTA FKM-CARCASA INOX W2 | 550.0-574.0 | 1375.49 | STRAUB | 118
F2100575W2F | ACOPLAMIENTO STRAUB "FLEX 2" PN10 JUNTA FKM-CARCASA INOX W2 | 575.0-599.0 | 1426.12 | STRAUB | 118
F2100600W2F | ACOPLAMIENTO STRAUB "FLEX 2" PN10 JUNTA FKM-CARCASA INOX W2 | 600.0-624.0 | 1474.65 | STRAUB | 118
F2100625W2F | ACOPLAMIENTO STRAUB "FLEX 2" PN10 JUNTA FKM-CARCASA INOX W2 | 625.0-649.0 | 1525.28 | STRAUB | 118
F2100650W2F | ACOPLAMIENTO STRAUB "FLEX 2" PN10 JUNTA FKM-CARCASA INOX W2 | 650.0-674.0 | 1575.9 | STRAUB | 118
F2100675W2F | ACOPLAMIENTO STRAUB "FLEX 2" PN10 JUNTA FKM-CARCASA INOX W2 | 675.0-699.0 | 1624.44 | STRAUB | 118
F2100700W2F | ACOPLAMIENTO STRAUB "FLEX 2" PN10 JUNTA FKM-CARCASA INOX W2 | 700.0-724.0 | 1675.04 | STRAUB | 118
F2100172W5F | ACOPLAMIENTO STRAUB "FLEX 2" PN10 JUNTA FKM-CARCASA INOX W5 | 172.0-199.0 | 588.59 | STRAUB | 118
F2100200W5F | ACOPLAMIENTO STRAUB "FLEX 2" PN10 JUNTA FKM-CARCASA INOX W5 | 200.0-224.0 | 626.56 | STRAUB | 118
F2100225W5F | ACOPLAMIENTO STRAUB "FLEX 2" PN10 JUNTA FKM-CARCASA INOX W5 | 225.0-249.0 | 668.76 | STRAUB | 118
F2100250W5F | ACOPLAMIENTO STRAUB "FLEX 2" PN10 JUNTA FKM-CARCASA INOX W5 | 250.0-274.0 | 713.07 | STRAUB | 118
F2100275W5F | ACOPLAMIENTO STRAUB "FLEX 2" PN10 JUNTA FKM-CARCASA INOX W5 | 275.0-299.0 | 805.88 | STRAUB | 118
F2100300W5F | ACOPLAMIENTO STRAUB "FLEX 2" PN10 JUNTA FKM-CARCASA INOX W5 | 300.0-324.0 | 850.18 | STRAUB | 118
F2100325W5F | ACOPLAMIENTO STRAUB "FLEX 2" PN10 JUNTA FKM-CARCASA INOX W5 | 325.0-349.0 | 892.38 | STRAUB | 118
F2100350W5F | ACOPLAMIENTO STRAUB "FLEX 2" PN10 JUNTA FKM-CARCASA INOX W5 | 350.0-374.0 | 1044.27 | STRAUB | 118
F2100375W5F | ACOPLAMIENTO STRAUB "FLEX 2" PN10 JUNTA FKM-CARCASA INOX W5 | 375.0-399.0 | 1094.91 | STRAUB | 118
F2100400W5F | ACOPLAMIENTO STRAUB "FLEX 2" PN10 JUNTA FKM-CARCASA INOX W5 | 400.0-424.0 | 1145.53 | STRAUB | 118
F2100425W5F | ACOPLAMIENTO STRAUB "FLEX 2" PN10 JUNTA FKM-CARCASA INOX W5 | 425.0-449.0 | 1196.16 | STRAUB | 118
F2100450W5F | ACOPLAMIENTO STRAUB "FLEX 2" PN10 JUNTA FKM-CARCASA INOX W5 | 450.0-474.0 | 1244.68 | STRAUB | 118
F2100475W5F | ACOPLAMIENTO STRAUB "FLEX 2" PN10 JUNTA FKM-CARCASA INOX W5 | 475.0-499.0 | 1295.32 | STRAUB | 118
F2100500W5F | ACOPLAMIENTO STRAUB "FLEX 2" PN10 JUNTA FKM-CARCASA INOX W5 | 500.0-524.0 | 1345.96 | STRAUB | 118
F2100525W5F | ACOPLAMIENTO STRAUB "FLEX 2" PN10 JUNTA FKM-CARCASA INOX W5 | 525.0-549.0 | 1396.56 | STRAUB | 118
F2100550W5F | ACOPLAMIENTO STRAUB "FLEX 2" PN10 JUNTA FKM-CARCASA INOX W5 | 550.0-574.0 | 1447.22 | STRAUB | 118
F2100575W5F | ACOPLAMIENTO STRAUB "FLEX 2" PN10 JUNTA FKM-CARCASA INOX W5 | 575.0-599.0 | 1497.85 | STRAUB | 118
F2100600W5F | ACOPLAMIENTO STRAUB "FLEX 2" PN10 JUNTA FKM-CARCASA INOX W5 | 600.0-624.0 | 1546.38 | STRAUB | 118
F2100625W5F | ACOPLAMIENTO STRAUB "FLEX 2" PN10 JUNTA FKM-CARCASA INOX W5 | 625.0-649.0 | 1597.01 | STRAUB | 118
F2100650W5F | ACOPLAMIENTO STRAUB "FLEX 2" PN10 JUNTA FKM-CARCASA INOX W5 | 650.0-674.0 | 1647.62 | STRAUB | 118
F2100675W5F | ACOPLAMIENTO STRAUB "FLEX 2" PN10 JUNTA FKM-CARCASA INOX W5 | 675.0-699.0 | 1696.17 | STRAUB | 118
F2100700W5F | ACOPLAMIENTO STRAUB "FLEX 2" PN10 JUNTA FKM-CARCASA INOX W5 | 700.0-724.0 | 1746.77 | STRAUB | 118
F2100725W5F | ACOPLAMIENTO STRAUB "FLEX 2" PN10 JUNTA FKM-CARCASA INOX W5 | 725.0-749.0 | 3457.28 | STRAUB | 118
F2100750W5F | ACOPLAMIENTO STRAUB "FLEX 2" PN10 JUNTA FKM-CARCASA INOX W5 | 750.0-799.0 | 3567.27 | STRAUB | 118
F2100800W5F | ACOPLAMIENTO STRAUB "FLEX 2" PN10 JUNTA FKM-CARCASA INOX W5 | 800.0-849.0 | 3682.03 | STRAUB | 118
F2100850W5F | ACOPLAMIENTO STRAUB "FLEX 2" PN10 JUNTA FKM-CARCASA INOX W5 | 850.0-899.0 | 3792.02 | STRAUB | 118
F2100900W5F | ACOPLAMIENTO STRAUB "FLEX 2" PN10 JUNTA FKM-CARCASA INOX W5 | 900.0-949.0 | 4040.67 | STRAUB | 118
F2100950W5F | ACOPLAMIENTO STRAUB "FLEX 2" PN10 JUNTA FKM-CARCASA INOX W5 | 950.0-999.0 | 4153.05 | STRAUB | 118
F2101000W5F | ACOPLAMIENTO STRAUB "FLEX 2" PN10 JUNTA FKM-CARCASA INOX W5 | 1000.0-1049.0 | 4263.02 | STRAUB | 118
F2101050W5F | ACOPLAMIENTO STRAUB "FLEX 2" PN10 JUNTA FKM-CARCASA INOX W5 | 1050.0-1099.0 | 4377.78 | STRAUB | 118
F2101100W5F | ACOPLAMIENTO STRAUB "FLEX 2" PN10 JUNTA FKM-CARCASA INOX W5 | 1100.0-1149.0 | 4564.28 | STRAUB | 118
F2101150W5F | ACOPLAMIENTO STRAUB "FLEX 2" PN10 JUNTA FKM-CARCASA INOX W5 | 1150.0-1199.0 | 4686.2 | STRAUB | 118
F2100275W1N | ACOPLAMIENTO STRAUB "FLEX 2" PN10 JUNTA NBR-CARCASA GALVA W1 | 275.0-299.0 | 641.33 | STRAUB | 118
F2100300W1N | ACOPLAMIENTO STRAUB "FLEX 2" PN10 JUNTA NBR-CARCASA GALVA W1 | 300.0-324.0 | 651.89 | STRAUB | 118
F2100325W1N | ACOPLAMIENTO STRAUB "FLEX 2" PN10 JUNTA NBR-CARCASA GALVA W1 | 325.0-349.0 | 662.42 | STRAUB | 118
F2100350W1N | ACOPLAMIENTO STRAUB "FLEX 2" PN10 JUNTA NBR-CARCASA GALVA W1 | 350.0-374.0 | 672.98 | STRAUB | 118
F2100375W1N | ACOPLAMIENTO STRAUB "FLEX 2" PN10 JUNTA NBR-CARCASA GALVA W1 | 375.0-399.0 | 683.54 | STRAUB | 118
F2100400W1N | ACOPLAMIENTO STRAUB "FLEX 2" PN10 JUNTA NBR-CARCASA GALVA W1 | 400.0-424.0 | 698.29 | STRAUB | 118
F2100425W1N | ACOPLAMIENTO STRAUB "FLEX 2" PN10 JUNTA NBR-CARCASA GALVA W1 | 425.0-449.0 | 708.84 | STRAUB | 118
F2100450W1N | ACOPLAMIENTO STRAUB "FLEX 2" PN10 JUNTA NBR-CARCASA GALVA W1 | 450.0-474.0 | 719.4 | STRAUB | 118
F2100475W1N | ACOPLAMIENTO STRAUB "FLEX 2" PN10 JUNTA NBR-CARCASA GALVA W1 | 475.0-499.0 | 732.06 | STRAUB | 118
F2100500W1N | ACOPLAMIENTO STRAUB "FLEX 2" PN10 JUNTA NBR-CARCASA GALVA W1 | 500.0-524.0 | 740.49 | STRAUB | 118
F2100525W1N | ACOPLAMIENTO STRAUB "FLEX 2" PN10 JUNTA NBR-CARCASA GALVA W1 | 525.0-549.0 | 757.36 | STRAUB | 118
F2100550W1N | ACOPLAMIENTO STRAUB "FLEX 2" PN10 JUNTA NBR-CARCASA GALVA W1 | 550.0-574.0 | 778.45 | STRAUB | 118
F2100575W1N | ACOPLAMIENTO STRAUB "FLEX 2" PN10 JUNTA NBR-CARCASA GALVA W1 | 575.0-599.0 | 795.34 | STRAUB | 118
F2100600W1N | ACOPLAMIENTO STRAUB "FLEX 2" PN10 JUNTA NBR-CARCASA GALVA W1 | 600.0-624.0 | 841.75 | STRAUB | 118
F2100625W1N | ACOPLAMIENTO STRAUB "FLEX 2" PN10 JUNTA NBR-CARCASA GALVA W1 | 625.0-649.0 | 858.6 | STRAUB | 118
F2100650W1N | ACOPLAMIENTO STRAUB "FLEX 2" PN10 JUNTA NBR-CARCASA GALVA W1 | 650.0-674.0 | 875.52 | STRAUB | 118
F2100675W1N | ACOPLAMIENTO STRAUB "FLEX 2" PN10 JUNTA NBR-CARCASA GALVA W1 | 675.0-699.0 | 892.38 | STRAUB | 118
F2100700W1N | ACOPLAMIENTO STRAUB "FLEX 2" PN10 JUNTA NBR-CARCASA GALVA W1 | 700.0-724.0 | 913.48 | STRAUB | 118
F2100725W1N | ACOPLAMIENTO STRAUB "FLEX 2" PN10 JUNTA NBR-CARCASA GALVA W1 | 725.0-749.0 | 930.34 | STRAUB | 118
F2100750W1N | ACOPLAMIENTO STRAUB "FLEX 2" PN10 JUNTA NBR-CARCASA GALVA W1 | 750.0-799.0 | 945.12 | STRAUB | 118
F2100800W1N | ACOPLAMIENTO STRAUB "FLEX 2" PN10 JUNTA NBR-CARCASA GALVA W1 | 800.0-849.0 | 983.11 | STRAUB | 118
F2100850W1N | ACOPLAMIENTO STRAUB "FLEX 2" PN10 JUNTA NBR-CARCASA GALVA W1 | 850.0-899.0 | 1014.75 | STRAUB | 118
F2100900W1N | ACOPLAMIENTO STRAUB "FLEX 2" PN10 JUNTA NBR-CARCASA GALVA W1 | 900.0-949.0 | 1052.71 | STRAUB | 118
F2100950W1N | ACOPLAMIENTO STRAUB "FLEX 2" PN10 JUNTA NBR-CARCASA GALVA W1 | 950.0-999.0 | 1086.48 | STRAUB | 118
F2101000W1N | ACOPLAMIENTO STRAUB "FLEX 2" PN10 JUNTA NBR-CARCASA GALVA W1 | 1000.0-1049.0 | 1622.31 | STRAUB | 118
F2101050W1N | ACOPLAMIENTO STRAUB "FLEX 2" PN10 JUNTA NBR-CARCASA GALVA W1 | 1050.0-1099.0 | 1679.26 | STRAUB | 118
F2101100W1N | ACOPLAMIENTO STRAUB "FLEX 2" PN10 JUNTA NBR-CARCASA GALVA W1 | 1100.0-1149.0 | 1727.81 | STRAUB | 118
F2101150W1N | ACOPLAMIENTO STRAUB "FLEX 2" PN10 JUNTA NBR-CARCASA GALVA W1 | 1150.0-1199.0 | 1778.42 | STRAUB | 118
F2101200W1N | ACOPLAMIENTO STRAUB "FLEX 2" PN10 JUNTA NBR-CARCASA GALVA W1 | 1200.0-1249.0 | 1829.06 | STRAUB | 118
F2101250W1N | ACOPLAMIENTO STRAUB "FLEX 2" PN10 JUNTA NBR-CARCASA GALVA W1 | 1250.0-1299.0 | 1881.79 | STRAUB | 118
F2101300W1N | ACOPLAMIENTO STRAUB "FLEX 2" PN10 JUNTA NBR-CARCASA GALVA W1 | 1300.0-1349.0 | 1934.54 | STRAUB | 118
F2101350W1N | ACOPLAMIENTO STRAUB "FLEX 2" PN10 JUNTA NBR-CARCASA GALVA W1 | 1350.0-1399.0 | 1985.17 | STRAUB | 118
F2101400W1N | ACOPLAMIENTO STRAUB "FLEX 2" PN10 JUNTA NBR-CARCASA GALVA W1 | 1400.0-1449.0 | 2037.91 | STRAUB | 118
F2101450W1N | ACOPLAMIENTO STRAUB "FLEX 2" PN10 JUNTA NBR-CARCASA GALVA W1 | 1450.0-1499.0 | 2090.67 | STRAUB | 118
F2101500W1N | ACOPLAMIENTO STRAUB "FLEX 2" PN10 JUNTA NBR-CARCASA GALVA W1 | 1500.0-1549.0 | 2143.4 | STRAUB | 118
F2101550W1N | ACOPLAMIENTO STRAUB "FLEX 2" PN10 JUNTA NBR-CARCASA GALVA W1 | 1550.0-1600.0 | 2194.06 | STRAUB | 118
F2101600W1N | ACOPLAMIENTO STRAUB "FLEX 2" PN10 JUNTA NBR-CARCASA GALVA W1 | 1600.0-1649.0 | 2246.78 | STRAUB | 118
F2101650W1N | ACOPLAMIENTO STRAUB "FLEX 2" PN10 JUNTA NBR-CARCASA GALVA W1 | 1650.0-1699.0 | 2299.51 | STRAUB | 118
F2101700W1N | ACOPLAMIENTO STRAUB "FLEX 2" PN10 JUNTA NBR-CARCASA GALVA W1 | 1700.0-1749.0 | 2350.14 | STRAUB | 118
F2101750W1N | ACOPLAMIENTO STRAUB "FLEX 2" PN10 JUNTA NBR-CARCASA GALVA W1 | 1750.0-1799.0 | 2402.88 | STRAUB | 118
F2101800W1N | ACOPLAMIENTO STRAUB "FLEX 2" PN10 JUNTA NBR-CARCASA GALVA W1 | 1800.0-1849.0 | 2455.62 | STRAUB | 118
F2101850W1N | ACOPLAMIENTO STRAUB "FLEX 2" PN10 JUNTA NBR-CARCASA GALVA W1 | 1850.0-1899.0 | 2508.35 | STRAUB | 118
F2101900W1N | ACOPLAMIENTO STRAUB "FLEX 2" PN10 JUNTA NBR-CARCASA GALVA W1 | 1900.0-1949.0 | 2559 | STRAUB | 118
F2101950W1N | ACOPLAMIENTO STRAUB "FLEX 2" PN10 JUNTA NBR-CARCASA GALVA W1 | 1950.0-1999.0 | 2611.73 | STRAUB | 118
F2102000W1N | ACOPLAMIENTO STRAUB "FLEX 2" PN10 JUNTA NBR-CARCASA GALVA W1 | 2000.0-2032.0 | 2664.5 | STRAUB | 118
F2100172W2N | ACOPLAMIENTO STRAUB "FLEX 2" PN10 JUNTA NBR-CARCASA INOX W2 | 172.0-199.0 | 354.43 | STRAUB | 118
F2100200W2N | ACOPLAMIENTO STRAUB "FLEX 2" PN10 JUNTA NBR-CARCASA INOX W2 | 200.0-224.0 | 364.98 | STRAUB | 118
F2100225W2N | ACOPLAMIENTO STRAUB "FLEX 2" PN10 JUNTA NBR-CARCASA INOX W2 | 225.0-249.0 | 373.42 | STRAUB | 118
F2100250W2N | ACOPLAMIENTO STRAUB "FLEX 2" PN10 JUNTA NBR-CARCASA INOX W2 | 250.0-274.0 | 386.07 | STRAUB | 118
F2100275W2N | ACOPLAMIENTO STRAUB "FLEX 2" PN10 JUNTA NBR-CARCASA INOX W2 | 275.0-299.0 | 434.59 | STRAUB | 118
F2100300W2N | ACOPLAMIENTO STRAUB "FLEX 2" PN10 JUNTA NBR-CARCASA INOX W2 | 300.0-324.0 | 445.14 | STRAUB | 118
F2100325W2N | ACOPLAMIENTO STRAUB "FLEX 2" PN10 JUNTA NBR-CARCASA INOX W2 | 325.0-349.0 | 455.68 | STRAUB | 118
F2100350W2N | ACOPLAMIENTO STRAUB "FLEX 2" PN10 JUNTA NBR-CARCASA INOX W2 | 350.0-374.0 | 599.13 | STRAUB | 118
F2100375W2N | ACOPLAMIENTO STRAUB "FLEX 2" PN10 JUNTA NBR-CARCASA INOX W2 | 375.0-399.0 | 609.69 | STRAUB | 118
F2100400W2N | ACOPLAMIENTO STRAUB "FLEX 2" PN10 JUNTA NBR-CARCASA INOX W2 | 400.0-424.0 | 624.45 | STRAUB | 118
F2100425W2N | ACOPLAMIENTO STRAUB "FLEX 2" PN10 JUNTA NBR-CARCASA INOX W2 | 425.0-449.0 | 643.42 | STRAUB | 118
F2100450W2N | ACOPLAMIENTO STRAUB "FLEX 2" PN10 JUNTA NBR-CARCASA INOX W2 | 450.0-474.0 | 660.33 | STRAUB | 118
F2100475W2N | ACOPLAMIENTO STRAUB "FLEX 2" PN10 JUNTA NBR-CARCASA INOX W2 | 475.0-499.0 | 679.29 | STRAUB | 118
F2100500W2N | ACOPLAMIENTO STRAUB "FLEX 2" PN10 JUNTA NBR-CARCASA INOX W2 | 500.0-524.0 | 696.19 | STRAUB | 118
F2100525W2N | ACOPLAMIENTO STRAUB "FLEX 2" PN10 JUNTA NBR-CARCASA INOX W2 | 525.0-549.0 | 717.3 | STRAUB | 118
F2100550W2N | ACOPLAMIENTO STRAUB "FLEX 2" PN10 JUNTA NBR-CARCASA INOX W2 | 550.0-574.0 | 732.06 | STRAUB | 118
F2100575W2N | ACOPLAMIENTO STRAUB "FLEX 2" PN10 JUNTA NBR-CARCASA INOX W2 | 575.0-599.0 | 751.02 | STRAUB | 118
F2100600W2N | ACOPLAMIENTO STRAUB "FLEX 2" PN10 JUNTA NBR-CARCASA INOX W2 | 600.0-624.0 | 801.67 | STRAUB | 118
F2100625W2N | ACOPLAMIENTO STRAUB "FLEX 2" PN10 JUNTA NBR-CARCASA INOX W2 | 625.0-649.0 | 812.22 | STRAUB | 118
F2100650W2N | ACOPLAMIENTO STRAUB "FLEX 2" PN10 JUNTA NBR-CARCASA INOX W2 | 650.0-674.0 | 831.2 | STRAUB | 118
F2100675W2N | ACOPLAMIENTO STRAUB "FLEX 2" PN10 JUNTA NBR-CARCASA INOX W2 | 675.0-699.0 | 854.39 | STRAUB | 118
F2100700W2N | ACOPLAMIENTO STRAUB "FLEX 2" PN10 JUNTA NBR-CARCASA INOX W2 | 700.0-724.0 | 873.39 | STRAUB | 118
F2100172W5N | ACOPLAMIENTO STRAUB "FLEX 2" PN10 JUNTA NBR-CARCASA INOX W5 | 172.0-199.0 | 421.93 | STRAUB | 118
F2100200W5N | ACOPLAMIENTO STRAUB "FLEX 2" PN10 JUNTA NBR-CARCASA INOX W5 | 200.0-224.0 | 432.49 | STRAUB | 118
F2100225W5N | ACOPLAMIENTO STRAUB "FLEX 2" PN10 JUNTA NBR-CARCASA INOX W5 | 225.0-249.0 | 440.94 | STRAUB | 118
F2100250W5N | ACOPLAMIENTO STRAUB "FLEX 2" PN10 JUNTA NBR-CARCASA INOX W5 | 250.0-274.0 | 453.58 | STRAUB | 118
F2100275W5N | ACOPLAMIENTO STRAUB "FLEX 2" PN10 JUNTA NBR-CARCASA INOX W5 | 275.0-299.0 | 502.11 | STRAUB | 118
F2100300W5N | ACOPLAMIENTO STRAUB "FLEX 2" PN10 JUNTA NBR-CARCASA INOX W5 | 300.0-324.0 | 512.65 | STRAUB | 118
F2100325W5N | ACOPLAMIENTO STRAUB "FLEX 2" PN10 JUNTA NBR-CARCASA INOX W5 | 325.0-349.0 | 523.18 | STRAUB | 118
F2100350W5N | ACOPLAMIENTO STRAUB "FLEX 2" PN10 JUNTA NBR-CARCASA INOX W5 | 350.0-374.0 | 670.87 | STRAUB | 118
F2100375W5N | ACOPLAMIENTO STRAUB "FLEX 2" PN10 JUNTA NBR-CARCASA INOX W5 | 375.0-399.0 | 681.43 | STRAUB | 118
F2100400W5N | ACOPLAMIENTO STRAUB "FLEX 2" PN10 JUNTA NBR-CARCASA INOX W5 | 400.0-424.0 | 696.19 | STRAUB | 118
F2100425W5N | ACOPLAMIENTO STRAUB "FLEX 2" PN10 JUNTA NBR-CARCASA INOX W5 | 425.0-449.0 | 715.15 | STRAUB | 118
F2100450W5N | ACOPLAMIENTO STRAUB "FLEX 2" PN10 JUNTA NBR-CARCASA INOX W5 | 450.0-474.0 | 732.06 | STRAUB | 118
F2100475W5N | ACOPLAMIENTO STRAUB "FLEX 2" PN10 JUNTA NBR-CARCASA INOX W5 | 475.0-499.0 | 751.02 | STRAUB | 118
F2100500W5N | ACOPLAMIENTO STRAUB "FLEX 2" PN10 JUNTA NBR-CARCASA INOX W5 | 500.0-524.0 | 767.92 | STRAUB | 118
F2100525W5N | ACOPLAMIENTO STRAUB "FLEX 2" PN10 JUNTA NBR-CARCASA INOX W5 | 525.0-549.0 | 789.01 | STRAUB | 118
F2100550W5N | ACOPLAMIENTO STRAUB "FLEX 2" PN10 JUNTA NBR-CARCASA INOX W5 | 550.0-574.0 | 803.78 | STRAUB | 118
F2100575W5N | ACOPLAMIENTO STRAUB "FLEX 2" PN10 JUNTA NBR-CARCASA INOX W5 | 575.0-599.0 | 822.74 | STRAUB | 118
F2100600W5N | ACOPLAMIENTO STRAUB "FLEX 2" PN10 JUNTA NBR-CARCASA INOX W5 | 600.0-624.0 | 873.39 | STRAUB | 118
F2100625W5N | ACOPLAMIENTO STRAUB "FLEX 2" PN10 JUNTA NBR-CARCASA INOX W5 | 625.0-649.0 | 883.95 | STRAUB | 118
F2100650W5N | ACOPLAMIENTO STRAUB "FLEX 2" PN10 JUNTA NBR-CARCASA INOX W5 | 650.0-674.0 | 902.93 | STRAUB | 118
F2100675W5N | ACOPLAMIENTO STRAUB "FLEX 2" PN10 JUNTA NBR-CARCASA INOX W5 | 675.0-699.0 | 926.12 | STRAUB | 118
F2100700W5N | ACOPLAMIENTO STRAUB "FLEX 2" PN10 JUNTA NBR-CARCASA INOX W5 | 700.0-724.0 | 945.12 | STRAUB | 118
F2100725W5N | ACOPLAMIENTO STRAUB "FLEX 2" PN10 JUNTA NBR-CARCASA INOX W5 | 725.0-749.0 | 1927.11 | STRAUB | 118
F2100750W5N | ACOPLAMIENTO STRAUB "FLEX 2" PN10 JUNTA NBR-CARCASA INOX W5 | 750.0-799.0 | 1955.79 | STRAUB | 118
F2100800W5N | ACOPLAMIENTO STRAUB "FLEX 2" PN10 JUNTA NBR-CARCASA INOX W5 | 800.0-849.0 | 1989.24 | STRAUB | 118
F2100850W5N | ACOPLAMIENTO STRAUB "FLEX 2" PN10 JUNTA NBR-CARCASA INOX W5 | 850.0-899.0 | 2022.72 | STRAUB | 118
F2100900W5N | ACOPLAMIENTO STRAUB "FLEX 2" PN10 JUNTA NBR-CARCASA INOX W5 | 900.0-949.0 | 2190.08 | STRAUB | 118
F2100950W5N | ACOPLAMIENTO STRAUB "FLEX 2" PN10 JUNTA NBR-CARCASA INOX W5 | 950.0-999.0 | 2221.18 | STRAUB | 118
F2101000W5N | ACOPLAMIENTO STRAUB "FLEX 2" PN10 JUNTA NBR-CARCASA INOX W5 | 1000.0-1049.0 | 2249.89 | STRAUB | 118
F2101050W5N | ACOPLAMIENTO STRAUB "FLEX 2" PN10 JUNTA NBR-CARCASA INOX W5 | 1050.0-1099.0 | 2288.13 | STRAUB | 118
F2101100W5N | ACOPLAMIENTO STRAUB "FLEX 2" PN10 JUNTA NBR-CARCASA INOX W5 | 1100.0-1149.0 | 2388.54 | STRAUB | 118
F2101150W5N | ACOPLAMIENTO STRAUB "FLEX 2" PN10 JUNTA NBR-CARCASA INOX W5 | 1150.0-1199.0 | 2433.97 | STRAUB | 118
F2160275W1E | ACOPLAMIENTO STRAUB "FLEX 2" PN16 JUNTA EPDM-CARCASA GALVA W1 | 275.0-299.0 | 641.33 | STRAUB | 118
F2160300W1E | ACOPLAMIENTO STRAUB "FLEX 2" PN16 JUNTA EPDM-CARCASA GALVA W1 | 300.0-324.0 | 651.89 | STRAUB | 118
F2160325W1E | ACOPLAMIENTO STRAUB "FLEX 2" PN16 JUNTA EPDM-CARCASA GALVA W1 | 325.0-349.0 | 662.42 | STRAUB | 118
F2160350W1E | ACOPLAMIENTO STRAUB "FLEX 2" PN16 JUNTA EPDM-CARCASA GALVA W1 | 350.0-374.0 | 672.98 | STRAUB | 118
F2160375W1E | ACOPLAMIENTO STRAUB "FLEX 2" PN16 JUNTA EPDM-CARCASA GALVA W1 | 375.0-399.0 | 683.54 | STRAUB | 118
F2160400W1E | ACOPLAMIENTO STRAUB "FLEX 2" PN16 JUNTA EPDM-CARCASA GALVA W1 | 400.0-424.0 | 698.29 | STRAUB | 118
F2160425W1E | ACOPLAMIENTO STRAUB "FLEX 2" PN16 JUNTA EPDM-CARCASA GALVA W1 | 425.0-449.0 | 708.84 | STRAUB | 118
F2160450W1E | ACOPLAMIENTO STRAUB "FLEX 2" PN16 JUNTA EPDM-CARCASA GALVA W1 | 450.0-474.0 | 719.4 | STRAUB | 118
F2160475W1E | ACOPLAMIENTO STRAUB "FLEX 2" PN16 JUNTA EPDM-CARCASA GALVA W1 | 475.0-499.0 | 732.06 | STRAUB | 118
F2160500W1E | ACOPLAMIENTO STRAUB "FLEX 2" PN16 JUNTA EPDM-CARCASA GALVA W1 | 500.0-524.0 | 740.49 | STRAUB | 118
F2160525W1E | ACOPLAMIENTO STRAUB "FLEX 2" PN16 JUNTA EPDM-CARCASA GALVA W1 | 525.0-549.0 | 757.36 | STRAUB | 118
F2160550W1E | ACOPLAMIENTO STRAUB "FLEX 2" PN16 JUNTA EPDM-CARCASA GALVA W1 | 550.0-574.0 | 778.45 | STRAUB | 118
F2160575W1E | ACOPLAMIENTO STRAUB "FLEX 2" PN16 JUNTA EPDM-CARCASA GALVA W1 | 575.0-599.0 | 795.34 | STRAUB | 118
F2160600W1E | ACOPLAMIENTO STRAUB "FLEX 2" PN16 JUNTA EPDM-CARCASA GALVA W1 | 600.0-624.0 | 841.75 | STRAUB | 118
F2160625W1E | ACOPLAMIENTO STRAUB "FLEX 2" PN16 JUNTA EPDM-CARCASA GALVA W1 | 625.0-649.0 | 1244.68 | STRAUB | 118
F2160650W1E | ACOPLAMIENTO STRAUB "FLEX 2" PN16 JUNTA EPDM-CARCASA GALVA W1 | 650.0-674.0 | 1272.11 | STRAUB | 118
F2160675W1E | ACOPLAMIENTO STRAUB "FLEX 2" PN16 JUNTA EPDM-CARCASA GALVA W1 | 675.0-699.0 | 1295.32 | STRAUB | 118
F2160700W1E | ACOPLAMIENTO STRAUB "FLEX 2" PN16 JUNTA EPDM-CARCASA GALVA W1 | 700.0-724.0 | 1320.62 | STRAUB | 118
F2160725W1E | ACOPLAMIENTO STRAUB "FLEX 2" PN16 JUNTA EPDM-CARCASA GALVA W1 | 725.0-749.0 | 1348.05 | STRAUB | 118
F2160750W1E | ACOPLAMIENTO STRAUB "FLEX 2" PN16 JUNTA EPDM-CARCASA GALVA W1 | 750.0-799.0 | 1369.18 | STRAUB | 118
F2160800W1E | ACOPLAMIENTO STRAUB "FLEX 2" PN16 JUNTA EPDM-CARCASA GALVA W1 | 800.0-849.0 | 1426.12 | STRAUB | 118
F2160850W1E | ACOPLAMIENTO STRAUB "FLEX 2" PN16 JUNTA EPDM-CARCASA GALVA W1 | 850.0-899.0 | 1472.55 | STRAUB | 118
F2160900W1E | ACOPLAMIENTO STRAUB "FLEX 2" PN16 JUNTA EPDM-CARCASA GALVA W1 | 900.0-949.0 | 1525.28 | STRAUB | 118
F2160950W1E | ACOPLAMIENTO STRAUB "FLEX 2" PN16 JUNTA EPDM-CARCASA GALVA W1 | 950.0-999.0 | 1575.9 | STRAUB | 118
F2161000W1E | ACOPLAMIENTO STRAUB "FLEX 2" PN16 JUNTA EPDM-CARCASA GALVA W1 | 1000.0-1049.0 | 1622.31 | STRAUB | 118
F2161050W1E | ACOPLAMIENTO STRAUB "FLEX 2" PN16 JUNTA EPDM-CARCASA GALVA W1 | 1050.0-1099.0 | 1679.26 | STRAUB | 118
F2161100W1E | ACOPLAMIENTO STRAUB "FLEX 2" PN16 JUNTA EPDM-CARCASA GALVA W1 | 1100.0-1149.0 | 1727.81 | STRAUB | 118
F2161150W1E | ACOPLAMIENTO STRAUB "FLEX 2" PN16 JUNTA EPDM-CARCASA GALVA W1 | 1150.0-1199.0 | 1778.42 | STRAUB | 118
F2161200W1E | ACOPLAMIENTO STRAUB "FLEX 2" PN16 JUNTA EPDM-CARCASA GALVA W1 | 1200.0-1249.0 | 1829.06 | STRAUB | 118
F2161250W1E | ACOPLAMIENTO STRAUB "FLEX 2" PN16 JUNTA EPDM-CARCASA GALVA W1 | 1250.0-1299.0 | 1881.79 | STRAUB | 118
F2161300W1E | ACOPLAMIENTO STRAUB "FLEX 2" PN16 JUNTA EPDM-CARCASA GALVA W1 | 1300.0-1349.0 | 1934.54 | STRAUB | 118
F2161350W1E | ACOPLAMIENTO STRAUB "FLEX 2" PN16 JUNTA EPDM-CARCASA GALVA W1 | 1350.0-1399.0 | 1985.17 | STRAUB | 118
F2161400W1E | ACOPLAMIENTO STRAUB "FLEX 2" PN16 JUNTA EPDM-CARCASA GALVA W1 | 1400.0-1449.0 | 2037.91 | STRAUB | 118
F2161450W1E | ACOPLAMIENTO STRAUB "FLEX 2" PN16 JUNTA EPDM-CARCASA GALVA W1 | 1450.0-1499.0 | 2090.67 | STRAUB | 118
F2160180W2E | ACOPLAMIENTO STRAUB "FLEX 2" PN16 JUNTA EPDM-CARCASA INOX W2 | 180.0-199.0 | 388.17 | STRAUB | 118
F2160200W2E | ACOPLAMIENTO STRAUB "FLEX 2" PN16 JUNTA EPDM-CARCASA INOX W2 | 200.0-224.0 | 402.93 | STRAUB | 118
F2160225W2E | ACOPLAMIENTO STRAUB "FLEX 2" PN16 JUNTA EPDM-CARCASA INOX W2 | 225.0-249.0 | 527.41 | STRAUB | 118
F2160250W2E | ACOPLAMIENTO STRAUB "FLEX 2" PN16 JUNTA EPDM-CARCASA INOX W2 | 250.0-274.0 | 544.31 | STRAUB | 118
F2160275W2E | ACOPLAMIENTO STRAUB "FLEX 2" PN16 JUNTA EPDM-CARCASA INOX W2 | 275.0-299.0 | 556.94 | STRAUB | 118
F2160300W2E | ACOPLAMIENTO STRAUB "FLEX 2" PN16 JUNTA EPDM-CARCASA INOX W2 | 300.0-324.0 | 571.69 | STRAUB | 118
F2160325W2E | ACOPLAMIENTO STRAUB "FLEX 2" PN16 JUNTA EPDM-CARCASA INOX W2 | 325.0-349.0 | 582.24 | STRAUB | 118
F2160350W2E | ACOPLAMIENTO STRAUB "FLEX 2" PN16 JUNTA EPDM-CARCASA INOX W2 | 350.0-374.0 | 599.13 | STRAUB | 118
F2160375W2E | ACOPLAMIENTO STRAUB "FLEX 2" PN16 JUNTA EPDM-CARCASA INOX W2 | 375.0-399.0 | 609.69 | STRAUB | 118
F2160400W2E | ACOPLAMIENTO STRAUB "FLEX 2" PN16 JUNTA EPDM-CARCASA INOX W2 | 400.0-424.0 | 624.45 | STRAUB | 118
F2160180W5E | ACOPLAMIENTO STRAUB "FLEX 2" PN16 JUNTA EPDM-CARCASA INOX W5 | 180.0-199.0 | 455.68 | STRAUB | 118
F2160200W5E | ACOPLAMIENTO STRAUB "FLEX 2" PN16 JUNTA EPDM-CARCASA INOX W5 | 200.0-224.0 | 470.45 | STRAUB | 118
F2160225W5E | ACOPLAMIENTO STRAUB "FLEX 2" PN16 JUNTA EPDM-CARCASA INOX W5 | 225.0-249.0 | 599.13 | STRAUB | 118
F2160250W5E | ACOPLAMIENTO STRAUB "FLEX 2" PN16 JUNTA EPDM-CARCASA INOX W5 | 250.0-274.0 | 616.03 | STRAUB | 118
F2160275W5E | ACOPLAMIENTO STRAUB "FLEX 2" PN16 JUNTA EPDM-CARCASA INOX W5 | 275.0-299.0 | 628.68 | STRAUB | 118
F2160300W5E | ACOPLAMIENTO STRAUB "FLEX 2" PN16 JUNTA EPDM-CARCASA INOX W5 | 300.0-324.0 | 643.42 | STRAUB | 118
F2160325W5E | ACOPLAMIENTO STRAUB "FLEX 2" PN16 JUNTA EPDM-CARCASA INOX W5 | 325.0-349.0 | 653.98 | STRAUB | 118
F2160350W5E | ACOPLAMIENTO STRAUB "FLEX 2" PN16 JUNTA EPDM-CARCASA INOX W5 | 350.0-374.0 | 670.87 | STRAUB | 118
F2160375W5E | ACOPLAMIENTO STRAUB "FLEX 2" PN16 JUNTA EPDM-CARCASA INOX W5 | 375.0-399.0 | 681.43 | STRAUB | 118
F2160400W5E | ACOPLAMIENTO STRAUB "FLEX 2" PN16 JUNTA EPDM-CARCASA INOX W5 | 400.0-424.0 | 696.19 | STRAUB | 118
F2160425W5E | ACOPLAMIENTO STRAUB "FLEX 2" PN16 JUNTA EPDM-CARCASA INOX W5 | 425.0-449.0 | 1666.48 | STRAUB | 118
F2160450W5E | ACOPLAMIENTO STRAUB "FLEX 2" PN16 JUNTA EPDM-CARCASA INOX W5 | 450.0-474.0 | 1685.61 | STRAUB | 118
F2160475W5E | ACOPLAMIENTO STRAUB "FLEX 2" PN16 JUNTA EPDM-CARCASA INOX W5 | 475.0-499.0 | 1699.96 | STRAUB | 118
F2160500W5E | ACOPLAMIENTO STRAUB "FLEX 2" PN16 JUNTA EPDM-CARCASA INOX W5 | 500.0-524.0 | 1714.3 | STRAUB | 118
F2160525W5E | ACOPLAMIENTO STRAUB "FLEX 2" PN16 JUNTA EPDM-CARCASA INOX W5 | 525.0-549.0 | 1728.65 | STRAUB | 118
F2160550W5E | ACOPLAMIENTO STRAUB "FLEX 2" PN16 JUNTA EPDM-CARCASA INOX W5 | 550.0-574.0 | 1742.98 | STRAUB | 118
F2160575W5E | ACOPLAMIENTO STRAUB "FLEX 2" PN16 JUNTA EPDM-CARCASA INOX W5 | 575.0-599.0 | 1757.34 | STRAUB | 118
F2160600W5E | ACOPLAMIENTO STRAUB "FLEX 2" PN16 JUNTA EPDM-CARCASA INOX W5 | 600.0-624.0 | 1809.93 | STRAUB | 118
F2160625W5E | ACOPLAMIENTO STRAUB "FLEX 2" PN16 JUNTA EPDM-CARCASA INOX W5 | 625.0-649.0 | 1824.27 | STRAUB | 118
F2160650W5E | ACOPLAMIENTO STRAUB "FLEX 2" PN16 JUNTA EPDM-CARCASA INOX W5 | 650.0-674.0 | 1841.02 | STRAUB | 118
F2160675W5E | ACOPLAMIENTO STRAUB "FLEX 2" PN16 JUNTA EPDM-CARCASA INOX W5 | 675.0-699.0 | 1860.13 | STRAUB | 118
F2160700W5E | ACOPLAMIENTO STRAUB "FLEX 2" PN16 JUNTA EPDM-CARCASA INOX W5 | 700.0-724.0 | 1910.35 | STRAUB | 118
F2160725W5E | ACOPLAMIENTO STRAUB "FLEX 2" PN16 JUNTA EPDM-CARCASA INOX W5 | 725.0-749.0 | 1927.11 | STRAUB | 118
F2160750W5E | ACOPLAMIENTO STRAUB "FLEX 2" PN16 JUNTA EPDM-CARCASA INOX W5 | 750.0-799.0 | 1955.79 | STRAUB | 118
F2160800W5E | ACOPLAMIENTO STRAUB "FLEX 2" PN16 JUNTA EPDM-CARCASA INOX W5 | 800.0-849.0 | 1989.24 | STRAUB | 118
F2160275W1F | ACOPLAMIENTO STRAUB "FLEX 2" PN16 JUNTA FKM-CARCASA GALVA W1 | 275.0-299.0 | 907.14 | STRAUB | 118
F2160300W1F | ACOPLAMIENTO STRAUB "FLEX 2" PN16 JUNTA FKM-CARCASA GALVA W1 | 300.0-324.0 | 953.55 | STRAUB | 118
F2160325W1F | ACOPLAMIENTO STRAUB "FLEX 2" PN16 JUNTA FKM-CARCASA GALVA W1 | 325.0-349.0 | 1004.18 | STRAUB | 118
F2160350W1F | ACOPLAMIENTO STRAUB "FLEX 2" PN16 JUNTA FKM-CARCASA GALVA W1 | 350.0-374.0 | 1046.39 | STRAUB | 118
F2160375W1F | ACOPLAMIENTO STRAUB "FLEX 2" PN16 JUNTA FKM-CARCASA GALVA W1 | 375.0-399.0 | 1097.01 | STRAUB | 118
F2160400W1F | ACOPLAMIENTO STRAUB "FLEX 2" PN16 JUNTA FKM-CARCASA GALVA W1 | 400.0-424.0 | 1147.63 | STRAUB | 118
F2160425W1F | ACOPLAMIENTO STRAUB "FLEX 2" PN16 JUNTA FKM-CARCASA GALVA W1 | 425.0-449.0 | 1187.74 | STRAUB | 118
F2160450W1F | ACOPLAMIENTO STRAUB "FLEX 2" PN16 JUNTA FKM-CARCASA GALVA W1 | 450.0-474.0 | 1232.03 | STRAUB | 118
F2160475W1F | ACOPLAMIENTO STRAUB "FLEX 2" PN16 JUNTA FKM-CARCASA GALVA W1 | 475.0-499.0 | 1276.31 | STRAUB | 118
F2160500W1F | ACOPLAMIENTO STRAUB "FLEX 2" PN16 JUNTA FKM-CARCASA GALVA W1 | 500.0-524.0 | 1318.53 | STRAUB | 118
F2160525W1F | ACOPLAMIENTO STRAUB "FLEX 2" PN16 JUNTA FKM-CARCASA GALVA W1 | 525.0-549.0 | 1367.05 | STRAUB | 118
F2160550W1F | ACOPLAMIENTO STRAUB "FLEX 2" PN16 JUNTA FKM-CARCASA GALVA W1 | 550.0-574.0 | 1421.9 | STRAUB | 118
F2160575W1F | ACOPLAMIENTO STRAUB "FLEX 2" PN16 JUNTA FKM-CARCASA GALVA W1 | 575.0-599.0 | 1468.3 | STRAUB | 118
F2160600W1F | ACOPLAMIENTO STRAUB "FLEX 2" PN16 JUNTA FKM-CARCASA GALVA W1 | 600.0-624.0 | 1514.73 | STRAUB | 118
F2160625W1F | ACOPLAMIENTO STRAUB "FLEX 2" PN16 JUNTA FKM-CARCASA GALVA W1 | 625.0-649.0 | 1957.74 | STRAUB | 118
F2160650W1F | ACOPLAMIENTO STRAUB "FLEX 2" PN16 JUNTA FKM-CARCASA GALVA W1 | 650.0-674.0 | 2014.72 | STRAUB | 118
F2160675W1F | ACOPLAMIENTO STRAUB "FLEX 2" PN16 JUNTA FKM-CARCASA GALVA W1 | 675.0-699.0 | 2067.45 | STRAUB | 118
F2160700W1F | ACOPLAMIENTO STRAUB "FLEX 2" PN16 JUNTA FKM-CARCASA GALVA W1 | 700.0-724.0 | 2122.33 | STRAUB | 118
F2160725W1F | ACOPLAMIENTO STRAUB "FLEX 2" PN16 JUNTA FKM-CARCASA GALVA W1 | 725.0-749.0 | 2177.15 | STRAUB | 118
F2160750W1F | ACOPLAMIENTO STRAUB "FLEX 2" PN16 JUNTA FKM-CARCASA GALVA W1 | 750.0-799.0 | 2229.91 | STRAUB | 118
F2160800W1F | ACOPLAMIENTO STRAUB "FLEX 2" PN16 JUNTA FKM-CARCASA GALVA W1 | 800.0-849.0 | 2282.64 | STRAUB | 118
F2160850W1F | ACOPLAMIENTO STRAUB "FLEX 2" PN16 JUNTA FKM-CARCASA GALVA W1 | 850.0-899.0 | 2335.37 | STRAUB | 118
F2160900W1F | ACOPLAMIENTO STRAUB "FLEX 2" PN16 JUNTA FKM-CARCASA GALVA W1 | 900.0-949.0 | 2447.17 | STRAUB | 118
F2160950W1F | ACOPLAMIENTO STRAUB "FLEX 2" PN16 JUNTA FKM-CARCASA GALVA W1 | 950.0-999.0 | 2559 | STRAUB | 118
F2161000W1F | ACOPLAMIENTO STRAUB "FLEX 2" PN16 JUNTA FKM-CARCASA GALVA W1 | 1000.0-1049.0 | 2666.6 | STRAUB | 118
F2161050W1F | ACOPLAMIENTO STRAUB "FLEX 2" PN16 JUNTA FKM-CARCASA GALVA W1 | 1050.0-1099.0 | 2769.97 | STRAUB | 118
F2161100W1F | ACOPLAMIENTO STRAUB "FLEX 2" PN16 JUNTA FKM-CARCASA GALVA W1 | 1100.0-1149.0 | 2862.78 | STRAUB | 118
F2161150W1F | ACOPLAMIENTO STRAUB "FLEX 2" PN16 JUNTA FKM-CARCASA GALVA W1 | 1150.0-1199.0 | 2959.83 | STRAUB | 118
F2161200W1F | ACOPLAMIENTO STRAUB "FLEX 2" PN16 JUNTA FKM-CARCASA GALVA W1 | 1200.0-1249.0 | 3058.99 | STRAUB | 118
F2161250W1F | ACOPLAMIENTO STRAUB "FLEX 2" PN16 JUNTA FKM-CARCASA GALVA W1 | 1250.0-1299.0 | 3160.25 | STRAUB | 118
F2161300W1F | ACOPLAMIENTO STRAUB "FLEX 2" PN16 JUNTA FKM-CARCASA GALVA W1 | 1300.0-1349.0 | 3259.41 | STRAUB | 118
F2161350W1F | ACOPLAMIENTO STRAUB "FLEX 2" PN16 JUNTA FKM-CARCASA GALVA W1 | 1350.0-1399.0 | 3358.55 | STRAUB | 118
F2161400W1F | ACOPLAMIENTO STRAUB "FLEX 2" PN16 JUNTA FKM-CARCASA GALVA W1 | 1400.0-1449.0 | 3461.93 | STRAUB | 118
F2161450W1F | ACOPLAMIENTO STRAUB "FLEX 2" PN16 JUNTA FKM-CARCASA GALVA W1 | 1450.0-1499.0 | 3561.09 | STRAUB | 118
F2160180W2F | ACOPLAMIENTO STRAUB "FLEX 2" PN16 JUNTA FKM-CARCASA INOX W2 | 180.0-199.0 | 567.48 | STRAUB | 118
F2160200W2F | ACOPLAMIENTO STRAUB "FLEX 2" PN16 JUNTA FKM-CARCASA INOX W2 | 200.0-224.0 | 605.47 | STRAUB | 118
F2160225W2F | ACOPLAMIENTO STRAUB "FLEX 2" PN16 JUNTA FKM-CARCASA INOX W2 | 225.0-249.0 | 721.49 | STRAUB | 118
F2160250W2F | ACOPLAMIENTO STRAUB "FLEX 2" PN16 JUNTA FKM-CARCASA INOX W2 | 250.0-274.0 | 772.13 | STRAUB | 118
F2160275W2F | ACOPLAMIENTO STRAUB "FLEX 2" PN16 JUNTA FKM-CARCASA INOX W2 | 275.0-299.0 | 820.65 | STRAUB | 118
F2160300W2F | ACOPLAMIENTO STRAUB "FLEX 2" PN16 JUNTA FKM-CARCASA INOX W2 | 300.0-324.0 | 873.39 | STRAUB | 118
F2160325W2F | ACOPLAMIENTO STRAUB "FLEX 2" PN16 JUNTA FKM-CARCASA INOX W2 | 325.0-349.0 | 924.03 | STRAUB | 118
F2160350W2F | ACOPLAMIENTO STRAUB "FLEX 2" PN16 JUNTA FKM-CARCASA INOX W2 | 350.0-374.0 | 972.55 | STRAUB | 118
F2160375W2F | ACOPLAMIENTO STRAUB "FLEX 2" PN16 JUNTA FKM-CARCASA INOX W2 | 375.0-399.0 | 1023.18 | STRAUB | 118
F2160400W2F | ACOPLAMIENTO STRAUB "FLEX 2" PN16 JUNTA FKM-CARCASA INOX W2 | 400.0-424.0 | 1073.79 | STRAUB | 118
F2160180W5F | ACOPLAMIENTO STRAUB "FLEX 2" PN16 JUNTA FKM-CARCASA INOX W5 | 180.0-199.0 | 634.99 | STRAUB | 118
F2160200W5F | ACOPLAMIENTO STRAUB "FLEX 2" PN16 JUNTA FKM-CARCASA INOX W5 | 200.0-224.0 | 672.98 | STRAUB | 118
F2160225W5F | ACOPLAMIENTO STRAUB "FLEX 2" PN16 JUNTA FKM-CARCASA INOX W5 | 225.0-249.0 | 793.22 | STRAUB | 118
F2160250W5F | ACOPLAMIENTO STRAUB "FLEX 2" PN16 JUNTA FKM-CARCASA INOX W5 | 250.0-274.0 | 843.87 | STRAUB | 118
F2160275W5F | ACOPLAMIENTO STRAUB "FLEX 2" PN16 JUNTA FKM-CARCASA INOX W5 | 275.0-299.0 | 892.38 | STRAUB | 118
F2160300W5F | ACOPLAMIENTO STRAUB "FLEX 2" PN16 JUNTA FKM-CARCASA INOX W5 | 300.0-324.0 | 945.12 | STRAUB | 118
F2160325W5F | ACOPLAMIENTO STRAUB "FLEX 2" PN16 JUNTA FKM-CARCASA INOX W5 | 325.0-349.0 | 995.76 | STRAUB | 118
F2160350W5F | ACOPLAMIENTO STRAUB "FLEX 2" PN16 JUNTA FKM-CARCASA INOX W5 | 350.0-374.0 | 1044.27 | STRAUB | 118
F2160375W5F | ACOPLAMIENTO STRAUB "FLEX 2" PN16 JUNTA FKM-CARCASA INOX W5 | 375.0-399.0 | 1094.91 | STRAUB | 118
F2160400W5F | ACOPLAMIENTO STRAUB "FLEX 2" PN16 JUNTA FKM-CARCASA INOX W5 | 400.0-424.0 | 1145.53 | STRAUB | 118
F2160425W5F | ACOPLAMIENTO STRAUB "FLEX 2" PN16 JUNTA FKM-CARCASA INOX W5 | 425.0-449.0 | 2716.1 | STRAUB | 118
F2160450W5F | ACOPLAMIENTO STRAUB "FLEX 2" PN16 JUNTA FKM-CARCASA INOX W5 | 450.0-474.0 | 2773.48 | STRAUB | 118
F2160475W5F | ACOPLAMIENTO STRAUB "FLEX 2" PN16 JUNTA FKM-CARCASA INOX W5 | 475.0-499.0 | 2826.07 | STRAUB | 118
F2160500W5F | ACOPLAMIENTO STRAUB "FLEX 2" PN16 JUNTA FKM-CARCASA INOX W5 | 500.0-524.0 | 2883.47 | STRAUB | 118
F2160525W5F | ACOPLAMIENTO STRAUB "FLEX 2" PN16 JUNTA FKM-CARCASA INOX W5 | 525.0-549.0 | 2938.47 | STRAUB | 118
F2160550W5F | ACOPLAMIENTO STRAUB "FLEX 2" PN16 JUNTA FKM-CARCASA INOX W5 | 550.0-574.0 | 2991.05 | STRAUB | 118
F2160575W5F | ACOPLAMIENTO STRAUB "FLEX 2" PN16 JUNTA FKM-CARCASA INOX W5 | 575.0-599.0 | 3048.44 | STRAUB | 118
F2160600W5F | ACOPLAMIENTO STRAUB "FLEX 2" PN16 JUNTA FKM-CARCASA INOX W5 | 600.0-624.0 | 3139.3 | STRAUB | 118
F2160625W5F | ACOPLAMIENTO STRAUB "FLEX 2" PN16 JUNTA FKM-CARCASA INOX W5 | 625.0-649.0 | 3196.7 | STRAUB | 118
F2160650W5F | ACOPLAMIENTO STRAUB "FLEX 2" PN16 JUNTA FKM-CARCASA INOX W5 | 650.0-674.0 | 3254.06 | STRAUB | 118
F2160675W5F | ACOPLAMIENTO STRAUB "FLEX 2" PN16 JUNTA FKM-CARCASA INOX W5 | 675.0-699.0 | 3309.05 | STRAUB | 118
F2160700W5F | ACOPLAMIENTO STRAUB "FLEX 2" PN16 JUNTA FKM-CARCASA INOX W5 | 700.0-724.0 | 3399.9 | STRAUB | 118
F2160725W5F | ACOPLAMIENTO STRAUB "FLEX 2" PN16 JUNTA FKM-CARCASA INOX W5 | 725.0-749.0 | 3457.28 | STRAUB | 118
F2160750W5F | ACOPLAMIENTO STRAUB "FLEX 2" PN16 JUNTA FKM-CARCASA INOX W5 | 750.0-799.0 | 3567.27 | STRAUB | 118
F2160800W5F | ACOPLAMIENTO STRAUB "FLEX 2" PN16 JUNTA FKM-CARCASA INOX W5 | 800.0-849.0 | 3682.03 | STRAUB | 118
F2160275W1N | ACOPLAMIENTO STRAUB "FLEX 2" PN16 JUNTA NBR-CARCASA GALVA W1 | 275.0-299.0 | 641.33 | STRAUB | 118
F2160300W1N | ACOPLAMIENTO STRAUB "FLEX 2" PN16 JUNTA NBR-CARCASA GALVA W1 | 300.0-324.0 | 651.89 | STRAUB | 118
F2160325W1N | ACOPLAMIENTO STRAUB "FLEX 2" PN16 JUNTA NBR-CARCASA GALVA W1 | 325.0-349.0 | 662.42 | STRAUB | 118
F2160350W1N | ACOPLAMIENTO STRAUB "FLEX 2" PN16 JUNTA NBR-CARCASA GALVA W1 | 350.0-374.0 | 672.98 | STRAUB | 118
F2160375W1N | ACOPLAMIENTO STRAUB "FLEX 2" PN16 JUNTA NBR-CARCASA GALVA W1 | 375.0-399.0 | 683.54 | STRAUB | 118
F2160400W1N | ACOPLAMIENTO STRAUB "FLEX 2" PN16 JUNTA NBR-CARCASA GALVA W1 | 400.0-424.0 | 698.29 | STRAUB | 118
F2160425W1N | ACOPLAMIENTO STRAUB "FLEX 2" PN16 JUNTA NBR-CARCASA GALVA W1 | 425.0-449.0 | 708.84 | STRAUB | 118
F2160450W1N | ACOPLAMIENTO STRAUB "FLEX 2" PN16 JUNTA NBR-CARCASA GALVA W1 | 450.0-474.0 | 719.4 | STRAUB | 118
F2160475W1N | ACOPLAMIENTO STRAUB "FLEX 2" PN16 JUNTA NBR-CARCASA GALVA W1 | 475.0-499.0 | 732.06 | STRAUB | 118
F2160500W1N | ACOPLAMIENTO STRAUB "FLEX 2" PN16 JUNTA NBR-CARCASA GALVA W1 | 500.0-524.0 | 740.49 | STRAUB | 118
F2160525W1N | ACOPLAMIENTO STRAUB "FLEX 2" PN16 JUNTA NBR-CARCASA GALVA W1 | 525.0-549.0 | 757.36 | STRAUB | 118
F2160550W1N | ACOPLAMIENTO STRAUB "FLEX 2" PN16 JUNTA NBR-CARCASA GALVA W1 | 550.0-574.0 | 778.45 | STRAUB | 118
F2160575W1N | ACOPLAMIENTO STRAUB "FLEX 2" PN16 JUNTA NBR-CARCASA GALVA W1 | 575.0-599.0 | 795.34 | STRAUB | 118
F2160600W1N | ACOPLAMIENTO STRAUB "FLEX 2" PN16 JUNTA NBR-CARCASA GALVA W1 | 600.0-624.0 | 841.75 | STRAUB | 118
F2160625W1N | ACOPLAMIENTO STRAUB "FLEX 2" PN16 JUNTA NBR-CARCASA GALVA W1 | 625.0-649.0 | 1244.68 | STRAUB | 118
F2160650W1N | ACOPLAMIENTO STRAUB "FLEX 2" PN16 JUNTA NBR-CARCASA GALVA W1 | 650.0-674.0 | 1272.11 | STRAUB | 118
F2160675W1N | ACOPLAMIENTO STRAUB "FLEX 2" PN16 JUNTA NBR-CARCASA GALVA W1 | 675.0-699.0 | 1295.32 | STRAUB | 118
F2160700W1N | ACOPLAMIENTO STRAUB "FLEX 2" PN16 JUNTA NBR-CARCASA GALVA W1 | 700.0-724.0 | 1320.62 | STRAUB | 118
F2160725W1N | ACOPLAMIENTO STRAUB "FLEX 2" PN16 JUNTA NBR-CARCASA GALVA W1 | 725.0-749.0 | 1348.05 | STRAUB | 118
F2160750W1N | ACOPLAMIENTO STRAUB "FLEX 2" PN16 JUNTA NBR-CARCASA GALVA W1 | 750.0-799.0 | 1369.18 | STRAUB | 118
F2160800W1N | ACOPLAMIENTO STRAUB "FLEX 2" PN16 JUNTA NBR-CARCASA GALVA W1 | 800.0-849.0 | 1426.12 | STRAUB | 118
F2160850W1N | ACOPLAMIENTO STRAUB "FLEX 2" PN16 JUNTA NBR-CARCASA GALVA W1 | 850.0-899.0 | 1472.55 | STRAUB | 118
F2160900W1N | ACOPLAMIENTO STRAUB "FLEX 2" PN16 JUNTA NBR-CARCASA GALVA W1 | 900.0-949.0 | 1525.28 | STRAUB | 118
F2160950W1N | ACOPLAMIENTO STRAUB "FLEX 2" PN16 JUNTA NBR-CARCASA GALVA W1 | 950.0-999.0 | 1575.9 | STRAUB | 118
F2161000W1N | ACOPLAMIENTO STRAUB "FLEX 2" PN16 JUNTA NBR-CARCASA GALVA W1 | 1000.0-1049.0 | 1622.31 | STRAUB | 118
F2161050W1N | ACOPLAMIENTO STRAUB "FLEX 2" PN16 JUNTA NBR-CARCASA GALVA W1 | 1050.0-1099.0 | 1679.26 | STRAUB | 118
F2161100W1N | ACOPLAMIENTO STRAUB "FLEX 2" PN16 JUNTA NBR-CARCASA GALVA W1 | 1100.0-1149.0 | 1727.81 | STRAUB | 118
F2161150W1N | ACOPLAMIENTO STRAUB "FLEX 2" PN16 JUNTA NBR-CARCASA GALVA W1 | 1150.0-1199.0 | 1778.42 | STRAUB | 118
F2161200W1N | ACOPLAMIENTO STRAUB "FLEX 2" PN16 JUNTA NBR-CARCASA GALVA W1 | 1200.0-1249.0 | 1829.06 | STRAUB | 118
F2161250W1N | ACOPLAMIENTO STRAUB "FLEX 2" PN16 JUNTA NBR-CARCASA GALVA W1 | 1250.0-1299.0 | 1881.79 | STRAUB | 118
F2161300W1N | ACOPLAMIENTO STRAUB "FLEX 2" PN16 JUNTA NBR-CARCASA GALVA W1 | 1300.0-1349.0 | 1934.54 | STRAUB | 118
F2161350W1N | ACOPLAMIENTO STRAUB "FLEX 2" PN16 JUNTA NBR-CARCASA GALVA W1 | 1350.0-1399.0 | 1985.17 | STRAUB | 118
F2161400W1N | ACOPLAMIENTO STRAUB "FLEX 2" PN16 JUNTA NBR-CARCASA GALVA W1 | 1400.0-1449.0 | 2037.91 | STRAUB | 118
F2161450W1N | ACOPLAMIENTO STRAUB "FLEX 2" PN16 JUNTA NBR-CARCASA GALVA W1 | 1450.0-1499.0 | 2090.67 | STRAUB | 118
F2160180W2N | ACOPLAMIENTO STRAUB "FLEX 2" PN16 JUNTA NBR-CARCASA INOX W2 | 180.0-199.0 | 388.17 | STRAUB | 118
F2160200W2N | ACOPLAMIENTO STRAUB "FLEX 2" PN16 JUNTA NBR-CARCASA INOX W2 | 200.0-224.0 | 402.93 | STRAUB | 118
F2160225W2N | ACOPLAMIENTO STRAUB "FLEX 2" PN16 JUNTA NBR-CARCASA INOX W2 | 225.0-249.0 | 527.41 | STRAUB | 118
F2160250W2N | ACOPLAMIENTO STRAUB "FLEX 2" PN16 JUNTA NBR-CARCASA INOX W2 | 250.0-274.0 | 544.31 | STRAUB | 118
F2160275W2N | ACOPLAMIENTO STRAUB "FLEX 2" PN16 JUNTA NBR-CARCASA INOX W2 | 275.0-299.0 | 556.94 | STRAUB | 118
F2160300W2N | ACOPLAMIENTO STRAUB "FLEX 2" PN16 JUNTA NBR-CARCASA INOX W2 | 300.0-324.0 | 571.69 | STRAUB | 118
F2160325W2N | ACOPLAMIENTO STRAUB "FLEX 2" PN16 JUNTA NBR-CARCASA INOX W2 | 325.0-349.0 | 582.24 | STRAUB | 118
F2160350W2N | ACOPLAMIENTO STRAUB "FLEX 2" PN16 JUNTA NBR-CARCASA INOX W2 | 350.0-374.0 | 599.13 | STRAUB | 118
F2160375W2N | ACOPLAMIENTO STRAUB "FLEX 2" PN16 JUNTA NBR-CARCASA INOX W2 | 375.0-399.0 | 609.69 | STRAUB | 118
F2160400W2N | ACOPLAMIENTO STRAUB "FLEX 2" PN16 JUNTA NBR-CARCASA INOX W2 | 400.0-424.0 | 624.45 | STRAUB | 118
F2160180W5N | ACOPLAMIENTO STRAUB "FLEX 2" PN16 JUNTA NBR-CARCASA INOX W5 | 180.0-199.0 | 455.68 | STRAUB | 118
F2160200W5N | ACOPLAMIENTO STRAUB "FLEX 2" PN16 JUNTA NBR-CARCASA INOX W5 | 200.0-224.0 | 470.45 | STRAUB | 118
F2160225W5N | ACOPLAMIENTO STRAUB "FLEX 2" PN16 JUNTA NBR-CARCASA INOX W5 | 225.0-249.0 | 599.13 | STRAUB | 118
F2160250W5N | ACOPLAMIENTO STRAUB "FLEX 2" PN16 JUNTA NBR-CARCASA INOX W5 | 250.0-274.0 | 616.03 | STRAUB | 118
F2160275W5N | ACOPLAMIENTO STRAUB "FLEX 2" PN16 JUNTA NBR-CARCASA INOX W5 | 275.0-299.0 | 628.68 | STRAUB | 118
F2160300W5N | ACOPLAMIENTO STRAUB "FLEX 2" PN16 JUNTA NBR-CARCASA INOX W5 | 300.0-324.0 | 643.42 | STRAUB | 118
F2160325W5N | ACOPLAMIENTO STRAUB "FLEX 2" PN16 JUNTA NBR-CARCASA INOX W5 | 325.0-349.0 | 653.98 | STRAUB | 118
F2160350W5N | ACOPLAMIENTO STRAUB "FLEX 2" PN16 JUNTA NBR-CARCASA INOX W5 | 350.0-374.0 | 670.87 | STRAUB | 118
F2160375W5N | ACOPLAMIENTO STRAUB "FLEX 2" PN16 JUNTA NBR-CARCASA INOX W5 | 375.0-399.0 | 681.43 | STRAUB | 118
F2160400W5N | ACOPLAMIENTO STRAUB "FLEX 2" PN16 JUNTA NBR-CARCASA INOX W5 | 400.0-424.0 | 696.19 | STRAUB | 118
F2160425W5N | ACOPLAMIENTO STRAUB "FLEX 2" PN16 JUNTA NBR-CARCASA INOX W5 | 425.0-449.0 | 1666.48 | STRAUB | 118
F2160450W5N | ACOPLAMIENTO STRAUB "FLEX 2" PN16 JUNTA NBR-CARCASA INOX W5 | 450.0-474.0 | 1685.61 | STRAUB | 118
F2160475W5N | ACOPLAMIENTO STRAUB "FLEX 2" PN16 JUNTA NBR-CARCASA INOX W5 | 475.0-499.0 | 1699.96 | STRAUB | 118
F2160500W5N | ACOPLAMIENTO STRAUB "FLEX 2" PN16 JUNTA NBR-CARCASA INOX W5 | 500.0-524.0 | 1714.3 | STRAUB | 118
F2160525W5N | ACOPLAMIENTO STRAUB "FLEX 2" PN16 JUNTA NBR-CARCASA INOX W5 | 525.0-549.0 | 1728.65 | STRAUB | 118
F2160550W5N | ACOPLAMIENTO STRAUB "FLEX 2" PN16 JUNTA NBR-CARCASA INOX W5 | 550.0-574.0 | 1742.98 | STRAUB | 118
F2160575W5N | ACOPLAMIENTO STRAUB "FLEX 2" PN16 JUNTA NBR-CARCASA INOX W5 | 575.0-599.0 | 1757.34 | STRAUB | 118
F2160600W5N | ACOPLAMIENTO STRAUB "FLEX 2" PN16 JUNTA NBR-CARCASA INOX W5 | 600.0-624.0 | 1809.93 | STRAUB | 118
F2160625W5N | ACOPLAMIENTO STRAUB "FLEX 2" PN16 JUNTA NBR-CARCASA INOX W5 | 625.0-649.0 | 1824.27 | STRAUB | 118
F2160650W5N | ACOPLAMIENTO STRAUB "FLEX 2" PN16 JUNTA NBR-CARCASA INOX W5 | 650.0-674.0 | 1841.02 | STRAUB | 118
F2160675W5N | ACOPLAMIENTO STRAUB "FLEX 2" PN16 JUNTA NBR-CARCASA INOX W5 | 675.0-699.0 | 1860.13 | STRAUB | 118
F2160700W5N | ACOPLAMIENTO STRAUB "FLEX 2" PN16 JUNTA NBR-CARCASA INOX W5 | 700.0-724.0 | 1910.35 | STRAUB | 118
F2160725W5N | ACOPLAMIENTO STRAUB "FLEX 2" PN16 JUNTA NBR-CARCASA INOX W5 | 725.0-749.0 | 1927.11 | STRAUB | 118
F2160750W5N | ACOPLAMIENTO STRAUB "FLEX 2" PN16 JUNTA NBR-CARCASA INOX W5 | 750.0-799.0 | 1955.79 | STRAUB | 118
F2160800W5N | ACOPLAMIENTO STRAUB "FLEX 2" PN16 JUNTA NBR-CARCASA INOX W5 | 800.0-849.0 | 1989.24 | STRAUB | 118
F2020275W1E | ACOPLAMIENTO STRAUB "FLEX 2" PN2,5 JUNTA EPDM-CARCASA GALVA W1 | 275.0-299.0 | 641.33 | STRAUB | 118
F2020300W1E | ACOPLAMIENTO STRAUB "FLEX 2" PN2,5 JUNTA EPDM-CARCASA GALVA W1 | 300.0-324.0 | 651.89 | STRAUB | 118
F2020325W1E | ACOPLAMIENTO STRAUB "FLEX 2" PN2,5 JUNTA EPDM-CARCASA GALVA W1 | 325.0-349.0 | 662.42 | STRAUB | 118
F2020350W1E | ACOPLAMIENTO STRAUB "FLEX 2" PN2,5 JUNTA EPDM-CARCASA GALVA W1 | 350.0-374.0 | 672.98 | STRAUB | 118
F2020375W1E | ACOPLAMIENTO STRAUB "FLEX 2" PN2,5 JUNTA EPDM-CARCASA GALVA W1 | 375.0-399.0 | 683.54 | STRAUB | 118
F2020400W1E | ACOPLAMIENTO STRAUB "FLEX 2" PN2,5 JUNTA EPDM-CARCASA GALVA W1 | 400.0-424.0 | 698.29 | STRAUB | 118
F2020425W1E | ACOPLAMIENTO STRAUB "FLEX 2" PN2,5 JUNTA EPDM-CARCASA GALVA W1 | 425.0-449.0 | 708.84 | STRAUB | 118
F2020450W1E | ACOPLAMIENTO STRAUB "FLEX 2" PN2,5 JUNTA EPDM-CARCASA GALVA W1 | 450.0-474.0 | 719.4 | STRAUB | 118
F2020475W1E | ACOPLAMIENTO STRAUB "FLEX 2" PN2,5 JUNTA EPDM-CARCASA GALVA W1 | 475.0-499.0 | 732.06 | STRAUB | 118
F2020500W1E | ACOPLAMIENTO STRAUB "FLEX 2" PN2,5 JUNTA EPDM-CARCASA GALVA W1 | 500.0-524.0 | 740.49 | STRAUB | 118
F2020525W1E | ACOPLAMIENTO STRAUB "FLEX 2" PN2,5 JUNTA EPDM-CARCASA GALVA W1 | 525.0-549.0 | 757.36 | STRAUB | 118
F2020550W1E | ACOPLAMIENTO STRAUB "FLEX 2" PN2,5 JUNTA EPDM-CARCASA GALVA W1 | 550.0-574.0 | 778.45 | STRAUB | 118
F2020575W1E | ACOPLAMIENTO STRAUB "FLEX 2" PN2,5 JUNTA EPDM-CARCASA GALVA W1 | 575.0-599.0 | 795.34 | STRAUB | 118
F2020600W1E | ACOPLAMIENTO STRAUB "FLEX 2" PN2,5 JUNTA EPDM-CARCASA GALVA W1 | 600.0-624.0 | 841.75 | STRAUB | 118
F2020625W1E | ACOPLAMIENTO STRAUB "FLEX 2" PN2,5 JUNTA EPDM-CARCASA GALVA W1 | 625.0-649.0 | 858.6 | STRAUB | 118
F2020650W1E | ACOPLAMIENTO STRAUB "FLEX 2" PN2,5 JUNTA EPDM-CARCASA GALVA W1 | 650.0-674.0 | 875.52 | STRAUB | 118
F2020675W1E | ACOPLAMIENTO STRAUB "FLEX 2" PN2,5 JUNTA EPDM-CARCASA GALVA W1 | 675.0-699.0 | 892.38 | STRAUB | 118
F2020700W1E | ACOPLAMIENTO STRAUB "FLEX 2" PN2,5 JUNTA EPDM-CARCASA GALVA W1 | 700.0-724.0 | 913.48 | STRAUB | 118
F2020725W1E | ACOPLAMIENTO STRAUB "FLEX 2" PN2,5 JUNTA EPDM-CARCASA GALVA W1 | 725.0-749.0 | 930.34 | STRAUB | 118
F2020750W1E | ACOPLAMIENTO STRAUB "FLEX 2" PN2,5 JUNTA EPDM-CARCASA GALVA W1 | 750.0-799.0 | 945.12 | STRAUB | 118
F2020800W1E | ACOPLAMIENTO STRAUB "FLEX 2" PN2,5 JUNTA EPDM-CARCASA GALVA W1 | 800.0-849.0 | 983.11 | STRAUB | 118
F2020850W1E | ACOPLAMIENTO STRAUB "FLEX 2" PN2,5 JUNTA EPDM-CARCASA GALVA W1 | 850.0-899.0 | 1014.75 | STRAUB | 118
F2020900W1E | ACOPLAMIENTO STRAUB "FLEX 2" PN2,5 JUNTA EPDM-CARCASA GALVA W1 | 900.0-949.0 | 1052.71 | STRAUB | 118
F2020950W1E | ACOPLAMIENTO STRAUB "FLEX 2" PN2,5 JUNTA EPDM-CARCASA GALVA W1 | 950.0-999.0 | 1086.48 | STRAUB | 118
F2021000W1E | ACOPLAMIENTO STRAUB "FLEX 2" PN2,5 JUNTA EPDM-CARCASA GALVA W1 | 1000.0-1049.0 | 1118.12 | STRAUB | 118
F2021050W1E | ACOPLAMIENTO STRAUB "FLEX 2" PN2,5 JUNTA EPDM-CARCASA GALVA W1 | 1050.0-1099.0 | 1158.2 | STRAUB | 118
F2021100W1E | ACOPLAMIENTO STRAUB "FLEX 2" PN2,5 JUNTA EPDM-CARCASA GALVA W1 | 1100.0-1149.0 | 1189.84 | STRAUB | 118
F2021150W1E | ACOPLAMIENTO STRAUB "FLEX 2" PN2,5 JUNTA EPDM-CARCASA GALVA W1 | 1150.0-1199.0 | 1225.71 | STRAUB | 118
F2021200W1E | ACOPLAMIENTO STRAUB "FLEX 2" PN2,5 JUNTA EPDM-CARCASA GALVA W1 | 1200.0-1249.0 | 1261.58 | STRAUB | 118
F2021250W1E | ACOPLAMIENTO STRAUB "FLEX 2" PN2,5 JUNTA EPDM-CARCASA GALVA W1 | 1250.0-1299.0 | 1299.54 | STRAUB | 118
F2021300W1E | ACOPLAMIENTO STRAUB "FLEX 2" PN2,5 JUNTA EPDM-CARCASA GALVA W1 | 1300.0-1349.0 | 1335.41 | STRAUB | 118
F2021350W1E | ACOPLAMIENTO STRAUB "FLEX 2" PN2,5 JUNTA EPDM-CARCASA GALVA W1 | 1350.0-1399.0 | 1373.38 | STRAUB | 118
F2021400W1E | ACOPLAMIENTO STRAUB "FLEX 2" PN2,5 JUNTA EPDM-CARCASA GALVA W1 | 1400.0-1449.0 | 1409.25 | STRAUB | 118
F2021450W1E | ACOPLAMIENTO STRAUB "FLEX 2" PN2,5 JUNTA EPDM-CARCASA GALVA W1 | 1450.0-1499.0 | 1447.22 | STRAUB | 118
F2021500W1E | ACOPLAMIENTO STRAUB "FLEX 2" PN2,5 JUNTA EPDM-CARCASA GALVA W1 | 1500.0-1549.0 | 1483.07 | STRAUB | 118
F2021550W1E | ACOPLAMIENTO STRAUB "FLEX 2" PN2,5 JUNTA EPDM-CARCASA GALVA W1 | 1550.0-1600.0 | 1521.07 | STRAUB | 118
F2021600W1E | ACOPLAMIENTO STRAUB "FLEX 2" PN2,5 JUNTA EPDM-CARCASA GALVA W1 | 1600.0-1649.0 | 1559.01 | STRAUB | 118
F2021650W1E | ACOPLAMIENTO STRAUB "FLEX 2" PN2,5 JUNTA EPDM-CARCASA GALVA W1 | 1650.0-1699.0 | 1594.89 | STRAUB | 118
F2021700W1E | ACOPLAMIENTO STRAUB "FLEX 2" PN2,5 JUNTA EPDM-CARCASA GALVA W1 | 1700.0-1749.0 | 1632.87 | STRAUB | 118
F2021750W1E | ACOPLAMIENTO STRAUB "FLEX 2" PN2,5 JUNTA EPDM-CARCASA GALVA W1 | 1750.0-1799.0 | 1668.74 | STRAUB | 118
F2021800W1E | ACOPLAMIENTO STRAUB "FLEX 2" PN2,5 JUNTA EPDM-CARCASA GALVA W1 | 1800.0-1849.0 | 1706.69 | STRAUB | 118
F2021850W1E | ACOPLAMIENTO STRAUB "FLEX 2" PN2,5 JUNTA EPDM-CARCASA GALVA W1 | 1850.0-1899.0 | 1742.55 | STRAUB | 118
F2021900W1E | ACOPLAMIENTO STRAUB "FLEX 2" PN2,5 JUNTA EPDM-CARCASA GALVA W1 | 1900.0-1949.0 | 1780.54 | STRAUB | 118
F2021950W1E | ACOPLAMIENTO STRAUB "FLEX 2" PN2,5 JUNTA EPDM-CARCASA GALVA W1 | 1950.0-1999.0 | 1816.41 | STRAUB | 118
F2022000W1E | ACOPLAMIENTO STRAUB "FLEX 2" PN2,5 JUNTA EPDM-CARCASA GALVA W1 | 2000.0-2032.0 | 1854.37 | STRAUB | 118
F2020172W2E | ACOPLAMIENTO STRAUB "FLEX 2" PN2,5 JUNTA EPDM-CARCASA INOX W2 | 172.0-199.0 | 354.43 | STRAUB | 118
F2020200W2E | ACOPLAMIENTO STRAUB "FLEX 2" PN2,5 JUNTA EPDM-CARCASA INOX W2 | 200.0-224.0 | 364.98 | STRAUB | 118
F2020225W2E | ACOPLAMIENTO STRAUB "FLEX 2" PN2,5 JUNTA EPDM-CARCASA INOX W2 | 225.0-249.0 | 373.42 | STRAUB | 118
F2020250W2E | ACOPLAMIENTO STRAUB "FLEX 2" PN2,5 JUNTA EPDM-CARCASA INOX W2 | 250.0-274.0 | 386.07 | STRAUB | 118
F2020275W2E | ACOPLAMIENTO STRAUB "FLEX 2" PN2,5 JUNTA EPDM-CARCASA INOX W2 | 275.0-299.0 | 392.39 | STRAUB | 118
F2020300W2E | ACOPLAMIENTO STRAUB "FLEX 2" PN2,5 JUNTA EPDM-CARCASA INOX W2 | 300.0-324.0 | 407.16 | STRAUB | 118
F2020325W2E | ACOPLAMIENTO STRAUB "FLEX 2" PN2,5 JUNTA EPDM-CARCASA INOX W2 | 325.0-349.0 | 415.6 | STRAUB | 118
F2020350W2E | ACOPLAMIENTO STRAUB "FLEX 2" PN2,5 JUNTA EPDM-CARCASA INOX W2 | 350.0-374.0 | 426.14 | STRAUB | 118
F2020375W2E | ACOPLAMIENTO STRAUB "FLEX 2" PN2,5 JUNTA EPDM-CARCASA INOX W2 | 375.0-399.0 | 434.59 | STRAUB | 118
F2020400W2E | ACOPLAMIENTO STRAUB "FLEX 2" PN2,5 JUNTA EPDM-CARCASA INOX W2 | 400.0-424.0 | 443.01 | STRAUB | 118
F2020425W2E | ACOPLAMIENTO STRAUB "FLEX 2" PN2,5 JUNTA EPDM-CARCASA INOX W2 | 425.0-449.0 | 455.68 | STRAUB | 118
F2020450W2E | ACOPLAMIENTO STRAUB "FLEX 2" PN2,5 JUNTA EPDM-CARCASA INOX W2 | 450.0-474.0 | 468.35 | STRAUB | 118
F2020475W2E | ACOPLAMIENTO STRAUB "FLEX 2" PN2,5 JUNTA EPDM-CARCASA INOX W2 | 475.0-499.0 | 483.1 | STRAUB | 118
F2020500W2E | ACOPLAMIENTO STRAUB "FLEX 2" PN2,5 JUNTA EPDM-CARCASA INOX W2 | 500.0-524.0 | 495.75 | STRAUB | 118
F2020525W2E | ACOPLAMIENTO STRAUB "FLEX 2" PN2,5 JUNTA EPDM-CARCASA INOX W2 | 525.0-549.0 | 508.44 | STRAUB | 118
F2020550W2E | ACOPLAMIENTO STRAUB "FLEX 2" PN2,5 JUNTA EPDM-CARCASA INOX W2 | 550.0-574.0 | 518.97 | STRAUB | 118
F2020575W2E | ACOPLAMIENTO STRAUB "FLEX 2" PN2,5 JUNTA EPDM-CARCASA INOX W2 | 575.0-599.0 | 533.74 | STRAUB | 118
F2020600W2E | ACOPLAMIENTO STRAUB "FLEX 2" PN2,5 JUNTA EPDM-CARCASA INOX W2 | 600.0-624.0 | 628.68 | STRAUB | 118
F2020625W2E | ACOPLAMIENTO STRAUB "FLEX 2" PN2,5 JUNTA EPDM-CARCASA INOX W2 | 625.0-649.0 | 634.99 | STRAUB | 118
F2020650W2E | ACOPLAMIENTO STRAUB "FLEX 2" PN2,5 JUNTA EPDM-CARCASA INOX W2 | 650.0-674.0 | 649.77 | STRAUB | 118
F2020675W2E | ACOPLAMIENTO STRAUB "FLEX 2" PN2,5 JUNTA EPDM-CARCASA INOX W2 | 675.0-699.0 | 666.63 | STRAUB | 118
F2020700W2E | ACOPLAMIENTO STRAUB "FLEX 2" PN2,5 JUNTA EPDM-CARCASA INOX W2 | 700.0-724.0 | 681.43 | STRAUB | 118
F2020725W2E | ACOPLAMIENTO STRAUB "FLEX 2" PN2,5 JUNTA EPDM-CARCASA INOX W2 | 725.0-749.0 | 702.5 | STRAUB | 118
F2020750W2E | ACOPLAMIENTO STRAUB "FLEX 2" PN2,5 JUNTA EPDM-CARCASA INOX W2 | 750.0-799.0 | 831.2 | STRAUB | 118
F2020800W2E | ACOPLAMIENTO STRAUB "FLEX 2" PN2,5 JUNTA EPDM-CARCASA INOX W2 | 800.0-849.0 | 860.74 | STRAUB | 118
F2020850W2E | ACOPLAMIENTO STRAUB "FLEX 2" PN2,5 JUNTA EPDM-CARCASA INOX W2 | 850.0-899.0 | 890.25 | STRAUB | 118
F2020900W2E | ACOPLAMIENTO STRAUB "FLEX 2" PN2,5 JUNTA EPDM-CARCASA INOX W2 | 900.0-949.0 | 924.03 | STRAUB | 118
F2020950W2E | ACOPLAMIENTO STRAUB "FLEX 2" PN2,5 JUNTA EPDM-CARCASA INOX W2 | 950.0-999.0 | 953.55 | STRAUB | 118
F2021000W2E | ACOPLAMIENTO STRAUB "FLEX 2" PN2,5 JUNTA EPDM-CARCASA INOX W2 | 1000.0-1049.0 | 987.32 | STRAUB | 118
F2021050W2E | ACOPLAMIENTO STRAUB "FLEX 2" PN2,5 JUNTA EPDM-CARCASA INOX W2 | 1050.0-1099.0 | 1027.39 | STRAUB | 118
F2021100W2E | ACOPLAMIENTO STRAUB "FLEX 2" PN2,5 JUNTA EPDM-CARCASA INOX W2 | 1100.0-1149.0 | 1071.7 | STRAUB | 118
F2021150W2E | ACOPLAMIENTO STRAUB "FLEX 2" PN2,5 JUNTA EPDM-CARCASA INOX W2 | 1150.0-1199.0 | 1113.9 | STRAUB | 118
F2021200W2E | ACOPLAMIENTO STRAUB "FLEX 2" PN2,5 JUNTA EPDM-CARCASA INOX W2 | 1200.0-1249.0 | 1156.08 | STRAUB | 118
F2021250W2E | ACOPLAMIENTO STRAUB "FLEX 2" PN2,5 JUNTA EPDM-CARCASA INOX W2 | 1250.0-1299.0 | 1198.3 | STRAUB | 118
F2021300W2E | ACOPLAMIENTO STRAUB "FLEX 2" PN2,5 JUNTA EPDM-CARCASA INOX W2 | 1300.0-1349.0 | 1238.37 | STRAUB | 118
F2021350W2E | ACOPLAMIENTO STRAUB "FLEX 2" PN2,5 JUNTA EPDM-CARCASA INOX W2 | 1350.0-1399.0 | 1280.54 | STRAUB | 118
F2021400W2E | ACOPLAMIENTO STRAUB "FLEX 2" PN2,5 JUNTA EPDM-CARCASA INOX W2 | 1400.0-1449.0 | 1320.62 | STRAUB | 118
F2021450W2E | ACOPLAMIENTO STRAUB "FLEX 2" PN2,5 JUNTA EPDM-CARCASA INOX W2 | 1450.0-1499.0 | 1362.82 | STRAUB | 118
F2021500W2E | ACOPLAMIENTO STRAUB "FLEX 2" PN2,5 JUNTA EPDM-CARCASA INOX W2 | 1500.0-1549.0 | 1791.08 | STRAUB | 118
F2021550W2E | ACOPLAMIENTO STRAUB "FLEX 2" PN2,5 JUNTA EPDM-CARCASA INOX W2 | 1550.0-1600.0 | 1841.71 | STRAUB | 118
F2021600W2E | ACOPLAMIENTO STRAUB "FLEX 2" PN2,5 JUNTA EPDM-CARCASA INOX W2 | 1600.0-1649.0 | 1894.44 | STRAUB | 118
F2021650W2E | ACOPLAMIENTO STRAUB "FLEX 2" PN2,5 JUNTA EPDM-CARCASA INOX W2 | 1650.0-1699.0 | 1947.21 | STRAUB | 118
F2021700W2E | ACOPLAMIENTO STRAUB "FLEX 2" PN2,5 JUNTA EPDM-CARCASA INOX W2 | 1700.0-1749.0 | 1999.94 | STRAUB | 118
F2021750W2E | ACOPLAMIENTO STRAUB "FLEX 2" PN2,5 JUNTA EPDM-CARCASA INOX W2 | 1750.0-1799.0 | 2050.6 | STRAUB | 118
F2021800W2E | ACOPLAMIENTO STRAUB "FLEX 2" PN2,5 JUNTA EPDM-CARCASA INOX W2 | 1800.0-1849.0 | 2103.32 | STRAUB | 118
F2021850W2E | ACOPLAMIENTO STRAUB "FLEX 2" PN2,5 JUNTA EPDM-CARCASA INOX W2 | 1850.0-1899.0 | 2156.05 | STRAUB | 118
F2021900W2E | ACOPLAMIENTO STRAUB "FLEX 2" PN2,5 JUNTA EPDM-CARCASA INOX W2 | 1900.0-1949.0 | 2206.7 | STRAUB | 118
F2021950W2E | ACOPLAMIENTO STRAUB "FLEX 2" PN2,5 JUNTA EPDM-CARCASA INOX W2 | 1950.0-1999.0 | 2259.43 | STRAUB | 118
F2022000W2E | ACOPLAMIENTO STRAUB "FLEX 2" PN2,5 JUNTA EPDM-CARCASA INOX W2 | 2000.0-2032.0 | 2312.16 | STRAUB | 118
F2020172W5E | ACOPLAMIENTO STRAUB "FLEX 2" PN2,5 JUNTA EPDM-CARCASA INOX W5 | 172.0-199.0 | 421.93 | STRAUB | 118
F2020200W5E | ACOPLAMIENTO STRAUB "FLEX 2" PN2,5 JUNTA EPDM-CARCASA INOX W5 | 200.0-224.0 | 432.49 | STRAUB | 118
F2020225W5E | ACOPLAMIENTO STRAUB "FLEX 2" PN2,5 JUNTA EPDM-CARCASA INOX W5 | 225.0-249.0 | 440.94 | STRAUB | 118
F2020250W5E | ACOPLAMIENTO STRAUB "FLEX 2" PN2,5 JUNTA EPDM-CARCASA INOX W5 | 250.0-274.0 | 453.58 | STRAUB | 118
F2020275W5E | ACOPLAMIENTO STRAUB "FLEX 2" PN2,5 JUNTA EPDM-CARCASA INOX W5 | 275.0-299.0 | 459.89 | STRAUB | 118
F2020300W5E | ACOPLAMIENTO STRAUB "FLEX 2" PN2,5 JUNTA EPDM-CARCASA INOX W5 | 300.0-324.0 | 474.66 | STRAUB | 118
F2020325W5E | ACOPLAMIENTO STRAUB "FLEX 2" PN2,5 JUNTA EPDM-CARCASA INOX W5 | 325.0-349.0 | 483.1 | STRAUB | 118
F2020350W5E | ACOPLAMIENTO STRAUB "FLEX 2" PN2,5 JUNTA EPDM-CARCASA INOX W5 | 350.0-374.0 | 493.67 | STRAUB | 118
F2020375W5E | ACOPLAMIENTO STRAUB "FLEX 2" PN2,5 JUNTA EPDM-CARCASA INOX W5 | 375.0-399.0 | 502.11 | STRAUB | 118
F2020400W5E | ACOPLAMIENTO STRAUB "FLEX 2" PN2,5 JUNTA EPDM-CARCASA INOX W5 | 400.0-424.0 | 510.52 | STRAUB | 118
F2020425W5E | ACOPLAMIENTO STRAUB "FLEX 2" PN2,5 JUNTA EPDM-CARCASA INOX W5 | 425.0-449.0 | 523.18 | STRAUB | 118
F2020450W5E | ACOPLAMIENTO STRAUB "FLEX 2" PN2,5 JUNTA EPDM-CARCASA INOX W5 | 450.0-474.0 | 535.85 | STRAUB | 118
F2020475W5E | ACOPLAMIENTO STRAUB "FLEX 2" PN2,5 JUNTA EPDM-CARCASA INOX W5 | 475.0-499.0 | 550.62 | STRAUB | 118
F2020500W5E | ACOPLAMIENTO STRAUB "FLEX 2" PN2,5 JUNTA EPDM-CARCASA INOX W5 | 500.0-524.0 | 563.26 | STRAUB | 118
F2020525W5E | ACOPLAMIENTO STRAUB "FLEX 2" PN2,5 JUNTA EPDM-CARCASA INOX W5 | 525.0-549.0 | 575.95 | STRAUB | 118
F2020550W5E | ACOPLAMIENTO STRAUB "FLEX 2" PN2,5 JUNTA EPDM-CARCASA INOX W5 | 550.0-574.0 | 586.48 | STRAUB | 118
F2020575W5E | ACOPLAMIENTO STRAUB "FLEX 2" PN2,5 JUNTA EPDM-CARCASA INOX W5 | 575.0-599.0 | 601.25 | STRAUB | 118
F2020600W5E | ACOPLAMIENTO STRAUB "FLEX 2" PN2,5 JUNTA EPDM-CARCASA INOX W5 | 600.0-624.0 | 696.19 | STRAUB | 118
F2020625W5E | ACOPLAMIENTO STRAUB "FLEX 2" PN2,5 JUNTA EPDM-CARCASA INOX W5 | 625.0-649.0 | 702.5 | STRAUB | 118
F2020650W5E | ACOPLAMIENTO STRAUB "FLEX 2" PN2,5 JUNTA EPDM-CARCASA INOX W5 | 650.0-674.0 | 717.3 | STRAUB | 118
F2020675W5E | ACOPLAMIENTO STRAUB "FLEX 2" PN2,5 JUNTA EPDM-CARCASA INOX W5 | 675.0-699.0 | 734.15 | STRAUB | 118
F2020700W5E | ACOPLAMIENTO STRAUB "FLEX 2" PN2,5 JUNTA EPDM-CARCASA INOX W5 | 700.0-724.0 | 748.93 | STRAUB | 118
F2020725W5E | ACOPLAMIENTO STRAUB "FLEX 2" PN2,5 JUNTA EPDM-CARCASA INOX W5 | 725.0-749.0 | 770.02 | STRAUB | 118
F2020750W5E | ACOPLAMIENTO STRAUB "FLEX 2" PN2,5 JUNTA EPDM-CARCASA INOX W5 | 750.0-799.0 | 898.72 | STRAUB | 118
F2020800W5E | ACOPLAMIENTO STRAUB "FLEX 2" PN2,5 JUNTA EPDM-CARCASA INOX W5 | 800.0-849.0 | 928.25 | STRAUB | 118
F2020850W5E | ACOPLAMIENTO STRAUB "FLEX 2" PN2,5 JUNTA EPDM-CARCASA INOX W5 | 850.0-899.0 | 957.78 | STRAUB | 118
F2020900W5E | ACOPLAMIENTO STRAUB "FLEX 2" PN2,5 JUNTA EPDM-CARCASA INOX W5 | 900.0-949.0 | 991.55 | STRAUB | 118
F2020950W5E | ACOPLAMIENTO STRAUB "FLEX 2" PN2,5 JUNTA EPDM-CARCASA INOX W5 | 950.0-999.0 | 1021.06 | STRAUB | 118
F2021000W5E | ACOPLAMIENTO STRAUB "FLEX 2" PN2,5 JUNTA EPDM-CARCASA INOX W5 | 1000.0-1049.0 | 1054.83 | STRAUB | 118
F2021050W5E | ACOPLAMIENTO STRAUB "FLEX 2" PN2,5 JUNTA EPDM-CARCASA INOX W5 | 1050.0-1099.0 | 1094.91 | STRAUB | 118
F2021100W5E | ACOPLAMIENTO STRAUB "FLEX 2" PN2,5 JUNTA EPDM-CARCASA INOX W5 | 1100.0-1149.0 | 1139.22 | STRAUB | 118
F2021150W5E | ACOPLAMIENTO STRAUB "FLEX 2" PN2,5 JUNTA EPDM-CARCASA INOX W5 | 1150.0-1199.0 | 1181.38 | STRAUB | 118
F2021200W5E | ACOPLAMIENTO STRAUB "FLEX 2" PN2,5 JUNTA EPDM-CARCASA INOX W5 | 1200.0-1249.0 | 1223.6 | STRAUB | 118
F2021250W5E | ACOPLAMIENTO STRAUB "FLEX 2" PN2,5 JUNTA EPDM-CARCASA INOX W5 | 1250.0-1299.0 | 1265.8 | STRAUB | 118
F2021300W5E | ACOPLAMIENTO STRAUB "FLEX 2" PN2,5 JUNTA EPDM-CARCASA INOX W5 | 1300.0-1349.0 | 1305.88 | STRAUB | 118
F2021350W5E | ACOPLAMIENTO STRAUB "FLEX 2" PN2,5 JUNTA EPDM-CARCASA INOX W5 | 1350.0-1399.0 | 1348.05 | STRAUB | 118
F2021400W5E | ACOPLAMIENTO STRAUB "FLEX 2" PN2,5 JUNTA EPDM-CARCASA INOX W5 | 1400.0-1449.0 | 1388.12 | STRAUB | 118
F2021450W5E | ACOPLAMIENTO STRAUB "FLEX 2" PN2,5 JUNTA EPDM-CARCASA INOX W5 | 1450.0-1499.0 | 1430.33 | STRAUB | 118
F2021500W5E | ACOPLAMIENTO STRAUB "FLEX 2" PN2,5 JUNTA EPDM-CARCASA INOX W5 | 1500.0-1549.0 | 1862.8 | STRAUB | 118
F2021550W5E | ACOPLAMIENTO STRAUB "FLEX 2" PN2,5 JUNTA EPDM-CARCASA INOX W5 | 1550.0-1600.0 | 1913.44 | STRAUB | 118
F2021600W5E | ACOPLAMIENTO STRAUB "FLEX 2" PN2,5 JUNTA EPDM-CARCASA INOX W5 | 1600.0-1649.0 | 1966.17 | STRAUB | 118
F2021650W5E | ACOPLAMIENTO STRAUB "FLEX 2" PN2,5 JUNTA EPDM-CARCASA INOX W5 | 1650.0-1699.0 | 2018.95 | STRAUB | 118
F2021700W5E | ACOPLAMIENTO STRAUB "FLEX 2" PN2,5 JUNTA EPDM-CARCASA INOX W5 | 1700.0-1749.0 | 2071.67 | STRAUB | 118
F2021750W5E | ACOPLAMIENTO STRAUB "FLEX 2" PN2,5 JUNTA EPDM-CARCASA INOX W5 | 1750.0-1799.0 | 2122.33 | STRAUB | 118
F2021800W5E | ACOPLAMIENTO STRAUB "FLEX 2" PN2,5 JUNTA EPDM-CARCASA INOX W5 | 1800.0-1849.0 | 2175.06 | STRAUB | 118
F2021850W5E | ACOPLAMIENTO STRAUB "FLEX 2" PN2,5 JUNTA EPDM-CARCASA INOX W5 | 1850.0-1899.0 | 2227.79 | STRAUB | 118
F2021900W5E | ACOPLAMIENTO STRAUB "FLEX 2" PN2,5 JUNTA EPDM-CARCASA INOX W5 | 1900.0-1949.0 | 2278.43 | STRAUB | 118
F2021950W5E | ACOPLAMIENTO STRAUB "FLEX 2" PN2,5 JUNTA EPDM-CARCASA INOX W5 | 1950.0-1999.0 | 2331.16 | STRAUB | 118
F2022000W5E | ACOPLAMIENTO STRAUB "FLEX 2" PN2,5 JUNTA EPDM-CARCASA INOX W5 | 2000.0-2032.0 | 2383.88 | STRAUB | 118
F2020275W1F | ACOPLAMIENTO STRAUB "FLEX 2" PN2,5 JUNTA FKM-CARCASA GALVA W1 | 275.0-299.0 | 907.14 | STRAUB | 118
F2020300W1F | ACOPLAMIENTO STRAUB "FLEX 2" PN2,5 JUNTA FKM-CARCASA GALVA W1 | 300.0-324.0 | 953.55 | STRAUB | 118
F2020325W1F | ACOPLAMIENTO STRAUB "FLEX 2" PN2,5 JUNTA FKM-CARCASA GALVA W1 | 325.0-349.0 | 1004.18 | STRAUB | 118
F2020350W1F | ACOPLAMIENTO STRAUB "FLEX 2" PN2,5 JUNTA FKM-CARCASA GALVA W1 | 350.0-374.0 | 1046.39 | STRAUB | 118
F2020375W1F | ACOPLAMIENTO STRAUB "FLEX 2" PN2,5 JUNTA FKM-CARCASA GALVA W1 | 375.0-399.0 | 1097.01 | STRAUB | 118
F2020400W1F | ACOPLAMIENTO STRAUB "FLEX 2" PN2,5 JUNTA FKM-CARCASA GALVA W1 | 400.0-424.0 | 1147.63 | STRAUB | 118
F2020425W1F | ACOPLAMIENTO STRAUB "FLEX 2" PN2,5 JUNTA FKM-CARCASA GALVA W1 | 425.0-449.0 | 1187.74 | STRAUB | 118
F2020450W1F | ACOPLAMIENTO STRAUB "FLEX 2" PN2,5 JUNTA FKM-CARCASA GALVA W1 | 450.0-474.0 | 1232.03 | STRAUB | 118
F2020475W1F | ACOPLAMIENTO STRAUB "FLEX 2" PN2,5 JUNTA FKM-CARCASA GALVA W1 | 475.0-499.0 | 1276.31 | STRAUB | 118
F2020500W1F | ACOPLAMIENTO STRAUB "FLEX 2" PN2,5 JUNTA FKM-CARCASA GALVA W1 | 500.0-524.0 | 1318.53 | STRAUB | 118
F2020525W1F | ACOPLAMIENTO STRAUB "FLEX 2" PN2,5 JUNTA FKM-CARCASA GALVA W1 | 525.0-549.0 | 1367.05 | STRAUB | 118
F2020550W1F | ACOPLAMIENTO STRAUB "FLEX 2" PN2,5 JUNTA FKM-CARCASA GALVA W1 | 550.0-574.0 | 1421.9 | STRAUB | 118
F2020575W1F | ACOPLAMIENTO STRAUB "FLEX 2" PN2,5 JUNTA FKM-CARCASA GALVA W1 | 575.0-599.0 | 1468.3 | STRAUB | 118
F2020600W1F | ACOPLAMIENTO STRAUB "FLEX 2" PN2,5 JUNTA FKM-CARCASA GALVA W1 | 600.0-624.0 | 1514.73 | STRAUB | 118
F2020625W1F | ACOPLAMIENTO STRAUB "FLEX 2" PN2,5 JUNTA FKM-CARCASA GALVA W1 | 625.0-649.0 | 1571.68 | STRAUB | 118
F2020650W1F | ACOPLAMIENTO STRAUB "FLEX 2" PN2,5 JUNTA FKM-CARCASA GALVA W1 | 650.0-674.0 | 1618.1 | STRAUB | 118
F2020675W1F | ACOPLAMIENTO STRAUB "FLEX 2" PN2,5 JUNTA FKM-CARCASA GALVA W1 | 675.0-699.0 | 1664.51 | STRAUB | 118
F2020700W1F | ACOPLAMIENTO STRAUB "FLEX 2" PN2,5 JUNTA FKM-CARCASA GALVA W1 | 700.0-724.0 | 1715.14 | STRAUB | 118
F2020725W1F | ACOPLAMIENTO STRAUB "FLEX 2" PN2,5 JUNTA FKM-CARCASA GALVA W1 | 725.0-749.0 | 1759.45 | STRAUB | 118
F2020750W1F | ACOPLAMIENTO STRAUB "FLEX 2" PN2,5 JUNTA FKM-CARCASA GALVA W1 | 750.0-799.0 | 1784.75 | STRAUB | 118
F2020800W1F | ACOPLAMIENTO STRAUB "FLEX 2" PN2,5 JUNTA FKM-CARCASA GALVA W1 | 800.0-849.0 | 1831.19 | STRAUB | 118
F2020850W1F | ACOPLAMIENTO STRAUB "FLEX 2" PN2,5 JUNTA FKM-CARCASA GALVA W1 | 850.0-899.0 | 1877.57 | STRAUB | 118
F2020900W1F | ACOPLAMIENTO STRAUB "FLEX 2" PN2,5 JUNTA FKM-CARCASA GALVA W1 | 900.0-949.0 | 1972.51 | STRAUB | 118
F2020950W1F | ACOPLAMIENTO STRAUB "FLEX 2" PN2,5 JUNTA FKM-CARCASA GALVA W1 | 950.0-999.0 | 2071.67 | STRAUB | 118
F2021000W1F | ACOPLAMIENTO STRAUB "FLEX 2" PN2,5 JUNTA FKM-CARCASA GALVA W1 | 1000.0-1049.0 | 2162.39 | STRAUB | 118
F2021050W1F | ACOPLAMIENTO STRAUB "FLEX 2" PN2,5 JUNTA FKM-CARCASA GALVA W1 | 1050.0-1099.0 | 2248.87 | STRAUB | 118
F2021100W1F | ACOPLAMIENTO STRAUB "FLEX 2" PN2,5 JUNTA FKM-CARCASA GALVA W1 | 1100.0-1149.0 | 2324.82 | STRAUB | 118
F2021150W1F | ACOPLAMIENTO STRAUB "FLEX 2" PN2,5 JUNTA FKM-CARCASA GALVA W1 | 1150.0-1199.0 | 2407.1 | STRAUB | 118
F2021200W1F | ACOPLAMIENTO STRAUB "FLEX 2" PN2,5 JUNTA FKM-CARCASA GALVA W1 | 1200.0-1249.0 | 2491.49 | STRAUB | 118
F2021250W1F | ACOPLAMIENTO STRAUB "FLEX 2" PN2,5 JUNTA FKM-CARCASA GALVA W1 | 1250.0-1299.0 | 2577.98 | STRAUB | 118
F2021300W1F | ACOPLAMIENTO STRAUB "FLEX 2" PN2,5 JUNTA FKM-CARCASA GALVA W1 | 1300.0-1349.0 | 2662.36 | STRAUB | 118
F2021350W1F | ACOPLAMIENTO STRAUB "FLEX 2" PN2,5 JUNTA FKM-CARCASA GALVA W1 | 1350.0-1399.0 | 2746.75 | STRAUB | 118
F2021400W1F | ACOPLAMIENTO STRAUB "FLEX 2" PN2,5 JUNTA FKM-CARCASA GALVA W1 | 1400.0-1449.0 | 2833.26 | STRAUB | 118
F2021450W1F | ACOPLAMIENTO STRAUB "FLEX 2" PN2,5 JUNTA FKM-CARCASA GALVA W1 | 1450.0-1499.0 | 2917.63 | STRAUB | 118
F2021500W1F | ACOPLAMIENTO STRAUB "FLEX 2" PN2,5 JUNTA FKM-CARCASA GALVA W1 | 1500.0-1549.0 | 3002.01 | STRAUB | 118
F2021550W1F | ACOPLAMIENTO STRAUB "FLEX 2" PN2,5 JUNTA FKM-CARCASA GALVA W1 | 1550.0-1600.0 | 3088.52 | STRAUB | 118
F2021600W1F | ACOPLAMIENTO STRAUB "FLEX 2" PN2,5 JUNTA FKM-CARCASA GALVA W1 | 1600.0-1649.0 | 3172.91 | STRAUB | 118
F2021650W1F | ACOPLAMIENTO STRAUB "FLEX 2" PN2,5 JUNTA FKM-CARCASA GALVA W1 | 1650.0-1699.0 | 3257.28 | STRAUB | 118
F2021700W1F | ACOPLAMIENTO STRAUB "FLEX 2" PN2,5 JUNTA FKM-CARCASA GALVA W1 | 1700.0-1749.0 | 3341.69 | STRAUB | 118
F2021750W1F | ACOPLAMIENTO STRAUB "FLEX 2" PN2,5 JUNTA FKM-CARCASA GALVA W1 | 1750.0-1799.0 | 3426.07 | STRAUB | 118
F2021800W1F | ACOPLAMIENTO STRAUB "FLEX 2" PN2,5 JUNTA FKM-CARCASA GALVA W1 | 1800.0-1849.0 | 3510.45 | STRAUB | 118
F2021850W1F | ACOPLAMIENTO STRAUB "FLEX 2" PN2,5 JUNTA FKM-CARCASA GALVA W1 | 1850.0-1899.0 | 3596.94 | STRAUB | 118
F2021900W1F | ACOPLAMIENTO STRAUB "FLEX 2" PN2,5 JUNTA FKM-CARCASA GALVA W1 | 1900.0-1949.0 | 3681.33 | STRAUB | 118
F2021950W1F | ACOPLAMIENTO STRAUB "FLEX 2" PN2,5 JUNTA FKM-CARCASA GALVA W1 | 1950.0-1999.0 | 3765.72 | STRAUB | 118
F2022000W1F | ACOPLAMIENTO STRAUB "FLEX 2" PN2,5 JUNTA FKM-CARCASA GALVA W1 | 2000.0-2032.0 | 3850.1 | STRAUB | 118
F2020172W2F | ACOPLAMIENTO STRAUB "FLEX 2" PN2,5 JUNTA FKM-CARCASA INOX W2 | 172.0-199.0 | 521.08 | STRAUB | 118
F2020200W2F | ACOPLAMIENTO STRAUB "FLEX 2" PN2,5 JUNTA FKM-CARCASA INOX W2 | 200.0-224.0 | 559.05 | STRAUB | 118
F2020225W2F | ACOPLAMIENTO STRAUB "FLEX 2" PN2,5 JUNTA FKM-CARCASA INOX W2 | 225.0-249.0 | 601.25 | STRAUB | 118
F2020250W2F | ACOPLAMIENTO STRAUB "FLEX 2" PN2,5 JUNTA FKM-CARCASA INOX W2 | 250.0-274.0 | 645.57 | STRAUB | 118
F2020275W2F | ACOPLAMIENTO STRAUB "FLEX 2" PN2,5 JUNTA FKM-CARCASA INOX W2 | 275.0-299.0 | 689.85 | STRAUB | 118
F2020300W2F | ACOPLAMIENTO STRAUB "FLEX 2" PN2,5 JUNTA FKM-CARCASA INOX W2 | 300.0-324.0 | 729.93 | STRAUB | 118
F2020325W2F | ACOPLAMIENTO STRAUB "FLEX 2" PN2,5 JUNTA FKM-CARCASA INOX W2 | 325.0-349.0 | 774.23 | STRAUB | 118
F2020350W2F | ACOPLAMIENTO STRAUB "FLEX 2" PN2,5 JUNTA FKM-CARCASA INOX W2 | 350.0-374.0 | 816.44 | STRAUB | 118
F2020375W2F | ACOPLAMIENTO STRAUB "FLEX 2" PN2,5 JUNTA FKM-CARCASA INOX W2 | 375.0-399.0 | 858.6 | STRAUB | 118
F2020400W2F | ACOPLAMIENTO STRAUB "FLEX 2" PN2,5 JUNTA FKM-CARCASA INOX W2 | 400.0-424.0 | 900.82 | STRAUB | 118
F2020425W2F | ACOPLAMIENTO STRAUB "FLEX 2" PN2,5 JUNTA FKM-CARCASA INOX W2 | 425.0-449.0 | 945.12 | STRAUB | 118
F2020450W2F | ACOPLAMIENTO STRAUB "FLEX 2" PN2,5 JUNTA FKM-CARCASA INOX W2 | 450.0-474.0 | 989.42 | STRAUB | 118
F2020475W2F | ACOPLAMIENTO STRAUB "FLEX 2" PN2,5 JUNTA FKM-CARCASA INOX W2 | 475.0-499.0 | 1029.51 | STRAUB | 118
F2020500W2F | ACOPLAMIENTO STRAUB "FLEX 2" PN2,5 JUNTA FKM-CARCASA INOX W2 | 500.0-524.0 | 1073.79 | STRAUB | 118
F2020525W2F | ACOPLAMIENTO STRAUB "FLEX 2" PN2,5 JUNTA FKM-CARCASA INOX W2 | 525.0-549.0 | 1116 | STRAUB | 118
F2020550W2F | ACOPLAMIENTO STRAUB "FLEX 2" PN2,5 JUNTA FKM-CARCASA INOX W2 | 550.0-574.0 | 1160.3 | STRAUB | 118
F2020575W2F | ACOPLAMIENTO STRAUB "FLEX 2" PN2,5 JUNTA FKM-CARCASA INOX W2 | 575.0-599.0 | 1202.51 | STRAUB | 118
F2020600W2F | ACOPLAMIENTO STRAUB "FLEX 2" PN2,5 JUNTA FKM-CARCASA INOX W2 | 600.0-624.0 | 1305.88 | STRAUB | 118
F2020625W2F | ACOPLAMIENTO STRAUB "FLEX 2" PN2,5 JUNTA FKM-CARCASA INOX W2 | 625.0-649.0 | 1352.27 | STRAUB | 118
F2020650W2F | ACOPLAMIENTO STRAUB "FLEX 2" PN2,5 JUNTA FKM-CARCASA INOX W2 | 650.0-674.0 | 1394.48 | STRAUB | 118
F2020675W2F | ACOPLAMIENTO STRAUB "FLEX 2" PN2,5 JUNTA FKM-CARCASA INOX W2 | 675.0-699.0 | 1438.78 | STRAUB | 118
F2020700W2F | ACOPLAMIENTO STRAUB "FLEX 2" PN2,5 JUNTA FKM-CARCASA INOX W2 | 700.0-724.0 | 1480.99 | STRAUB | 118
F2020725W2F | ACOPLAMIENTO STRAUB "FLEX 2" PN2,5 JUNTA FKM-CARCASA INOX W2 | 725.0-749.0 | 1525.28 | STRAUB | 118
F2020750W2F | ACOPLAMIENTO STRAUB "FLEX 2" PN2,5 JUNTA FKM-CARCASA INOX W2 | 750.0-799.0 | 1592.8 | STRAUB | 118
F2020800W2F | ACOPLAMIENTO STRAUB "FLEX 2" PN2,5 JUNTA FKM-CARCASA INOX W2 | 800.0-849.0 | 1679.26 | STRAUB | 118
F2020850W2F | ACOPLAMIENTO STRAUB "FLEX 2" PN2,5 JUNTA FKM-CARCASA INOX W2 | 850.0-899.0 | 1765.77 | STRAUB | 118
F2020900W2F | ACOPLAMIENTO STRAUB "FLEX 2" PN2,5 JUNTA FKM-CARCASA INOX W2 | 900.0-949.0 | 1856.49 | STRAUB | 118
F2020950W2F | ACOPLAMIENTO STRAUB "FLEX 2" PN2,5 JUNTA FKM-CARCASA INOX W2 | 950.0-999.0 | 1943 | STRAUB | 118
F2021000W2F | ACOPLAMIENTO STRAUB "FLEX 2" PN2,5 JUNTA FKM-CARCASA INOX W2 | 1000.0-1049.0 | 2029.47 | STRAUB | 118
F2021050W2F | ACOPLAMIENTO STRAUB "FLEX 2" PN2,5 JUNTA FKM-CARCASA INOX W2 | 1050.0-1099.0 | 2115.98 | STRAUB | 118
F2021100W2F | ACOPLAMIENTO STRAUB "FLEX 2" PN2,5 JUNTA FKM-CARCASA INOX W2 | 1100.0-1149.0 | 2204.57 | STRAUB | 118
F2021150W2F | ACOPLAMIENTO STRAUB "FLEX 2" PN2,5 JUNTA FKM-CARCASA INOX W2 | 1150.0-1199.0 | 2293.17 | STRAUB | 118
F2021200W2F | ACOPLAMIENTO STRAUB "FLEX 2" PN2,5 JUNTA FKM-CARCASA INOX W2 | 1200.0-1249.0 | 2379.67 | STRAUB | 118
F2021250W2F | ACOPLAMIENTO STRAUB "FLEX 2" PN2,5 JUNTA FKM-CARCASA INOX W2 | 1250.0-1299.0 | 2468.27 | STRAUB | 118
F2021300W2F | ACOPLAMIENTO STRAUB "FLEX 2" PN2,5 JUNTA FKM-CARCASA INOX W2 | 1300.0-1349.0 | 2554.78 | STRAUB | 118
F2021350W2F | ACOPLAMIENTO STRAUB "FLEX 2" PN2,5 JUNTA FKM-CARCASA INOX W2 | 1350.0-1399.0 | 2641.3 | STRAUB | 118
F2021400W2F | ACOPLAMIENTO STRAUB "FLEX 2" PN2,5 JUNTA FKM-CARCASA INOX W2 | 1400.0-1449.0 | 2729.87 | STRAUB | 118
F2021450W2F | ACOPLAMIENTO STRAUB "FLEX 2" PN2,5 JUNTA FKM-CARCASA INOX W2 | 1450.0-1499.0 | 2818.47 | STRAUB | 118
F2021500W2F | ACOPLAMIENTO STRAUB "FLEX 2" PN2,5 JUNTA FKM-CARCASA INOX W2 | 1500.0-1549.0 | 3310.04 | STRAUB | 118
F2021550W2F | ACOPLAMIENTO STRAUB "FLEX 2" PN2,5 JUNTA FKM-CARCASA INOX W2 | 1550.0-1600.0 | 3409.21 | STRAUB | 118
F2021600W2F | ACOPLAMIENTO STRAUB "FLEX 2" PN2,5 JUNTA FKM-CARCASA INOX W2 | 1600.0-1649.0 | 3508.34 | STRAUB | 118
F2021650W2F | ACOPLAMIENTO STRAUB "FLEX 2" PN2,5 JUNTA FKM-CARCASA INOX W2 | 1650.0-1699.0 | 3609.61 | STRAUB | 118
F2021700W2F | ACOPLAMIENTO STRAUB "FLEX 2" PN2,5 JUNTA FKM-CARCASA INOX W2 | 1700.0-1749.0 | 3708.75 | STRAUB | 118
F2021750W2F | ACOPLAMIENTO STRAUB "FLEX 2" PN2,5 JUNTA FKM-CARCASA INOX W2 | 1750.0-1799.0 | 3810.02 | STRAUB | 118
F2021800W2F | ACOPLAMIENTO STRAUB "FLEX 2" PN2,5 JUNTA FKM-CARCASA INOX W2 | 1800.0-1849.0 | 3909.17 | STRAUB | 118
F2021850W2F | ACOPLAMIENTO STRAUB "FLEX 2" PN2,5 JUNTA FKM-CARCASA INOX W2 | 1850.0-1899.0 | 4008.33 | STRAUB | 118
F2021900W2F | ACOPLAMIENTO STRAUB "FLEX 2" PN2,5 JUNTA FKM-CARCASA INOX W2 | 1900.0-1949.0 | 4109.59 | STRAUB | 118
F2021950W2F | ACOPLAMIENTO STRAUB "FLEX 2" PN2,5 JUNTA FKM-CARCASA INOX W2 | 1950.0-1999.0 | 4208.74 | STRAUB | 118
F2022000W2F | ACOPLAMIENTO STRAUB "FLEX 2" PN2,5 JUNTA FKM-CARCASA INOX W2 | 2000.0-2032.0 | 4307.88 | STRAUB | 118
F2020172W5F | ACOPLAMIENTO STRAUB "FLEX 2" PN2,5 JUNTA FKM-CARCASA INOX W5 | 172.0-199.0 | 588.59 | STRAUB | 118
F2020200W5F | ACOPLAMIENTO STRAUB "FLEX 2" PN2,5 JUNTA FKM-CARCASA INOX W5 | 200.0-224.0 | 626.56 | STRAUB | 118
F2020225W5F | ACOPLAMIENTO STRAUB "FLEX 2" PN2,5 JUNTA FKM-CARCASA INOX W5 | 225.0-249.0 | 668.76 | STRAUB | 118
F2020250W5F | ACOPLAMIENTO STRAUB "FLEX 2" PN2,5 JUNTA FKM-CARCASA INOX W5 | 250.0-274.0 | 713.07 | STRAUB | 118
F2020275W5F | ACOPLAMIENTO STRAUB "FLEX 2" PN2,5 JUNTA FKM-CARCASA INOX W5 | 275.0-299.0 | 757.36 | STRAUB | 118
F2020300W5F | ACOPLAMIENTO STRAUB "FLEX 2" PN2,5 JUNTA FKM-CARCASA INOX W5 | 300.0-324.0 | 797.43 | STRAUB | 118
F2020325W5F | ACOPLAMIENTO STRAUB "FLEX 2" PN2,5 JUNTA FKM-CARCASA INOX W5 | 325.0-349.0 | 841.75 | STRAUB | 118
F2020350W5F | ACOPLAMIENTO STRAUB "FLEX 2" PN2,5 JUNTA FKM-CARCASA INOX W5 | 350.0-374.0 | 883.95 | STRAUB | 118
F2020375W5F | ACOPLAMIENTO STRAUB "FLEX 2" PN2,5 JUNTA FKM-CARCASA INOX W5 | 375.0-399.0 | 926.12 | STRAUB | 118
F2020400W5F | ACOPLAMIENTO STRAUB "FLEX 2" PN2,5 JUNTA FKM-CARCASA INOX W5 | 400.0-424.0 | 968.32 | STRAUB | 118
F2020425W5F | ACOPLAMIENTO STRAUB "FLEX 2" PN2,5 JUNTA FKM-CARCASA INOX W5 | 425.0-449.0 | 1012.62 | STRAUB | 118
F2020450W5F | ACOPLAMIENTO STRAUB "FLEX 2" PN2,5 JUNTA FKM-CARCASA INOX W5 | 450.0-474.0 | 1056.93 | STRAUB | 118
F2020475W5F | ACOPLAMIENTO STRAUB "FLEX 2" PN2,5 JUNTA FKM-CARCASA INOX W5 | 475.0-499.0 | 1097.01 | STRAUB | 118
F2020500W5F | ACOPLAMIENTO STRAUB "FLEX 2" PN2,5 JUNTA FKM-CARCASA INOX W5 | 500.0-524.0 | 1141.3 | STRAUB | 118
F2020525W5F | ACOPLAMIENTO STRAUB "FLEX 2" PN2,5 JUNTA FKM-CARCASA INOX W5 | 525.0-549.0 | 1183.5 | STRAUB | 118
F2020550W5F | ACOPLAMIENTO STRAUB "FLEX 2" PN2,5 JUNTA FKM-CARCASA INOX W5 | 550.0-574.0 | 1227.81 | STRAUB | 118
F2020575W5F | ACOPLAMIENTO STRAUB "FLEX 2" PN2,5 JUNTA FKM-CARCASA INOX W5 | 575.0-599.0 | 1270.02 | STRAUB | 118
F2020600W5F | ACOPLAMIENTO STRAUB "FLEX 2" PN2,5 JUNTA FKM-CARCASA INOX W5 | 600.0-624.0 | 1373.38 | STRAUB | 118
F2020625W5F | ACOPLAMIENTO STRAUB "FLEX 2" PN2,5 JUNTA FKM-CARCASA INOX W5 | 625.0-649.0 | 1419.78 | STRAUB | 118
F2020650W5F | ACOPLAMIENTO STRAUB "FLEX 2" PN2,5 JUNTA FKM-CARCASA INOX W5 | 650.0-674.0 | 1461.99 | STRAUB | 118
F2020675W5F | ACOPLAMIENTO STRAUB "FLEX 2" PN2,5 JUNTA FKM-CARCASA INOX W5 | 675.0-699.0 | 1506.29 | STRAUB | 118
F2020700W5F | ACOPLAMIENTO STRAUB "FLEX 2" PN2,5 JUNTA FKM-CARCASA INOX W5 | 700.0-724.0 | 1548.5 | STRAUB | 118
F2020725W5F | ACOPLAMIENTO STRAUB "FLEX 2" PN2,5 JUNTA FKM-CARCASA INOX W5 | 725.0-749.0 | 1592.8 | STRAUB | 118
F2020750W5F | ACOPLAMIENTO STRAUB "FLEX 2" PN2,5 JUNTA FKM-CARCASA INOX W5 | 750.0-799.0 | 1660.3 | STRAUB | 118
F2020800W5F | ACOPLAMIENTO STRAUB "FLEX 2" PN2,5 JUNTA FKM-CARCASA INOX W5 | 800.0-849.0 | 1746.77 | STRAUB | 118
F2020850W5F | ACOPLAMIENTO STRAUB "FLEX 2" PN2,5 JUNTA FKM-CARCASA INOX W5 | 850.0-899.0 | 1833.28 | STRAUB | 118
F2020900W5F | ACOPLAMIENTO STRAUB "FLEX 2" PN2,5 JUNTA FKM-CARCASA INOX W5 | 900.0-949.0 | 1924 | STRAUB | 118
F2020950W5F | ACOPLAMIENTO STRAUB "FLEX 2" PN2,5 JUNTA FKM-CARCASA INOX W5 | 950.0-999.0 | 2010.5 | STRAUB | 118
F2021000W5F | ACOPLAMIENTO STRAUB "FLEX 2" PN2,5 JUNTA FKM-CARCASA INOX W5 | 1000.0-1049.0 | 2096.97 | STRAUB | 118
F2021050W5F | ACOPLAMIENTO STRAUB "FLEX 2" PN2,5 JUNTA FKM-CARCASA INOX W5 | 1050.0-1099.0 | 2183.49 | STRAUB | 118
F2021100W5F | ACOPLAMIENTO STRAUB "FLEX 2" PN2,5 JUNTA FKM-CARCASA INOX W5 | 1100.0-1149.0 | 2272.08 | STRAUB | 118
F2021150W5F | ACOPLAMIENTO STRAUB "FLEX 2" PN2,5 JUNTA FKM-CARCASA INOX W5 | 1150.0-1199.0 | 2360.67 | STRAUB | 118
F2021200W5F | ACOPLAMIENTO STRAUB "FLEX 2" PN2,5 JUNTA FKM-CARCASA INOX W5 | 1200.0-1249.0 | 2447.17 | STRAUB | 118
F2021250W5F | ACOPLAMIENTO STRAUB "FLEX 2" PN2,5 JUNTA FKM-CARCASA INOX W5 | 1250.0-1299.0 | 2535.8 | STRAUB | 118
F2021300W5F | ACOPLAMIENTO STRAUB "FLEX 2" PN2,5 JUNTA FKM-CARCASA INOX W5 | 1300.0-1349.0 | 2622.29 | STRAUB | 118
F2021350W5F | ACOPLAMIENTO STRAUB "FLEX 2" PN2,5 JUNTA FKM-CARCASA INOX W5 | 1350.0-1399.0 | 2708.8 | STRAUB | 118
F2021400W5F | ACOPLAMIENTO STRAUB "FLEX 2" PN2,5 JUNTA FKM-CARCASA INOX W5 | 1400.0-1449.0 | 2797.38 | STRAUB | 118
F2021450W5F | ACOPLAMIENTO STRAUB "FLEX 2" PN2,5 JUNTA FKM-CARCASA INOX W5 | 1450.0-1499.0 | 2886 | STRAUB | 118
F2021500W5F | ACOPLAMIENTO STRAUB "FLEX 2" PN2,5 JUNTA FKM-CARCASA INOX W5 | 1500.0-1549.0 | 3381.77 | STRAUB | 118
F2021550W5F | ACOPLAMIENTO STRAUB "FLEX 2" PN2,5 JUNTA FKM-CARCASA INOX W5 | 1550.0-1600.0 | 3480.94 | STRAUB | 118
F2021600W5F | ACOPLAMIENTO STRAUB "FLEX 2" PN2,5 JUNTA FKM-CARCASA INOX W5 | 1600.0-1649.0 | 3580.07 | STRAUB | 118
F2021650W5F | ACOPLAMIENTO STRAUB "FLEX 2" PN2,5 JUNTA FKM-CARCASA INOX W5 | 1650.0-1699.0 | 3681.33 | STRAUB | 118
F2021700W5F | ACOPLAMIENTO STRAUB "FLEX 2" PN2,5 JUNTA FKM-CARCASA INOX W5 | 1700.0-1749.0 | 3780.48 | STRAUB | 118
F2021750W5F | ACOPLAMIENTO STRAUB "FLEX 2" PN2,5 JUNTA FKM-CARCASA INOX W5 | 1750.0-1799.0 | 3881.75 | STRAUB | 118
F2021800W5F | ACOPLAMIENTO STRAUB "FLEX 2" PN2,5 JUNTA FKM-CARCASA INOX W5 | 1800.0-1849.0 | 3980.9 | STRAUB | 118
F2021850W5F | ACOPLAMIENTO STRAUB "FLEX 2" PN2,5 JUNTA FKM-CARCASA INOX W5 | 1850.0-1899.0 | 4080.06 | STRAUB | 118
F2021900W5F | ACOPLAMIENTO STRAUB "FLEX 2" PN2,5 JUNTA FKM-CARCASA INOX W5 | 1900.0-1949.0 | 4181.32 | STRAUB | 118
F2021950W5F | ACOPLAMIENTO STRAUB "FLEX 2" PN2,5 JUNTA FKM-CARCASA INOX W5 | 1950.0-1999.0 | 4280.48 | STRAUB | 118
F2022000W5F | ACOPLAMIENTO STRAUB "FLEX 2" PN2,5 JUNTA FKM-CARCASA INOX W5 | 2000.0-2032.0 | 4379.61 | STRAUB | 118
F2020275W1N | ACOPLAMIENTO STRAUB "FLEX 2" PN2,5 JUNTA NBR-CARCASA GALVA W1 | 275.0-299.0 | 641.33 | STRAUB | 118
F2020300W1N | ACOPLAMIENTO STRAUB "FLEX 2" PN2,5 JUNTA NBR-CARCASA GALVA W1 | 300.0-324.0 | 651.89 | STRAUB | 118
F2020325W1N | ACOPLAMIENTO STRAUB "FLEX 2" PN2,5 JUNTA NBR-CARCASA GALVA W1 | 325.0-349.0 | 662.42 | STRAUB | 118
F2020350W1N | ACOPLAMIENTO STRAUB "FLEX 2" PN2,5 JUNTA NBR-CARCASA GALVA W1 | 350.0-374.0 | 672.98 | STRAUB | 118
F2020375W1N | ACOPLAMIENTO STRAUB "FLEX 2" PN2,5 JUNTA NBR-CARCASA GALVA W1 | 375.0-399.0 | 683.54 | STRAUB | 118
F2020400W1N | ACOPLAMIENTO STRAUB "FLEX 2" PN2,5 JUNTA NBR-CARCASA GALVA W1 | 400.0-424.0 | 698.29 | STRAUB | 118
F2020425W1N | ACOPLAMIENTO STRAUB "FLEX 2" PN2,5 JUNTA NBR-CARCASA GALVA W1 | 425.0-449.0 | 708.84 | STRAUB | 118
F2020450W1N | ACOPLAMIENTO STRAUB "FLEX 2" PN2,5 JUNTA NBR-CARCASA GALVA W1 | 450.0-474.0 | 719.4 | STRAUB | 118
F2020475W1N | ACOPLAMIENTO STRAUB "FLEX 2" PN2,5 JUNTA NBR-CARCASA GALVA W1 | 475.0-499.0 | 732.06 | STRAUB | 118
F2020500W1N | ACOPLAMIENTO STRAUB "FLEX 2" PN2,5 JUNTA NBR-CARCASA GALVA W1 | 500.0-524.0 | 740.49 | STRAUB | 118
F2020525W1N | ACOPLAMIENTO STRAUB "FLEX 2" PN2,5 JUNTA NBR-CARCASA GALVA W1 | 525.0-549.0 | 757.36 | STRAUB | 118
F2020550W1N | ACOPLAMIENTO STRAUB "FLEX 2" PN2,5 JUNTA NBR-CARCASA GALVA W1 | 550.0-574.0 | 778.45 | STRAUB | 118
F2020575W1N | ACOPLAMIENTO STRAUB "FLEX 2" PN2,5 JUNTA NBR-CARCASA GALVA W1 | 575.0-599.0 | 795.34 | STRAUB | 118
F2020600W1N | ACOPLAMIENTO STRAUB "FLEX 2" PN2,5 JUNTA NBR-CARCASA GALVA W1 | 600.0-624.0 | 841.75 | STRAUB | 118
F2020625W1N | ACOPLAMIENTO STRAUB "FLEX 2" PN2,5 JUNTA NBR-CARCASA GALVA W1 | 625.0-649.0 | 858.6 | STRAUB | 118
F2020650W1N | ACOPLAMIENTO STRAUB "FLEX 2" PN2,5 JUNTA NBR-CARCASA GALVA W1 | 650.0-674.0 | 875.52 | STRAUB | 118
F2020675W1N | ACOPLAMIENTO STRAUB "FLEX 2" PN2,5 JUNTA NBR-CARCASA GALVA W1 | 675.0-699.0 | 892.38 | STRAUB | 118
F2020700W1N | ACOPLAMIENTO STRAUB "FLEX 2" PN2,5 JUNTA NBR-CARCASA GALVA W1 | 700.0-724.0 | 913.48 | STRAUB | 118
F2020725W1N | ACOPLAMIENTO STRAUB "FLEX 2" PN2,5 JUNTA NBR-CARCASA GALVA W1 | 725.0-749.0 | 930.34 | STRAUB | 118
F2020750W1N | ACOPLAMIENTO STRAUB "FLEX 2" PN2,5 JUNTA NBR-CARCASA GALVA W1 | 750.0-799.0 | 945.12 | STRAUB | 118
F2020800W1N | ACOPLAMIENTO STRAUB "FLEX 2" PN2,5 JUNTA NBR-CARCASA GALVA W1 | 800.0-849.0 | 983.11 | STRAUB | 118
F2020850W1N | ACOPLAMIENTO STRAUB "FLEX 2" PN2,5 JUNTA NBR-CARCASA GALVA W1 | 850.0-899.0 | 1014.75 | STRAUB | 118
F2020900W1N | ACOPLAMIENTO STRAUB "FLEX 2" PN2,5 JUNTA NBR-CARCASA GALVA W1 | 900.0-949.0 | 1052.71 | STRAUB | 118
F2020950W1N | ACOPLAMIENTO STRAUB "FLEX 2" PN2,5 JUNTA NBR-CARCASA GALVA W1 | 950.0-999.0 | 1086.48 | STRAUB | 118
F2021000W1N | ACOPLAMIENTO STRAUB "FLEX 2" PN2,5 JUNTA NBR-CARCASA GALVA W1 | 1000.0-1049.0 | 1118.12 | STRAUB | 118
F2021050W1N | ACOPLAMIENTO STRAUB "FLEX 2" PN2,5 JUNTA NBR-CARCASA GALVA W1 | 1050.0-1099.0 | 1158.2 | STRAUB | 118
F2021100W1N | ACOPLAMIENTO STRAUB "FLEX 2" PN2,5 JUNTA NBR-CARCASA GALVA W1 | 1100.0-1149.0 | 1189.84 | STRAUB | 118
F2021150W1N | ACOPLAMIENTO STRAUB "FLEX 2" PN2,5 JUNTA NBR-CARCASA GALVA W1 | 1150.0-1199.0 | 1225.71 | STRAUB | 118
F2021200W1N | ACOPLAMIENTO STRAUB "FLEX 2" PN2,5 JUNTA NBR-CARCASA GALVA W1 | 1200.0-1249.0 | 1261.58 | STRAUB | 118
F2021250W1N | ACOPLAMIENTO STRAUB "FLEX 2" PN2,5 JUNTA NBR-CARCASA GALVA W1 | 1250.0-1299.0 | 1299.54 | STRAUB | 118
F2021300W1N | ACOPLAMIENTO STRAUB "FLEX 2" PN2,5 JUNTA NBR-CARCASA GALVA W1 | 1300.0-1349.0 | 1335.41 | STRAUB | 118
F2021350W1N | ACOPLAMIENTO STRAUB "FLEX 2" PN2,5 JUNTA NBR-CARCASA GALVA W1 | 1350.0-1399.0 | 1373.38 | STRAUB | 118
F2021400W1N | ACOPLAMIENTO STRAUB "FLEX 2" PN2,5 JUNTA NBR-CARCASA GALVA W1 | 1400.0-1449.0 | 1409.25 | STRAUB | 118
F2021450W1N | ACOPLAMIENTO STRAUB "FLEX 2" PN2,5 JUNTA NBR-CARCASA GALVA W1 | 1450.0-1499.0 | 1447.22 | STRAUB | 118
F2021500W1N | ACOPLAMIENTO STRAUB "FLEX 2" PN2,5 JUNTA NBR-CARCASA GALVA W1 | 1500.0-1549.0 | 1483.07 | STRAUB | 118
F2021550W1N | ACOPLAMIENTO STRAUB "FLEX 2" PN2,5 JUNTA NBR-CARCASA GALVA W1 | 1550.0-1600.0 | 1521.07 | STRAUB | 118
F2021600W1N | ACOPLAMIENTO STRAUB "FLEX 2" PN2,5 JUNTA NBR-CARCASA GALVA W1 | 1600.0-1649.0 | 1559.01 | STRAUB | 118
F2021650W1N | ACOPLAMIENTO STRAUB "FLEX 2" PN2,5 JUNTA NBR-CARCASA GALVA W1 | 1650.0-1699.0 | 1594.89 | STRAUB | 118
F2021700W1N | ACOPLAMIENTO STRAUB "FLEX 2" PN2,5 JUNTA NBR-CARCASA GALVA W1 | 1700.0-1749.0 | 1632.87 | STRAUB | 118
F2021750W1N | ACOPLAMIENTO STRAUB "FLEX 2" PN2,5 JUNTA NBR-CARCASA GALVA W1 | 1750.0-1799.0 | 1668.74 | STRAUB | 118
F2021800W1N | ACOPLAMIENTO STRAUB "FLEX 2" PN2,5 JUNTA NBR-CARCASA GALVA W1 | 1800.0-1849.0 | 1706.69 | STRAUB | 118
F2021850W1N | ACOPLAMIENTO STRAUB "FLEX 2" PN2,5 JUNTA NBR-CARCASA GALVA W1 | 1850.0-1899.0 | 1742.55 | STRAUB | 118
F2021900W1N | ACOPLAMIENTO STRAUB "FLEX 2" PN2,5 JUNTA NBR-CARCASA GALVA W1 | 1900.0-1949.0 | 1780.54 | STRAUB | 118
F2021950W1N | ACOPLAMIENTO STRAUB "FLEX 2" PN2,5 JUNTA NBR-CARCASA GALVA W1 | 1950.0-1999.0 | 1816.41 | STRAUB | 118
F2022000W1N | ACOPLAMIENTO STRAUB "FLEX 2" PN2,5 JUNTA NBR-CARCASA GALVA W1 | 2000.0-2032.0 | 1854.37 | STRAUB | 118
F2020172W2N | ACOPLAMIENTO STRAUB "FLEX 2" PN2,5 JUNTA NBR-CARCASA INOX W2 | 172.0-199.0 | 354.43 | STRAUB | 118
F2020200W2N | ACOPLAMIENTO STRAUB "FLEX 2" PN2,5 JUNTA NBR-CARCASA INOX W2 | 200.0-224.0 | 364.98 | STRAUB | 118
F2020225W2N | ACOPLAMIENTO STRAUB "FLEX 2" PN2,5 JUNTA NBR-CARCASA INOX W2 | 225.0-249.0 | 373.42 | STRAUB | 118
F2020250W2N | ACOPLAMIENTO STRAUB "FLEX 2" PN2,5 JUNTA NBR-CARCASA INOX W2 | 250.0-274.0 | 386.07 | STRAUB | 118
F2020275W2N | ACOPLAMIENTO STRAUB "FLEX 2" PN2,5 JUNTA NBR-CARCASA INOX W2 | 275.0-299.0 | 392.39 | STRAUB | 118
F2020300W2N | ACOPLAMIENTO STRAUB "FLEX 2" PN2,5 JUNTA NBR-CARCASA INOX W2 | 300.0-324.0 | 407.16 | STRAUB | 118
F2020325W2N | ACOPLAMIENTO STRAUB "FLEX 2" PN2,5 JUNTA NBR-CARCASA INOX W2 | 325.0-349.0 | 415.6 | STRAUB | 118
F2020350W2N | ACOPLAMIENTO STRAUB "FLEX 2" PN2,5 JUNTA NBR-CARCASA INOX W2 | 350.0-374.0 | 426.14 | STRAUB | 118
F2020375W2N | ACOPLAMIENTO STRAUB "FLEX 2" PN2,5 JUNTA NBR-CARCASA INOX W2 | 375.0-399.0 | 434.59 | STRAUB | 118
F2020400W2N | ACOPLAMIENTO STRAUB "FLEX 2" PN2,5 JUNTA NBR-CARCASA INOX W2 | 400.0-424.0 | 443.01 | STRAUB | 118
F2020425W2N | ACOPLAMIENTO STRAUB "FLEX 2" PN2,5 JUNTA NBR-CARCASA INOX W2 | 425.0-449.0 | 455.68 | STRAUB | 118
F2020450W2N | ACOPLAMIENTO STRAUB "FLEX 2" PN2,5 JUNTA NBR-CARCASA INOX W2 | 450.0-474.0 | 468.35 | STRAUB | 118
F2020475W2N | ACOPLAMIENTO STRAUB "FLEX 2" PN2,5 JUNTA NBR-CARCASA INOX W2 | 475.0-499.0 | 483.1 | STRAUB | 118
F2020500W2N | ACOPLAMIENTO STRAUB "FLEX 2" PN2,5 JUNTA NBR-CARCASA INOX W2 | 500.0-524.0 | 495.75 | STRAUB | 118
F2020525W2N | ACOPLAMIENTO STRAUB "FLEX 2" PN2,5 JUNTA NBR-CARCASA INOX W2 | 525.0-549.0 | 508.44 | STRAUB | 118
F2020550W2N | ACOPLAMIENTO STRAUB "FLEX 2" PN2,5 JUNTA NBR-CARCASA INOX W2 | 550.0-574.0 | 518.97 | STRAUB | 118
F2020575W2N | ACOPLAMIENTO STRAUB "FLEX 2" PN2,5 JUNTA NBR-CARCASA INOX W2 | 575.0-599.0 | 533.74 | STRAUB | 118
F2020600W2N | ACOPLAMIENTO STRAUB "FLEX 2" PN2,5 JUNTA NBR-CARCASA INOX W2 | 600.0-624.0 | 628.68 | STRAUB | 118
F2020625W2N | ACOPLAMIENTO STRAUB "FLEX 2" PN2,5 JUNTA NBR-CARCASA INOX W2 | 625.0-649.0 | 634.99 | STRAUB | 118
F2020650W2N | ACOPLAMIENTO STRAUB "FLEX 2" PN2,5 JUNTA NBR-CARCASA INOX W2 | 650.0-674.0 | 649.77 | STRAUB | 118
F2020675W2N | ACOPLAMIENTO STRAUB "FLEX 2" PN2,5 JUNTA NBR-CARCASA INOX W2 | 675.0-699.0 | 666.63 | STRAUB | 118
F2020700W2N | ACOPLAMIENTO STRAUB "FLEX 2" PN2,5 JUNTA NBR-CARCASA INOX W2 | 700.0-724.0 | 681.43 | STRAUB | 118
F2020725W2N | ACOPLAMIENTO STRAUB "FLEX 2" PN2,5 JUNTA NBR-CARCASA INOX W2 | 725.0-749.0 | 702.5 | STRAUB | 118
F2020750W2N | ACOPLAMIENTO STRAUB "FLEX 2" PN2,5 JUNTA NBR-CARCASA INOX W2 | 750.0-799.0 | 831.2 | STRAUB | 118
F2020800W2N | ACOPLAMIENTO STRAUB "FLEX 2" PN2,5 JUNTA NBR-CARCASA INOX W2 | 800.0-849.0 | 860.74 | STRAUB | 118
F2020850W2N | ACOPLAMIENTO STRAUB "FLEX 2" PN2,5 JUNTA NBR-CARCASA INOX W2 | 850.0-899.0 | 890.25 | STRAUB | 118
F2020900W2N | ACOPLAMIENTO STRAUB "FLEX 2" PN2,5 JUNTA NBR-CARCASA INOX W2 | 900.0-949.0 | 924.03 | STRAUB | 118
F2020950W2N | ACOPLAMIENTO STRAUB "FLEX 2" PN2,5 JUNTA NBR-CARCASA INOX W2 | 950.0-999.0 | 953.55 | STRAUB | 118
F2021000W2N | ACOPLAMIENTO STRAUB "FLEX 2" PN2,5 JUNTA NBR-CARCASA INOX W2 | 1000.0-1049.0 | 987.32 | STRAUB | 118
F2021050W2N | ACOPLAMIENTO STRAUB "FLEX 2" PN2,5 JUNTA NBR-CARCASA INOX W2 | 1050.0-1099.0 | 1027.39 | STRAUB | 118
F2021100W2N | ACOPLAMIENTO STRAUB "FLEX 2" PN2,5 JUNTA NBR-CARCASA INOX W2 | 1100.0-1149.0 | 1071.7 | STRAUB | 118
F2021150W2N | ACOPLAMIENTO STRAUB "FLEX 2" PN2,5 JUNTA NBR-CARCASA INOX W2 | 1150.0-1199.0 | 1113.9 | STRAUB | 118
F2021200W2N | ACOPLAMIENTO STRAUB "FLEX 2" PN2,5 JUNTA NBR-CARCASA INOX W2 | 1200.0-1249.0 | 1156.08 | STRAUB | 118
F2021250W2N | ACOPLAMIENTO STRAUB "FLEX 2" PN2,5 JUNTA NBR-CARCASA INOX W2 | 1250.0-1299.0 | 1198.3 | STRAUB | 118
F2021300W2N | ACOPLAMIENTO STRAUB "FLEX 2" PN2,5 JUNTA NBR-CARCASA INOX W2 | 1300.0-1349.0 | 1238.37 | STRAUB | 118
F2021350W2N | ACOPLAMIENTO STRAUB "FLEX 2" PN2,5 JUNTA NBR-CARCASA INOX W2 | 1350.0-1399.0 | 1280.54 | STRAUB | 118
F2021400W2N | ACOPLAMIENTO STRAUB "FLEX 2" PN2,5 JUNTA NBR-CARCASA INOX W2 | 1400.0-1449.0 | 1320.62 | STRAUB | 118
F2021450W2N | ACOPLAMIENTO STRAUB "FLEX 2" PN2,5 JUNTA NBR-CARCASA INOX W2 | 1450.0-1499.0 | 1362.82 | STRAUB | 118
F2021500W2N | ACOPLAMIENTO STRAUB "FLEX 2" PN2,5 JUNTA NBR-CARCASA INOX W2 | 1500.0-1549.0 | 1791.08 | STRAUB | 118
F2021550W2N | ACOPLAMIENTO STRAUB "FLEX 2" PN2,5 JUNTA NBR-CARCASA INOX W2 | 1550.0-1600.0 | 1841.71 | STRAUB | 118
F2021600W2N | ACOPLAMIENTO STRAUB "FLEX 2" PN2,5 JUNTA NBR-CARCASA INOX W2 | 1600.0-1649.0 | 1894.44 | STRAUB | 118
F2021650W2N | ACOPLAMIENTO STRAUB "FLEX 2" PN2,5 JUNTA NBR-CARCASA INOX W2 | 1650.0-1699.0 | 1947.21 | STRAUB | 118
F2021700W2N | ACOPLAMIENTO STRAUB "FLEX 2" PN2,5 JUNTA NBR-CARCASA INOX W2 | 1700.0-1749.0 | 1999.94 | STRAUB | 118
F2021750W2N | ACOPLAMIENTO STRAUB "FLEX 2" PN2,5 JUNTA NBR-CARCASA INOX W2 | 1750.0-1799.0 | 2050.6 | STRAUB | 118
F2021800W2N | ACOPLAMIENTO STRAUB "FLEX 2" PN2,5 JUNTA NBR-CARCASA INOX W2 | 1800.0-1849.0 | 2103.32 | STRAUB | 118
F2021850W2N | ACOPLAMIENTO STRAUB "FLEX 2" PN2,5 JUNTA NBR-CARCASA INOX W2 | 1850.0-1899.0 | 2156.05 | STRAUB | 118
F2021900W2N | ACOPLAMIENTO STRAUB "FLEX 2" PN2,5 JUNTA NBR-CARCASA INOX W2 | 1900.0-1949.0 | 2206.7 | STRAUB | 118
F2021950W2N | ACOPLAMIENTO STRAUB "FLEX 2" PN2,5 JUNTA NBR-CARCASA INOX W2 | 1950.0-1999.0 | 2259.43 | STRAUB | 118
F2022000W2N | ACOPLAMIENTO STRAUB "FLEX 2" PN2,5 JUNTA NBR-CARCASA INOX W2 | 2000.0-2032.0 | 2312.16 | STRAUB | 118
F2020172W5N | ACOPLAMIENTO STRAUB "FLEX 2" PN2,5 JUNTA NBR-CARCASA INOX W5 | 172.0-199.0 | 421.93 | STRAUB | 118
F2020200W5N | ACOPLAMIENTO STRAUB "FLEX 2" PN2,5 JUNTA NBR-CARCASA INOX W5 | 200.0-224.0 | 432.49 | STRAUB | 118
F2020225W5N | ACOPLAMIENTO STRAUB "FLEX 2" PN2,5 JUNTA NBR-CARCASA INOX W5 | 225.0-249.0 | 440.94 | STRAUB | 118
F2020250W5N | ACOPLAMIENTO STRAUB "FLEX 2" PN2,5 JUNTA NBR-CARCASA INOX W5 | 250.0-274.0 | 453.58 | STRAUB | 118
F2020275W5N | ACOPLAMIENTO STRAUB "FLEX 2" PN2,5 JUNTA NBR-CARCASA INOX W5 | 275.0-299.0 | 459.89 | STRAUB | 118
F2020300W5N | ACOPLAMIENTO STRAUB "FLEX 2" PN2,5 JUNTA NBR-CARCASA INOX W5 | 300.0-324.0 | 474.66 | STRAUB | 118
F2020325W5N | ACOPLAMIENTO STRAUB "FLEX 2" PN2,5 JUNTA NBR-CARCASA INOX W5 | 325.0-349.0 | 483.1 | STRAUB | 118
F2020350W5N | ACOPLAMIENTO STRAUB "FLEX 2" PN2,5 JUNTA NBR-CARCASA INOX W5 | 350.0-374.0 | 493.67 | STRAUB | 118
F2020375W5N | ACOPLAMIENTO STRAUB "FLEX 2" PN2,5 JUNTA NBR-CARCASA INOX W5 | 375.0-399.0 | 502.11 | STRAUB | 118
F2020400W5N | ACOPLAMIENTO STRAUB "FLEX 2" PN2,5 JUNTA NBR-CARCASA INOX W5 | 400.0-424.0 | 510.52 | STRAUB | 118
F2020425W5N | ACOPLAMIENTO STRAUB "FLEX 2" PN2,5 JUNTA NBR-CARCASA INOX W5 | 425.0-449.0 | 523.18 | STRAUB | 118
F2020450W5N | ACOPLAMIENTO STRAUB "FLEX 2" PN2,5 JUNTA NBR-CARCASA INOX W5 | 450.0-474.0 | 535.85 | STRAUB | 118
F2020475W5N | ACOPLAMIENTO STRAUB "FLEX 2" PN2,5 JUNTA NBR-CARCASA INOX W5 | 475.0-499.0 | 550.62 | STRAUB | 118
F2020500W5N | ACOPLAMIENTO STRAUB "FLEX 2" PN2,5 JUNTA NBR-CARCASA INOX W5 | 500.0-524.0 | 563.26 | STRAUB | 118
F2020525W5N | ACOPLAMIENTO STRAUB "FLEX 2" PN2,5 JUNTA NBR-CARCASA INOX W5 | 525.0-549.0 | 575.95 | STRAUB | 118
F2020550W5N | ACOPLAMIENTO STRAUB "FLEX 2" PN2,5 JUNTA NBR-CARCASA INOX W5 | 550.0-574.0 | 586.48 | STRAUB | 118
F2020575W5N | ACOPLAMIENTO STRAUB "FLEX 2" PN2,5 JUNTA NBR-CARCASA INOX W5 | 575.0-599.0 | 601.25 | STRAUB | 118
F2020600W5N | ACOPLAMIENTO STRAUB "FLEX 2" PN2,5 JUNTA NBR-CARCASA INOX W5 | 600.0-624.0 | 696.19 | STRAUB | 118
F2020625W5N | ACOPLAMIENTO STRAUB "FLEX 2" PN2,5 JUNTA NBR-CARCASA INOX W5 | 625.0-649.0 | 702.5 | STRAUB | 118
F2020650W5N | ACOPLAMIENTO STRAUB "FLEX 2" PN2,5 JUNTA NBR-CARCASA INOX W5 | 650.0-674.0 | 717.3 | STRAUB | 118
F2020675W5N | ACOPLAMIENTO STRAUB "FLEX 2" PN2,5 JUNTA NBR-CARCASA INOX W5 | 675.0-699.0 | 734.15 | STRAUB | 118
F2020700W5N | ACOPLAMIENTO STRAUB "FLEX 2" PN2,5 JUNTA NBR-CARCASA INOX W5 | 700.0-724.0 | 748.93 | STRAUB | 118
F2020725W5N | ACOPLAMIENTO STRAUB "FLEX 2" PN2,5 JUNTA NBR-CARCASA INOX W5 | 725.0-749.0 | 770.02 | STRAUB | 118
F2020750W5N | ACOPLAMIENTO STRAUB "FLEX 2" PN2,5 JUNTA NBR-CARCASA INOX W5 | 750.0-799.0 | 898.72 | STRAUB | 118
F2020800W5N | ACOPLAMIENTO STRAUB "FLEX 2" PN2,5 JUNTA NBR-CARCASA INOX W5 | 800.0-849.0 | 928.25 | STRAUB | 118
F2020850W5N | ACOPLAMIENTO STRAUB "FLEX 2" PN2,5 JUNTA NBR-CARCASA INOX W5 | 850.0-899.0 | 957.78 | STRAUB | 118
F2020900W5N | ACOPLAMIENTO STRAUB "FLEX 2" PN2,5 JUNTA NBR-CARCASA INOX W5 | 900.0-949.0 | 991.55 | STRAUB | 118
F2020950W5N | ACOPLAMIENTO STRAUB "FLEX 2" PN2,5 JUNTA NBR-CARCASA INOX W5 | 950.0-999.0 | 1021.06 | STRAUB | 118
F2021000W5N | ACOPLAMIENTO STRAUB "FLEX 2" PN2,5 JUNTA NBR-CARCASA INOX W5 | 1000.0-1049.0 | 1054.83 | STRAUB | 118
F2021050W5N | ACOPLAMIENTO STRAUB "FLEX 2" PN2,5 JUNTA NBR-CARCASA INOX W5 | 1050.0-1099.0 | 1094.91 | STRAUB | 118
F2021100W5N | ACOPLAMIENTO STRAUB "FLEX 2" PN2,5 JUNTA NBR-CARCASA INOX W5 | 1100.0-1149.0 | 1139.22 | STRAUB | 118
F2021150W5N | ACOPLAMIENTO STRAUB "FLEX 2" PN2,5 JUNTA NBR-CARCASA INOX W5 | 1150.0-1199.0 | 1181.38 | STRAUB | 118
F2021200W5N | ACOPLAMIENTO STRAUB "FLEX 2" PN2,5 JUNTA NBR-CARCASA INOX W5 | 1200.0-1249.0 | 1223.6 | STRAUB | 118
F2021250W5N | ACOPLAMIENTO STRAUB "FLEX 2" PN2,5 JUNTA NBR-CARCASA INOX W5 | 1250.0-1299.0 | 1265.8 | STRAUB | 118
F2021300W5N | ACOPLAMIENTO STRAUB "FLEX 2" PN2,5 JUNTA NBR-CARCASA INOX W5 | 1300.0-1349.0 | 1305.88 | STRAUB | 118
F2021350W5N | ACOPLAMIENTO STRAUB "FLEX 2" PN2,5 JUNTA NBR-CARCASA INOX W5 | 1350.0-1399.0 | 1348.05 | STRAUB | 118
F2021400W5N | ACOPLAMIENTO STRAUB "FLEX 2" PN2,5 JUNTA NBR-CARCASA INOX W5 | 1400.0-1449.0 | 1388.12 | STRAUB | 118
F2021450W5N | ACOPLAMIENTO STRAUB "FLEX 2" PN2,5 JUNTA NBR-CARCASA INOX W5 | 1450.0-1499.0 | 1430.33 | STRAUB | 118
F2021500W5N | ACOPLAMIENTO STRAUB "FLEX 2" PN2,5 JUNTA NBR-CARCASA INOX W5 | 1500.0-1549.0 | 1862.8 | STRAUB | 118
F2021550W5N | ACOPLAMIENTO STRAUB "FLEX 2" PN2,5 JUNTA NBR-CARCASA INOX W5 | 1550.0-1600.0 | 1913.44 | STRAUB | 118
F2021600W5N | ACOPLAMIENTO STRAUB "FLEX 2" PN2,5 JUNTA NBR-CARCASA INOX W5 | 1600.0-1649.0 | 1966.17 | STRAUB | 118
F2021650W5N | ACOPLAMIENTO STRAUB "FLEX 2" PN2,5 JUNTA NBR-CARCASA INOX W5 | 1650.0-1699.0 | 2018.95 | STRAUB | 118
F2021700W5N | ACOPLAMIENTO STRAUB "FLEX 2" PN2,5 JUNTA NBR-CARCASA INOX W5 | 1700.0-1749.0 | 2071.67 | STRAUB | 118
F2021750W5N | ACOPLAMIENTO STRAUB "FLEX 2" PN2,5 JUNTA NBR-CARCASA INOX W5 | 1750.0-1799.0 | 2122.33 | STRAUB | 118
F2021800W5N | ACOPLAMIENTO STRAUB "FLEX 2" PN2,5 JUNTA NBR-CARCASA INOX W5 | 1800.0-1849.0 | 2175.06 | STRAUB | 118
F2021850W5N | ACOPLAMIENTO STRAUB "FLEX 2" PN2,5 JUNTA NBR-CARCASA INOX W5 | 1850.0-1899.0 | 2227.79 | STRAUB | 118
F2021900W5N | ACOPLAMIENTO STRAUB "FLEX 2" PN2,5 JUNTA NBR-CARCASA INOX W5 | 1900.0-1949.0 | 2278.43 | STRAUB | 118
F2021950W5N | ACOPLAMIENTO STRAUB "FLEX 2" PN2,5 JUNTA NBR-CARCASA INOX W5 | 1950.0-1999.0 | 2331.16 | STRAUB | 118
F2022000W5N | ACOPLAMIENTO STRAUB "FLEX 2" PN2,5 JUNTA NBR-CARCASA INOX W5 | 2000.0-2032.0 | 2383.88 | STRAUB | 118
F2200275W1E | ACOPLAMIENTO STRAUB "FLEX 2" PN20 JUNTA EPDM-CARCASA GALVA W1 | 275.0-299.0 | 641.33 | STRAUB | 118
F2200300W1E | ACOPLAMIENTO STRAUB "FLEX 2" PN20 JUNTA EPDM-CARCASA GALVA W1 | 300.0-324.0 | 651.89 | STRAUB | 118
F2200325W1E | ACOPLAMIENTO STRAUB "FLEX 2" PN20 JUNTA EPDM-CARCASA GALVA W1 | 325.0-349.0 | 662.42 | STRAUB | 118
F2200350W1E | ACOPLAMIENTO STRAUB "FLEX 2" PN20 JUNTA EPDM-CARCASA GALVA W1 | 350.0-374.0 | 672.98 | STRAUB | 118
F2200375W1E | ACOPLAMIENTO STRAUB "FLEX 2" PN20 JUNTA EPDM-CARCASA GALVA W1 | 375.0-399.0 | 683.54 | STRAUB | 118
F2200400W1E | ACOPLAMIENTO STRAUB "FLEX 2" PN20 JUNTA EPDM-CARCASA GALVA W1 | 400.0-424.0 | 698.29 | STRAUB | 118
F2200425W1E | ACOPLAMIENTO STRAUB "FLEX 2" PN20 JUNTA EPDM-CARCASA GALVA W1 | 425.0-449.0 | 708.84 | STRAUB | 118
F2200450W1E | ACOPLAMIENTO STRAUB "FLEX 2" PN20 JUNTA EPDM-CARCASA GALVA W1 | 450.0-474.0 | 719.4 | STRAUB | 118
F2200475W1E | ACOPLAMIENTO STRAUB "FLEX 2" PN20 JUNTA EPDM-CARCASA GALVA W1 | 475.0-499.0 | 1061.14 | STRAUB | 118
F2200500W1E | ACOPLAMIENTO STRAUB "FLEX 2" PN20 JUNTA EPDM-CARCASA GALVA W1 | 500.0-524.0 | 1073.79 | STRAUB | 118
F2200525W1E | ACOPLAMIENTO STRAUB "FLEX 2" PN20 JUNTA EPDM-CARCASA GALVA W1 | 525.0-549.0 | 1097.01 | STRAUB | 118
F2200550W1E | ACOPLAMIENTO STRAUB "FLEX 2" PN20 JUNTA EPDM-CARCASA GALVA W1 | 550.0-574.0 | 1128.66 | STRAUB | 118
F2200575W1E | ACOPLAMIENTO STRAUB "FLEX 2" PN20 JUNTA EPDM-CARCASA GALVA W1 | 575.0-599.0 | 1151.86 | STRAUB | 118
F2200600W1E | ACOPLAMIENTO STRAUB "FLEX 2" PN20 JUNTA EPDM-CARCASA GALVA W1 | 600.0-624.0 | 1219.36 | STRAUB | 118
F2200625W1E | ACOPLAMIENTO STRAUB "FLEX 2" PN20 JUNTA EPDM-CARCASA GALVA W1 | 625.0-649.0 | 1244.68 | STRAUB | 118
F2200650W1E | ACOPLAMIENTO STRAUB "FLEX 2" PN20 JUNTA EPDM-CARCASA GALVA W1 | 650.0-674.0 | 1272.11 | STRAUB | 118
F2200675W1E | ACOPLAMIENTO STRAUB "FLEX 2" PN20 JUNTA EPDM-CARCASA GALVA W1 | 675.0-699.0 | 1295.32 | STRAUB | 118
F2200700W1E | ACOPLAMIENTO STRAUB "FLEX 2" PN20 JUNTA EPDM-CARCASA GALVA W1 | 700.0-724.0 | 1320.62 | STRAUB | 118
F2200725W1E | ACOPLAMIENTO STRAUB "FLEX 2" PN20 JUNTA EPDM-CARCASA GALVA W1 | 725.0-749.0 | 1348.05 | STRAUB | 118
F2200750W1E | ACOPLAMIENTO STRAUB "FLEX 2" PN20 JUNTA EPDM-CARCASA GALVA W1 | 750.0-799.0 | 1369.18 | STRAUB | 118
F2200800W1E | ACOPLAMIENTO STRAUB "FLEX 2" PN20 JUNTA EPDM-CARCASA GALVA W1 | 800.0-849.0 | 1426.12 | STRAUB | 118
F2200850W1E | ACOPLAMIENTO STRAUB "FLEX 2" PN20 JUNTA EPDM-CARCASA GALVA W1 | 850.0-899.0 | 1472.55 | STRAUB | 118
F2200900W1E | ACOPLAMIENTO STRAUB "FLEX 2" PN20 JUNTA EPDM-CARCASA GALVA W1 | 900.0-949.0 | 1525.28 | STRAUB | 118
F2200950W1E | ACOPLAMIENTO STRAUB "FLEX 2" PN20 JUNTA EPDM-CARCASA GALVA W1 | 950.0-999.0 | 1575.9 | STRAUB | 118
F2200180W2E | ACOPLAMIENTO STRAUB "FLEX 2" PN20 JUNTA EPDM-CARCASA INOX W2 | 180.0-199.0 | 499.98 | STRAUB | 118
F2200200W2E | ACOPLAMIENTO STRAUB "FLEX 2" PN20 JUNTA EPDM-CARCASA INOX W2 | 200.0-224.0 | 514.74 | STRAUB | 118
F2200225W2E | ACOPLAMIENTO STRAUB "FLEX 2" PN20 JUNTA EPDM-CARCASA INOX W2 | 225.0-249.0 | 527.41 | STRAUB | 118
F2200250W2E | ACOPLAMIENTO STRAUB "FLEX 2" PN20 JUNTA EPDM-CARCASA INOX W2 | 250.0-274.0 | 544.31 | STRAUB | 118
F2200275W2E | ACOPLAMIENTO STRAUB "FLEX 2" PN20 JUNTA EPDM-CARCASA INOX W2 | 275.0-299.0 | 556.94 | STRAUB | 118
F2200300W2E | ACOPLAMIENTO STRAUB "FLEX 2" PN20 JUNTA EPDM-CARCASA INOX W2 | 300.0-324.0 | 571.69 | STRAUB | 118
F2200180W5E | ACOPLAMIENTO STRAUB "FLEX 2" PN20 JUNTA EPDM-CARCASA INOX W5 | 180.0-199.0 | 571.69 | STRAUB | 118
F2200200W5E | ACOPLAMIENTO STRAUB "FLEX 2" PN20 JUNTA EPDM-CARCASA INOX W5 | 200.0-224.0 | 586.48 | STRAUB | 118
F2200225W5E | ACOPLAMIENTO STRAUB "FLEX 2" PN20 JUNTA EPDM-CARCASA INOX W5 | 225.0-249.0 | 599.13 | STRAUB | 118
F2200250W5E | ACOPLAMIENTO STRAUB "FLEX 2" PN20 JUNTA EPDM-CARCASA INOX W5 | 250.0-274.0 | 616.03 | STRAUB | 118
F2200275W5E | ACOPLAMIENTO STRAUB "FLEX 2" PN20 JUNTA EPDM-CARCASA INOX W5 | 275.0-299.0 | 628.68 | STRAUB | 118
F2200300W5E | ACOPLAMIENTO STRAUB "FLEX 2" PN20 JUNTA EPDM-CARCASA INOX W5 | 300.0-324.0 | 643.42 | STRAUB | 118
F2200325W5E | ACOPLAMIENTO STRAUB "FLEX 2" PN20 JUNTA EPDM-CARCASA INOX W5 | 325.0-349.0 | 1609.09 | STRAUB | 118
F2200350W5E | ACOPLAMIENTO STRAUB "FLEX 2" PN20 JUNTA EPDM-CARCASA INOX W5 | 350.0-374.0 | 1621.05 | STRAUB | 118
F2200375W5E | ACOPLAMIENTO STRAUB "FLEX 2" PN20 JUNTA EPDM-CARCASA INOX W5 | 375.0-399.0 | 1640.18 | STRAUB | 118
F2200400W5E | ACOPLAMIENTO STRAUB "FLEX 2" PN20 JUNTA EPDM-CARCASA INOX W5 | 400.0-424.0 | 1652.12 | STRAUB | 118
F2200425W5E | ACOPLAMIENTO STRAUB "FLEX 2" PN20 JUNTA EPDM-CARCASA INOX W5 | 425.0-449.0 | 1666.48 | STRAUB | 118
F2200450W5E | ACOPLAMIENTO STRAUB "FLEX 2" PN20 JUNTA EPDM-CARCASA INOX W5 | 450.0-474.0 | 1685.61 | STRAUB | 118
F2200475W5E | ACOPLAMIENTO STRAUB "FLEX 2" PN20 JUNTA EPDM-CARCASA INOX W5 | 475.0-499.0 | 1699.96 | STRAUB | 118
F2200500W5E | ACOPLAMIENTO STRAUB "FLEX 2" PN20 JUNTA EPDM-CARCASA INOX W5 | 500.0-524.0 | 1714.3 | STRAUB | 118
F2200525W5E | ACOPLAMIENTO STRAUB "FLEX 2" PN20 JUNTA EPDM-CARCASA INOX W5 | 525.0-549.0 | 1728.65 | STRAUB | 118
F2200550W5E | ACOPLAMIENTO STRAUB "FLEX 2" PN20 JUNTA EPDM-CARCASA INOX W5 | 550.0-574.0 | 1742.98 | STRAUB | 118
F2200575W5E | ACOPLAMIENTO STRAUB "FLEX 2" PN20 JUNTA EPDM-CARCASA INOX W5 | 575.0-599.0 | 1757.34 | STRAUB | 118
F2200600W5E | ACOPLAMIENTO STRAUB "FLEX 2" PN20 JUNTA EPDM-CARCASA INOX W5 | 600.0-624.0 | 1809.93 | STRAUB | 118
F2200625W5E | ACOPLAMIENTO STRAUB "FLEX 2" PN20 JUNTA EPDM-CARCASA INOX W5 | 625.0-649.0 | 1824.27 | STRAUB | 118
F2200275W1F | ACOPLAMIENTO STRAUB "FLEX 2" PN20 JUNTA FKM-CARCASA GALVA W1 | 275.0-299.0 | 907.14 | STRAUB | 118
F2200300W1F | ACOPLAMIENTO STRAUB "FLEX 2" PN20 JUNTA FKM-CARCASA GALVA W1 | 300.0-324.0 | 953.55 | STRAUB | 118
F2200325W1F | ACOPLAMIENTO STRAUB "FLEX 2" PN20 JUNTA FKM-CARCASA GALVA W1 | 325.0-349.0 | 1004.18 | STRAUB | 118
F2200350W1F | ACOPLAMIENTO STRAUB "FLEX 2" PN20 JUNTA FKM-CARCASA GALVA W1 | 350.0-374.0 | 1046.39 | STRAUB | 118
F2200375W1F | ACOPLAMIENTO STRAUB "FLEX 2" PN20 JUNTA FKM-CARCASA GALVA W1 | 375.0-399.0 | 1097.01 | STRAUB | 118
F2200400W1F | ACOPLAMIENTO STRAUB "FLEX 2" PN20 JUNTA FKM-CARCASA GALVA W1 | 400.0-424.0 | 1147.63 | STRAUB | 118
F2200425W1F | ACOPLAMIENTO STRAUB "FLEX 2" PN20 JUNTA FKM-CARCASA GALVA W1 | 425.0-449.0 | 1187.74 | STRAUB | 118
F2200450W1F | ACOPLAMIENTO STRAUB "FLEX 2" PN20 JUNTA FKM-CARCASA GALVA W1 | 450.0-474.0 | 1232.03 | STRAUB | 118
F2200475W1F | ACOPLAMIENTO STRAUB "FLEX 2" PN20 JUNTA FKM-CARCASA GALVA W1 | 475.0-499.0 | 1603.31 | STRAUB | 118
F2200500W1F | ACOPLAMIENTO STRAUB "FLEX 2" PN20 JUNTA FKM-CARCASA GALVA W1 | 500.0-524.0 | 1651.88 | STRAUB | 118
F2200525W1F | ACOPLAMIENTO STRAUB "FLEX 2" PN20 JUNTA FKM-CARCASA GALVA W1 | 525.0-549.0 | 1706.69 | STRAUB | 118
F2200550W1F | ACOPLAMIENTO STRAUB "FLEX 2" PN20 JUNTA FKM-CARCASA GALVA W1 | 550.0-574.0 | 1769.98 | STRAUB | 118
F2200575W1F | ACOPLAMIENTO STRAUB "FLEX 2" PN20 JUNTA FKM-CARCASA GALVA W1 | 575.0-599.0 | 1824.86 | STRAUB | 118
F2200600W1F | ACOPLAMIENTO STRAUB "FLEX 2" PN20 JUNTA FKM-CARCASA GALVA W1 | 600.0-624.0 | 1892.36 | STRAUB | 118
F2200625W1F | ACOPLAMIENTO STRAUB "FLEX 2" PN20 JUNTA FKM-CARCASA GALVA W1 | 625.0-649.0 | 1957.74 | STRAUB | 118
F2200650W1F | ACOPLAMIENTO STRAUB "FLEX 2" PN20 JUNTA FKM-CARCASA GALVA W1 | 650.0-674.0 | 2014.72 | STRAUB | 118
F2200675W1F | ACOPLAMIENTO STRAUB "FLEX 2" PN20 JUNTA FKM-CARCASA GALVA W1 | 675.0-699.0 | 2067.45 | STRAUB | 118
F2200700W1F | ACOPLAMIENTO STRAUB "FLEX 2" PN20 JUNTA FKM-CARCASA GALVA W1 | 700.0-724.0 | 2122.33 | STRAUB | 118
F2200725W1F | ACOPLAMIENTO STRAUB "FLEX 2" PN20 JUNTA FKM-CARCASA GALVA W1 | 725.0-749.0 | 2177.15 | STRAUB | 118
F2200750W1F | ACOPLAMIENTO STRAUB "FLEX 2" PN20 JUNTA FKM-CARCASA GALVA W1 | 750.0-799.0 | 2229.91 | STRAUB | 118
F2200800W1F | ACOPLAMIENTO STRAUB "FLEX 2" PN20 JUNTA FKM-CARCASA GALVA W1 | 800.0-849.0 | 2282.64 | STRAUB | 118
F2200850W1F | ACOPLAMIENTO STRAUB "FLEX 2" PN20 JUNTA FKM-CARCASA GALVA W1 | 850.0-899.0 | 2335.37 | STRAUB | 118
F2200900W1F | ACOPLAMIENTO STRAUB "FLEX 2" PN20 JUNTA FKM-CARCASA GALVA W1 | 900.0-949.0 | 2447.17 | STRAUB | 118
F2200950W1F | ACOPLAMIENTO STRAUB "FLEX 2" PN20 JUNTA FKM-CARCASA GALVA W1 | 950.0-999.0 | 2559 | STRAUB | 118
F2200180W2F | ACOPLAMIENTO STRAUB "FLEX 2" PN20 JUNTA FKM-CARCASA INOX W2 | 180.0-199.0 | 628.68 | STRAUB | 118
F2200200W2F | ACOPLAMIENTO STRAUB "FLEX 2" PN20 JUNTA FKM-CARCASA INOX W2 | 200.0-224.0 | 670.87 | STRAUB | 118
F2200225W2F | ACOPLAMIENTO STRAUB "FLEX 2" PN20 JUNTA FKM-CARCASA INOX W2 | 225.0-249.0 | 721.49 | STRAUB | 118
F2200250W2F | ACOPLAMIENTO STRAUB "FLEX 2" PN20 JUNTA FKM-CARCASA INOX W2 | 250.0-274.0 | 772.13 | STRAUB | 118
F2200275W2F | ACOPLAMIENTO STRAUB "FLEX 2" PN20 JUNTA FKM-CARCASA INOX W2 | 275.0-299.0 | 820.65 | STRAUB | 118
F2200300W2F | ACOPLAMIENTO STRAUB "FLEX 2" PN20 JUNTA FKM-CARCASA INOX W2 | 300.0-324.0 | 873.39 | STRAUB | 118
F2200180W5F | ACOPLAMIENTO STRAUB "FLEX 2" PN20 JUNTA FKM-CARCASA INOX W5 | 180.0-199.0 | 700.4 | STRAUB | 118
F2200200W5F | ACOPLAMIENTO STRAUB "FLEX 2" PN20 JUNTA FKM-CARCASA INOX W5 | 200.0-224.0 | 742.6 | STRAUB | 118
F2200225W5F | ACOPLAMIENTO STRAUB "FLEX 2" PN20 JUNTA FKM-CARCASA INOX W5 | 225.0-249.0 | 793.22 | STRAUB | 118
F2200250W5F | ACOPLAMIENTO STRAUB "FLEX 2" PN20 JUNTA FKM-CARCASA INOX W5 | 250.0-274.0 | 843.87 | STRAUB | 118
F2200275W5F | ACOPLAMIENTO STRAUB "FLEX 2" PN20 JUNTA FKM-CARCASA INOX W5 | 275.0-299.0 | 892.38 | STRAUB | 118
F2200300W5F | ACOPLAMIENTO STRAUB "FLEX 2" PN20 JUNTA FKM-CARCASA INOX W5 | 300.0-324.0 | 945.12 | STRAUB | 118
F2200325W5F | ACOPLAMIENTO STRAUB "FLEX 2" PN20 JUNTA FKM-CARCASA INOX W5 | 325.0-349.0 | 2493.75 | STRAUB | 118
F2200350W5F | ACOPLAMIENTO STRAUB "FLEX 2" PN20 JUNTA FKM-CARCASA INOX W5 | 350.0-374.0 | 2548.73 | STRAUB | 118
F2200375W5F | ACOPLAMIENTO STRAUB "FLEX 2" PN20 JUNTA FKM-CARCASA INOX W5 | 375.0-399.0 | 2608.5 | STRAUB | 118
F2200400W5F | ACOPLAMIENTO STRAUB "FLEX 2" PN20 JUNTA FKM-CARCASA INOX W5 | 400.0-424.0 | 2661.11 | STRAUB | 118
F2200425W5F | ACOPLAMIENTO STRAUB "FLEX 2" PN20 JUNTA FKM-CARCASA INOX W5 | 425.0-449.0 | 2716.1 | STRAUB | 118
F2200450W5F | ACOPLAMIENTO STRAUB "FLEX 2" PN20 JUNTA FKM-CARCASA INOX W5 | 450.0-474.0 | 2773.48 | STRAUB | 118
F2200475W5F | ACOPLAMIENTO STRAUB "FLEX 2" PN20 JUNTA FKM-CARCASA INOX W5 | 475.0-499.0 | 2826.07 | STRAUB | 118
F2200500W5F | ACOPLAMIENTO STRAUB "FLEX 2" PN20 JUNTA FKM-CARCASA INOX W5 | 500.0-524.0 | 2883.47 | STRAUB | 118
F2200525W5F | ACOPLAMIENTO STRAUB "FLEX 2" PN20 JUNTA FKM-CARCASA INOX W5 | 525.0-549.0 | 2938.47 | STRAUB | 118
F2200550W5F | ACOPLAMIENTO STRAUB "FLEX 2" PN20 JUNTA FKM-CARCASA INOX W5 | 550.0-574.0 | 2991.05 | STRAUB | 118
F2200575W5F | ACOPLAMIENTO STRAUB "FLEX 2" PN20 JUNTA FKM-CARCASA INOX W5 | 575.0-599.0 | 3048.44 | STRAUB | 118
F2200600W5F | ACOPLAMIENTO STRAUB "FLEX 2" PN20 JUNTA FKM-CARCASA INOX W5 | 600.0-624.0 | 3139.3 | STRAUB | 118
F2200625W5F | ACOPLAMIENTO STRAUB "FLEX 2" PN20 JUNTA FKM-CARCASA INOX W5 | 625.0-649.0 | 3196.7 | STRAUB | 118
F2200275W1N | ACOPLAMIENTO STRAUB "FLEX 2" PN20 JUNTA NBR-CARCASA GALVA W1 | 275.0-299.0 | 641.33 | STRAUB | 118
F2200300W1N | ACOPLAMIENTO STRAUB "FLEX 2" PN20 JUNTA NBR-CARCASA GALVA W1 | 300.0-324.0 | 651.89 | STRAUB | 118
F2200325W1N | ACOPLAMIENTO STRAUB "FLEX 2" PN20 JUNTA NBR-CARCASA GALVA W1 | 325.0-349.0 | 662.42 | STRAUB | 118
F2200350W1N | ACOPLAMIENTO STRAUB "FLEX 2" PN20 JUNTA NBR-CARCASA GALVA W1 | 350.0-374.0 | 672.98 | STRAUB | 118
F2200375W1N | ACOPLAMIENTO STRAUB "FLEX 2" PN20 JUNTA NBR-CARCASA GALVA W1 | 375.0-399.0 | 683.54 | STRAUB | 118
F2200400W1N | ACOPLAMIENTO STRAUB "FLEX 2" PN20 JUNTA NBR-CARCASA GALVA W1 | 400.0-424.0 | 698.29 | STRAUB | 118
F2200425W1N | ACOPLAMIENTO STRAUB "FLEX 2" PN20 JUNTA NBR-CARCASA GALVA W1 | 425.0-449.0 | 708.84 | STRAUB | 118
F2200450W1N | ACOPLAMIENTO STRAUB "FLEX 2" PN20 JUNTA NBR-CARCASA GALVA W1 | 450.0-474.0 | 719.4 | STRAUB | 118
F2200475W1N | ACOPLAMIENTO STRAUB "FLEX 2" PN20 JUNTA NBR-CARCASA GALVA W1 | 475.0-499.0 | 1061.14 | STRAUB | 118
F2200500W1N | ACOPLAMIENTO STRAUB "FLEX 2" PN20 JUNTA NBR-CARCASA GALVA W1 | 500.0-524.0 | 1073.79 | STRAUB | 118
F2200525W1N | ACOPLAMIENTO STRAUB "FLEX 2" PN20 JUNTA NBR-CARCASA GALVA W1 | 525.0-549.0 | 1097.01 | STRAUB | 118
F2200550W1N | ACOPLAMIENTO STRAUB "FLEX 2" PN20 JUNTA NBR-CARCASA GALVA W1 | 550.0-574.0 | 1128.66 | STRAUB | 118
F2200575W1N | ACOPLAMIENTO STRAUB "FLEX 2" PN20 JUNTA NBR-CARCASA GALVA W1 | 575.0-599.0 | 1151.86 | STRAUB | 118
F2200600W1N | ACOPLAMIENTO STRAUB "FLEX 2" PN20 JUNTA NBR-CARCASA GALVA W1 | 600.0-624.0 | 1219.36 | STRAUB | 118
F2200625W1N | ACOPLAMIENTO STRAUB "FLEX 2" PN20 JUNTA NBR-CARCASA GALVA W1 | 625.0-649.0 | 1244.68 | STRAUB | 118
F2200650W1N | ACOPLAMIENTO STRAUB "FLEX 2" PN20 JUNTA NBR-CARCASA GALVA W1 | 650.0-674.0 | 1272.11 | STRAUB | 118
F2200675W1N | ACOPLAMIENTO STRAUB "FLEX 2" PN20 JUNTA NBR-CARCASA GALVA W1 | 675.0-699.0 | 1295.32 | STRAUB | 118
F2200700W1N | ACOPLAMIENTO STRAUB "FLEX 2" PN20 JUNTA NBR-CARCASA GALVA W1 | 700.0-724.0 | 1320.62 | STRAUB | 118
F2200725W1N | ACOPLAMIENTO STRAUB "FLEX 2" PN20 JUNTA NBR-CARCASA GALVA W1 | 725.0-749.0 | 1348.05 | STRAUB | 118
F2200750W1N | ACOPLAMIENTO STRAUB "FLEX 2" PN20 JUNTA NBR-CARCASA GALVA W1 | 750.0-799.0 | 1369.18 | STRAUB | 118
F2200800W1N | ACOPLAMIENTO STRAUB "FLEX 2" PN20 JUNTA NBR-CARCASA GALVA W1 | 800.0-849.0 | 1426.12 | STRAUB | 118
F2200850W1N | ACOPLAMIENTO STRAUB "FLEX 2" PN20 JUNTA NBR-CARCASA GALVA W1 | 850.0-899.0 | 1472.55 | STRAUB | 118
F2200900W1N | ACOPLAMIENTO STRAUB "FLEX 2" PN20 JUNTA NBR-CARCASA GALVA W1 | 900.0-949.0 | 1525.28 | STRAUB | 118
F2200950W1N | ACOPLAMIENTO STRAUB "FLEX 2" PN20 JUNTA NBR-CARCASA GALVA W1 | 950.0-999.0 | 1575.9 | STRAUB | 118
F2200180W2N | ACOPLAMIENTO STRAUB "FLEX 2" PN20 JUNTA NBR-CARCASA INOX W2 | 180.0-199.0 | 499.98 | STRAUB | 118
F2200200W2N | ACOPLAMIENTO STRAUB "FLEX 2" PN20 JUNTA NBR-CARCASA INOX W2 | 200.0-224.0 | 514.74 | STRAUB | 118
F2200225W2N | ACOPLAMIENTO STRAUB "FLEX 2" PN20 JUNTA NBR-CARCASA INOX W2 | 225.0-249.0 | 527.41 | STRAUB | 118
F2200250W2N | ACOPLAMIENTO STRAUB "FLEX 2" PN20 JUNTA NBR-CARCASA INOX W2 | 250.0-274.0 | 544.31 | STRAUB | 118
F2200275W2N | ACOPLAMIENTO STRAUB "FLEX 2" PN20 JUNTA NBR-CARCASA INOX W2 | 275.0-299.0 | 556.94 | STRAUB | 118
F2200300W2N | ACOPLAMIENTO STRAUB "FLEX 2" PN20 JUNTA NBR-CARCASA INOX W2 | 300.0-324.0 | 571.69 | STRAUB | 118
F2200180W5N | ACOPLAMIENTO STRAUB "FLEX 2" PN20 JUNTA NBR-CARCASA INOX W5 | 180.0-199.0 | 571.69 | STRAUB | 118
F2200200W5N | ACOPLAMIENTO STRAUB "FLEX 2" PN20 JUNTA NBR-CARCASA INOX W5 | 200.0-224.0 | 586.48 | STRAUB | 118
F2200225W5N | ACOPLAMIENTO STRAUB "FLEX 2" PN20 JUNTA NBR-CARCASA INOX W5 | 225.0-249.0 | 599.13 | STRAUB | 118
F2200250W5N | ACOPLAMIENTO STRAUB "FLEX 2" PN20 JUNTA NBR-CARCASA INOX W5 | 250.0-274.0 | 616.03 | STRAUB | 118
F2200275W5N | ACOPLAMIENTO STRAUB "FLEX 2" PN20 JUNTA NBR-CARCASA INOX W5 | 275.0-299.0 | 628.68 | STRAUB | 118
F2200300W5N | ACOPLAMIENTO STRAUB "FLEX 2" PN20 JUNTA NBR-CARCASA INOX W5 | 300.0-324.0 | 643.42 | STRAUB | 118
F2200325W5N | ACOPLAMIENTO STRAUB "FLEX 2" PN20 JUNTA NBR-CARCASA INOX W5 | 325.0-349.0 | 1609.09 | STRAUB | 118
F2200350W5N | ACOPLAMIENTO STRAUB "FLEX 2" PN20 JUNTA NBR-CARCASA INOX W5 | 350.0-374.0 | 1621.05 | STRAUB | 118
F2200375W5N | ACOPLAMIENTO STRAUB "FLEX 2" PN20 JUNTA NBR-CARCASA INOX W5 | 375.0-399.0 | 1640.18 | STRAUB | 118
F2200400W5N | ACOPLAMIENTO STRAUB "FLEX 2" PN20 JUNTA NBR-CARCASA INOX W5 | 400.0-424.0 | 1652.12 | STRAUB | 118
F2200425W5N | ACOPLAMIENTO STRAUB "FLEX 2" PN20 JUNTA NBR-CARCASA INOX W5 | 425.0-449.0 | 1666.48 | STRAUB | 118
F2200450W5N | ACOPLAMIENTO STRAUB "FLEX 2" PN20 JUNTA NBR-CARCASA INOX W5 | 450.0-474.0 | 1685.61 | STRAUB | 118
F2200475W5N | ACOPLAMIENTO STRAUB "FLEX 2" PN20 JUNTA NBR-CARCASA INOX W5 | 475.0-499.0 | 1699.96 | STRAUB | 118
F2200500W5N | ACOPLAMIENTO STRAUB "FLEX 2" PN20 JUNTA NBR-CARCASA INOX W5 | 500.0-524.0 | 1714.3 | STRAUB | 118
F2200525W5N | ACOPLAMIENTO STRAUB "FLEX 2" PN20 JUNTA NBR-CARCASA INOX W5 | 525.0-549.0 | 1728.65 | STRAUB | 118
F2200550W5N | ACOPLAMIENTO STRAUB "FLEX 2" PN20 JUNTA NBR-CARCASA INOX W5 | 550.0-574.0 | 1742.98 | STRAUB | 118
F2200575W5N | ACOPLAMIENTO STRAUB "FLEX 2" PN20 JUNTA NBR-CARCASA INOX W5 | 575.0-599.0 | 1757.34 | STRAUB | 118
F2200600W5N | ACOPLAMIENTO STRAUB "FLEX 2" PN20 JUNTA NBR-CARCASA INOX W5 | 600.0-624.0 | 1809.93 | STRAUB | 118
F2200625W5N | ACOPLAMIENTO STRAUB "FLEX 2" PN20 JUNTA NBR-CARCASA INOX W5 | 625.0-649.0 | 1824.27 | STRAUB | 118
F2250275W1E | ACOPLAMIENTO STRAUB "FLEX 2" PN25 JUNTA EPDM-CARCASA GALVA W1 | 275.0-299.0 | 641.33 | STRAUB | 118
F2250275W1N | ACOPLAMIENTO STRAUB "FLEX 2" PN25 JUNTA EPDM-CARCASA GALVA W1 | 275.0-299.0 | 641.33 | STRAUB | 118
F2250300W1E | ACOPLAMIENTO STRAUB "FLEX 2" PN25 JUNTA EPDM-CARCASA GALVA W1 | 300.0-324.0 | 651.89 | STRAUB | 118
F2250325W1E | ACOPLAMIENTO STRAUB "FLEX 2" PN25 JUNTA EPDM-CARCASA GALVA W1 | 325.0-349.0 | 662.42 | STRAUB | 118
F2250350W1E | ACOPLAMIENTO STRAUB "FLEX 2" PN25 JUNTA EPDM-CARCASA GALVA W1 | 350.0-374.0 | 974.66 | STRAUB | 118
F2250375W1E | ACOPLAMIENTO STRAUB "FLEX 2" PN25 JUNTA EPDM-CARCASA GALVA W1 | 375.0-399.0 | 993.64 | STRAUB | 118
F2250400W1E | ACOPLAMIENTO STRAUB "FLEX 2" PN25 JUNTA EPDM-CARCASA GALVA W1 | 400.0-424.0 | 1010.53 | STRAUB | 118
F2250425W1E | ACOPLAMIENTO STRAUB "FLEX 2" PN25 JUNTA EPDM-CARCASA GALVA W1 | 425.0-449.0 | 1027.39 | STRAUB | 118
F2250450W1E | ACOPLAMIENTO STRAUB "FLEX 2" PN25 JUNTA EPDM-CARCASA GALVA W1 | 450.0-474.0 | 1042.18 | STRAUB | 118
F2250475W1E | ACOPLAMIENTO STRAUB "FLEX 2" PN25 JUNTA EPDM-CARCASA GALVA W1 | 475.0-499.0 | 1061.14 | STRAUB | 118
F2250500W1E | ACOPLAMIENTO STRAUB "FLEX 2" PN25 JUNTA EPDM-CARCASA GALVA W1 | 500.0-524.0 | 1073.79 | STRAUB | 118
F2250525W1E | ACOPLAMIENTO STRAUB "FLEX 2" PN25 JUNTA EPDM-CARCASA GALVA W1 | 525.0-549.0 | 1097.01 | STRAUB | 118
F2250550W1E | ACOPLAMIENTO STRAUB "FLEX 2" PN25 JUNTA EPDM-CARCASA GALVA W1 | 550.0-574.0 | 1128.66 | STRAUB | 118
F2250575W1E | ACOPLAMIENTO STRAUB "FLEX 2" PN25 JUNTA EPDM-CARCASA GALVA W1 | 575.0-599.0 | 1151.86 | STRAUB | 118
F2250600W1E | ACOPLAMIENTO STRAUB "FLEX 2" PN25 JUNTA EPDM-CARCASA GALVA W1 | 600.0-624.0 | 1219.36 | STRAUB | 118
F2250625W1E | ACOPLAMIENTO STRAUB "FLEX 2" PN25 JUNTA EPDM-CARCASA GALVA W1 | 625.0-649.0 | 1244.68 | STRAUB | 118
F2250650W1E | ACOPLAMIENTO STRAUB "FLEX 2" PN25 JUNTA EPDM-CARCASA GALVA W1 | 650.0-674.0 | 1272.11 | STRAUB | 118
F2250675W1E | ACOPLAMIENTO STRAUB "FLEX 2" PN25 JUNTA EPDM-CARCASA GALVA W1 | 675.0-699.0 | 1295.32 | STRAUB | 118
F2250700W1E | ACOPLAMIENTO STRAUB "FLEX 2" PN25 JUNTA EPDM-CARCASA GALVA W1 | 700.0-724.0 | 1320.62 | STRAUB | 118
F2250725W1E | ACOPLAMIENTO STRAUB "FLEX 2" PN25 JUNTA EPDM-CARCASA GALVA W1 | 725.0-749.0 | 1348.05 | STRAUB | 118
F2250180W2E | ACOPLAMIENTO STRAUB "FLEX 2" PN25 JUNTA EPDM-CARCASA INOX W2 | 180.0-199.0 | 499.98 | STRAUB | 118
F2250200W2E | ACOPLAMIENTO STRAUB "FLEX 2" PN25 JUNTA EPDM-CARCASA INOX W2 | 200.0-224.0 | 514.74 | STRAUB | 118
F2250225W2E | ACOPLAMIENTO STRAUB "FLEX 2" PN25 JUNTA EPDM-CARCASA INOX W2 | 225.0-249.0 | 527.41 | STRAUB | 118
F2250250W2E | ACOPLAMIENTO STRAUB "FLEX 2" PN25 JUNTA EPDM-CARCASA INOX W2 | 250.0-274.0 | 544.31 | STRAUB | 118
F2250180W5E | ACOPLAMIENTO STRAUB "FLEX 2" PN25 JUNTA EPDM-CARCASA INOX W5 | 180.0-199.0 | 571.69 | STRAUB | 118
F2250200W5E | ACOPLAMIENTO STRAUB "FLEX 2" PN25 JUNTA EPDM-CARCASA INOX W5 | 200.0-224.0 | 586.48 | STRAUB | 118
F2250225W5E | ACOPLAMIENTO STRAUB "FLEX 2" PN25 JUNTA EPDM-CARCASA INOX W5 | 225.0-249.0 | 599.13 | STRAUB | 118
F2250250W5E | ACOPLAMIENTO STRAUB "FLEX 2" PN25 JUNTA EPDM-CARCASA INOX W5 | 250.0-274.0 | 616.03 | STRAUB | 118
F2250275W5E | ACOPLAMIENTO STRAUB "FLEX 2" PN25 JUNTA EPDM-CARCASA INOX W5 | 275.0-299.0 | 1580.39 | STRAUB | 118
F2250300W5E | ACOPLAMIENTO STRAUB "FLEX 2" PN25 JUNTA EPDM-CARCASA INOX W5 | 300.0-324.0 | 1592.37 | STRAUB | 118
F2250325W5E | ACOPLAMIENTO STRAUB "FLEX 2" PN25 JUNTA EPDM-CARCASA INOX W5 | 325.0-349.0 | 1609.09 | STRAUB | 118
F2250350W5E | ACOPLAMIENTO STRAUB "FLEX 2" PN25 JUNTA EPDM-CARCASA INOX W5 | 350.0-374.0 | 1621.05 | STRAUB | 118
F2250375W5E | ACOPLAMIENTO STRAUB "FLEX 2" PN25 JUNTA EPDM-CARCASA INOX W5 | 375.0-399.0 | 1640.18 | STRAUB | 118
F2250400W5E | ACOPLAMIENTO STRAUB "FLEX 2" PN25 JUNTA EPDM-CARCASA INOX W5 | 400.0-424.0 | 1652.12 | STRAUB | 118
F2250425W5E | ACOPLAMIENTO STRAUB "FLEX 2" PN25 JUNTA EPDM-CARCASA INOX W5 | 425.0-449.0 | 1666.48 | STRAUB | 118
F2250450W5E | ACOPLAMIENTO STRAUB "FLEX 2" PN25 JUNTA EPDM-CARCASA INOX W5 | 450.0-474.0 | 1685.61 | STRAUB | 118
F2250475W5E | ACOPLAMIENTO STRAUB "FLEX 2" PN25 JUNTA EPDM-CARCASA INOX W5 | 475.0-499.0 | 1699.96 | STRAUB | 118
F2250500W5E | ACOPLAMIENTO STRAUB "FLEX 2" PN25 JUNTA EPDM-CARCASA INOX W5 | 500.0-524.0 | 1714.3 | STRAUB | 118
F2250275W1F | ACOPLAMIENTO STRAUB "FLEX 2" PN25 JUNTA FKM-CARCASA GALVA W1 | 275.0-299.0 | 907.14 | STRAUB | 118
F2250300W1F | ACOPLAMIENTO STRAUB "FLEX 2" PN25 JUNTA FKM-CARCASA GALVA W1 | 300.0-324.0 | 953.55 | STRAUB | 118
F2250325W1F | ACOPLAMIENTO STRAUB "FLEX 2" PN25 JUNTA FKM-CARCASA GALVA W1 | 325.0-349.0 | 1004.18 | STRAUB | 118
F2250350W1F | ACOPLAMIENTO STRAUB "FLEX 2" PN25 JUNTA FKM-CARCASA GALVA W1 | 350.0-374.0 | 1350.19 | STRAUB | 118
F2250375W1F | ACOPLAMIENTO STRAUB "FLEX 2" PN25 JUNTA FKM-CARCASA GALVA W1 | 375.0-399.0 | 1405.03 | STRAUB | 118
F2250400W1F | ACOPLAMIENTO STRAUB "FLEX 2" PN25 JUNTA FKM-CARCASA GALVA W1 | 400.0-424.0 | 1459.85 | STRAUB | 118
F2250425W1F | ACOPLAMIENTO STRAUB "FLEX 2" PN25 JUNTA FKM-CARCASA GALVA W1 | 425.0-449.0 | 1508.41 | STRAUB | 118
F2250450W1F | ACOPLAMIENTO STRAUB "FLEX 2" PN25 JUNTA FKM-CARCASA GALVA W1 | 450.0-474.0 | 1554.8 | STRAUB | 118
F2250475W1F | ACOPLAMIENTO STRAUB "FLEX 2" PN25 JUNTA FKM-CARCASA GALVA W1 | 475.0-499.0 | 1603.31 | STRAUB | 118
F2250500W1F | ACOPLAMIENTO STRAUB "FLEX 2" PN25 JUNTA FKM-CARCASA GALVA W1 | 500.0-524.0 | 1651.88 | STRAUB | 118
F2250525W1F | ACOPLAMIENTO STRAUB "FLEX 2" PN25 JUNTA FKM-CARCASA GALVA W1 | 525.0-549.0 | 1706.69 | STRAUB | 118
F2250550W1F | ACOPLAMIENTO STRAUB "FLEX 2" PN25 JUNTA FKM-CARCASA GALVA W1 | 550.0-574.0 | 1769.98 | STRAUB | 118
F2250575W1F | ACOPLAMIENTO STRAUB "FLEX 2" PN25 JUNTA FKM-CARCASA GALVA W1 | 575.0-599.0 | 1824.86 | STRAUB | 118
F2250600W1F | ACOPLAMIENTO STRAUB "FLEX 2" PN25 JUNTA FKM-CARCASA GALVA W1 | 600.0-624.0 | 1892.36 | STRAUB | 118
F2250625W1F | ACOPLAMIENTO STRAUB "FLEX 2" PN25 JUNTA FKM-CARCASA GALVA W1 | 625.0-649.0 | 1957.74 | STRAUB | 118
F2250650W1F | ACOPLAMIENTO STRAUB "FLEX 2" PN25 JUNTA FKM-CARCASA GALVA W1 | 650.0-674.0 | 2014.72 | STRAUB | 118
F2250675W1F | ACOPLAMIENTO STRAUB "FLEX 2" PN25 JUNTA FKM-CARCASA GALVA W1 | 675.0-699.0 | 2067.45 | STRAUB | 118
F2250700W1F | ACOPLAMIENTO STRAUB "FLEX 2" PN25 JUNTA FKM-CARCASA GALVA W1 | 700.0-724.0 | 2122.33 | STRAUB | 118
F2250725W1F | ACOPLAMIENTO STRAUB "FLEX 2" PN25 JUNTA FKM-CARCASA GALVA W1 | 725.0-749.0 | 2177.15 | STRAUB | 118
F2250180W2F | ACOPLAMIENTO STRAUB "FLEX 2" PN25 JUNTA FKM-CARCASA INOX W2 | 180.0-199.0 | 628.68 | STRAUB | 118
F2250200W2F | ACOPLAMIENTO STRAUB "FLEX 2" PN25 JUNTA FKM-CARCASA INOX W2 | 200.0-224.0 | 670.87 | STRAUB | 118
F2250225W2F | ACOPLAMIENTO STRAUB "FLEX 2" PN25 JUNTA FKM-CARCASA INOX W2 | 225.0-249.0 | 721.49 | STRAUB | 118
F2250250W2F | ACOPLAMIENTO STRAUB "FLEX 2" PN25 JUNTA FKM-CARCASA INOX W2 | 250.0-274.0 | 772.13 | STRAUB | 118
F2250180W5F | ACOPLAMIENTO STRAUB "FLEX 2" PN25 JUNTA FKM-CARCASA INOX W5 | 180.0-199.0 | 700.4 | STRAUB | 118
F2250200W5F | ACOPLAMIENTO STRAUB "FLEX 2" PN25 JUNTA FKM-CARCASA INOX W5 | 200.0-224.0 | 742.6 | STRAUB | 118
F2250225W5F | ACOPLAMIENTO STRAUB "FLEX 2" PN25 JUNTA FKM-CARCASA INOX W5 | 225.0-249.0 | 793.22 | STRAUB | 118
F2250250W5F | ACOPLAMIENTO STRAUB "FLEX 2" PN25 JUNTA FKM-CARCASA INOX W5 | 250.0-274.0 | 843.87 | STRAUB | 118
F2250275W5F | ACOPLAMIENTO STRAUB "FLEX 2" PN25 JUNTA FKM-CARCASA INOX W5 | 275.0-299.0 | 2388.54 | STRAUB | 118
F2250300W5F | ACOPLAMIENTO STRAUB "FLEX 2" PN25 JUNTA FKM-CARCASA INOX W5 | 300.0-324.0 | 2443.54 | STRAUB | 118
F2250325W5F | ACOPLAMIENTO STRAUB "FLEX 2" PN25 JUNTA FKM-CARCASA INOX W5 | 325.0-349.0 | 2493.75 | STRAUB | 118
F2250350W5F | ACOPLAMIENTO STRAUB "FLEX 2" PN25 JUNTA FKM-CARCASA INOX W5 | 350.0-374.0 | 2548.73 | STRAUB | 118
F2250375W5F | ACOPLAMIENTO STRAUB "FLEX 2" PN25 JUNTA FKM-CARCASA INOX W5 | 375.0-399.0 | 2608.5 | STRAUB | 118
F2250400W5F | ACOPLAMIENTO STRAUB "FLEX 2" PN25 JUNTA FKM-CARCASA INOX W5 | 400.0-424.0 | 2661.11 | STRAUB | 118
F2250425W5F | ACOPLAMIENTO STRAUB "FLEX 2" PN25 JUNTA FKM-CARCASA INOX W5 | 425.0-449.0 | 2716.1 | STRAUB | 118
F2250450W5F | ACOPLAMIENTO STRAUB "FLEX 2" PN25 JUNTA FKM-CARCASA INOX W5 | 450.0-474.0 | 2773.48 | STRAUB | 118
F2250475W5F | ACOPLAMIENTO STRAUB "FLEX 2" PN25 JUNTA FKM-CARCASA INOX W5 | 475.0-499.0 | 2826.07 | STRAUB | 118
F2250500W5F | ACOPLAMIENTO STRAUB "FLEX 2" PN25 JUNTA FKM-CARCASA INOX W5 | 500.0-524.0 | 2883.47 | STRAUB | 118
F2250300W1N | ACOPLAMIENTO STRAUB "FLEX 2" PN25 JUNTA NBR-CARCASA GALVA W1 | 300.0-324.0 | 651.89 | STRAUB | 118
F2250325W1N | ACOPLAMIENTO STRAUB "FLEX 2" PN25 JUNTA NBR-CARCASA GALVA W1 | 325.0-349.0 | 662.42 | STRAUB | 118
F2250350W1N | ACOPLAMIENTO STRAUB "FLEX 2" PN25 JUNTA NBR-CARCASA GALVA W1 | 350.0-374.0 | 974.66 | STRAUB | 118
F2250375W1N | ACOPLAMIENTO STRAUB "FLEX 2" PN25 JUNTA NBR-CARCASA GALVA W1 | 375.0-399.0 | 993.64 | STRAUB | 118
F2250400W1N | ACOPLAMIENTO STRAUB "FLEX 2" PN25 JUNTA NBR-CARCASA GALVA W1 | 400.0-424.0 | 1010.53 | STRAUB | 118
F2250425W1N | ACOPLAMIENTO STRAUB "FLEX 2" PN25 JUNTA NBR-CARCASA GALVA W1 | 425.0-449.0 | 1027.39 | STRAUB | 118
F2250450W1N | ACOPLAMIENTO STRAUB "FLEX 2" PN25 JUNTA NBR-CARCASA GALVA W1 | 450.0-474.0 | 1042.18 | STRAUB | 118
F2250475W1N | ACOPLAMIENTO STRAUB "FLEX 2" PN25 JUNTA NBR-CARCASA GALVA W1 | 475.0-499.0 | 1061.14 | STRAUB | 118
F2250500W1N | ACOPLAMIENTO STRAUB "FLEX 2" PN25 JUNTA NBR-CARCASA GALVA W1 | 500.0-524.0 | 1073.79 | STRAUB | 118
F2250525W1N | ACOPLAMIENTO STRAUB "FLEX 2" PN25 JUNTA NBR-CARCASA GALVA W1 | 525.0-549.0 | 1097.01 | STRAUB | 118
F2250550W1N | ACOPLAMIENTO STRAUB "FLEX 2" PN25 JUNTA NBR-CARCASA GALVA W1 | 550.0-574.0 | 1128.66 | STRAUB | 118
F2250575W1N | ACOPLAMIENTO STRAUB "FLEX 2" PN25 JUNTA NBR-CARCASA GALVA W1 | 575.0-599.0 | 1151.86 | STRAUB | 118
F2250600W1N | ACOPLAMIENTO STRAUB "FLEX 2" PN25 JUNTA NBR-CARCASA GALVA W1 | 600.0-624.0 | 1219.36 | STRAUB | 118
F2250625W1N | ACOPLAMIENTO STRAUB "FLEX 2" PN25 JUNTA NBR-CARCASA GALVA W1 | 625.0-649.0 | 1244.68 | STRAUB | 118
F2250650W1N | ACOPLAMIENTO STRAUB "FLEX 2" PN25 JUNTA NBR-CARCASA GALVA W1 | 650.0-674.0 | 1272.11 | STRAUB | 118
F2250675W1N | ACOPLAMIENTO STRAUB "FLEX 2" PN25 JUNTA NBR-CARCASA GALVA W1 | 675.0-699.0 | 1295.32 | STRAUB | 118
F2250700W1N | ACOPLAMIENTO STRAUB "FLEX 2" PN25 JUNTA NBR-CARCASA GALVA W1 | 700.0-724.0 | 1320.62 | STRAUB | 118
F2250725W1N | ACOPLAMIENTO STRAUB "FLEX 2" PN25 JUNTA NBR-CARCASA GALVA W1 | 725.0-749.0 | 1348.05 | STRAUB | 118
F2250180W2N | ACOPLAMIENTO STRAUB "FLEX 2" PN25 JUNTA NBR-CARCASA INOX W2 | 180.0-199.0 | 499.98 | STRAUB | 118
F2250200W2N | ACOPLAMIENTO STRAUB "FLEX 2" PN25 JUNTA NBR-CARCASA INOX W2 | 200.0-224.0 | 514.74 | STRAUB | 118
F2250225W2N | ACOPLAMIENTO STRAUB "FLEX 2" PN25 JUNTA NBR-CARCASA INOX W2 | 225.0-249.0 | 527.41 | STRAUB | 118
F2250250W2N | ACOPLAMIENTO STRAUB "FLEX 2" PN25 JUNTA NBR-CARCASA INOX W2 | 250.0-274.0 | 544.31 | STRAUB | 118
F2250180W5N | ACOPLAMIENTO STRAUB "FLEX 2" PN25 JUNTA NBR-CARCASA INOX W5 | 180.0-199.0 | 571.69 | STRAUB | 118
F2250200W5N | ACOPLAMIENTO STRAUB "FLEX 2" PN25 JUNTA NBR-CARCASA INOX W5 | 200.0-224.0 | 586.48 | STRAUB | 118
F2250225W5N | ACOPLAMIENTO STRAUB "FLEX 2" PN25 JUNTA NBR-CARCASA INOX W5 | 225.0-249.0 | 599.13 | STRAUB | 118
F2250250W5N | ACOPLAMIENTO STRAUB "FLEX 2" PN25 JUNTA NBR-CARCASA INOX W5 | 250.0-274.0 | 616.03 | STRAUB | 118
F2250275W5N | ACOPLAMIENTO STRAUB "FLEX 2" PN25 JUNTA NBR-CARCASA INOX W5 | 275.0-299.0 | 1580.39 | STRAUB | 118
F2250300W5N | ACOPLAMIENTO STRAUB "FLEX 2" PN25 JUNTA NBR-CARCASA INOX W5 | 300.0-324.0 | 1592.37 | STRAUB | 118
F2250325W5N | ACOPLAMIENTO STRAUB "FLEX 2" PN25 JUNTA NBR-CARCASA INOX W5 | 325.0-349.0 | 1609.09 | STRAUB | 118
F2250350W5N | ACOPLAMIENTO STRAUB "FLEX 2" PN25 JUNTA NBR-CARCASA INOX W5 | 350.0-374.0 | 1621.05 | STRAUB | 118
F2250375W5N | ACOPLAMIENTO STRAUB "FLEX 2" PN25 JUNTA NBR-CARCASA INOX W5 | 375.0-399.0 | 1640.18 | STRAUB | 118
F2250400W5N | ACOPLAMIENTO STRAUB "FLEX 2" PN25 JUNTA NBR-CARCASA INOX W5 | 400.0-424.0 | 1652.12 | STRAUB | 118
F2250425W5N | ACOPLAMIENTO STRAUB "FLEX 2" PN25 JUNTA NBR-CARCASA INOX W5 | 425.0-449.0 | 1666.48 | STRAUB | 118
F2250450W5N | ACOPLAMIENTO STRAUB "FLEX 2" PN25 JUNTA NBR-CARCASA INOX W5 | 450.0-474.0 | 1685.61 | STRAUB | 118
F2250475W5N | ACOPLAMIENTO STRAUB "FLEX 2" PN25 JUNTA NBR-CARCASA INOX W5 | 475.0-499.0 | 1699.96 | STRAUB | 118
F2250500W5N | ACOPLAMIENTO STRAUB "FLEX 2" PN25 JUNTA NBR-CARCASA INOX W5 | 500.0-524.0 | 1714.3 | STRAUB | 118
F2060275W1E | ACOPLAMIENTO STRAUB "FLEX 2" PN6 JUNTA EPDM-CARCASA GALVA W1 | 275.0-299.0 | 641.33 | STRAUB | 118
F2060300W1E | ACOPLAMIENTO STRAUB "FLEX 2" PN6 JUNTA EPDM-CARCASA GALVA W1 | 300.0-324.0 | 651.89 | STRAUB | 118
F2060325W1E | ACOPLAMIENTO STRAUB "FLEX 2" PN6 JUNTA EPDM-CARCASA GALVA W1 | 325.0-349.0 | 662.42 | STRAUB | 118
F2060350W1E | ACOPLAMIENTO STRAUB "FLEX 2" PN6 JUNTA EPDM-CARCASA GALVA W1 | 350.0-374.0 | 672.98 | STRAUB | 118
F2060375W1E | ACOPLAMIENTO STRAUB "FLEX 2" PN6 JUNTA EPDM-CARCASA GALVA W1 | 375.0-399.0 | 683.54 | STRAUB | 118
F2060400W1E | ACOPLAMIENTO STRAUB "FLEX 2" PN6 JUNTA EPDM-CARCASA GALVA W1 | 400.0-424.0 | 698.29 | STRAUB | 118
F2060425W1E | ACOPLAMIENTO STRAUB "FLEX 2" PN6 JUNTA EPDM-CARCASA GALVA W1 | 425.0-449.0 | 708.84 | STRAUB | 118
F2060450W1E | ACOPLAMIENTO STRAUB "FLEX 2" PN6 JUNTA EPDM-CARCASA GALVA W1 | 450.0-474.0 | 719.4 | STRAUB | 118
F2060475W1E | ACOPLAMIENTO STRAUB "FLEX 2" PN6 JUNTA EPDM-CARCASA GALVA W1 | 475.0-499.0 | 732.06 | STRAUB | 118
F2060500W1E | ACOPLAMIENTO STRAUB "FLEX 2" PN6 JUNTA EPDM-CARCASA GALVA W1 | 500.0-524.0 | 740.49 | STRAUB | 118
F2060525W1E | ACOPLAMIENTO STRAUB "FLEX 2" PN6 JUNTA EPDM-CARCASA GALVA W1 | 525.0-549.0 | 757.36 | STRAUB | 118
F2060550W1E | ACOPLAMIENTO STRAUB "FLEX 2" PN6 JUNTA EPDM-CARCASA GALVA W1 | 550.0-574.0 | 778.45 | STRAUB | 118
F2060575W1E | ACOPLAMIENTO STRAUB "FLEX 2" PN6 JUNTA EPDM-CARCASA GALVA W1 | 575.0-599.0 | 795.34 | STRAUB | 118
F2060600W1E | ACOPLAMIENTO STRAUB "FLEX 2" PN6 JUNTA EPDM-CARCASA GALVA W1 | 600.0-624.0 | 841.75 | STRAUB | 118
F2060625W1E | ACOPLAMIENTO STRAUB "FLEX 2" PN6 JUNTA EPDM-CARCASA GALVA W1 | 625.0-649.0 | 858.6 | STRAUB | 118
F2060650W1E | ACOPLAMIENTO STRAUB "FLEX 2" PN6 JUNTA EPDM-CARCASA GALVA W1 | 650.0-674.0 | 875.52 | STRAUB | 118
F2060675W1E | ACOPLAMIENTO STRAUB "FLEX 2" PN6 JUNTA EPDM-CARCASA GALVA W1 | 675.0-699.0 | 892.38 | STRAUB | 118
F2060700W1E | ACOPLAMIENTO STRAUB "FLEX 2" PN6 JUNTA EPDM-CARCASA GALVA W1 | 700.0-724.0 | 913.48 | STRAUB | 118
F2060725W1E | ACOPLAMIENTO STRAUB "FLEX 2" PN6 JUNTA EPDM-CARCASA GALVA W1 | 725.0-749.0 | 930.34 | STRAUB | 118
F2060750W1E | ACOPLAMIENTO STRAUB "FLEX 2" PN6 JUNTA EPDM-CARCASA GALVA W1 | 750.0-799.0 | 945.12 | STRAUB | 118
F2060800W1E | ACOPLAMIENTO STRAUB "FLEX 2" PN6 JUNTA EPDM-CARCASA GALVA W1 | 800.0-849.0 | 983.11 | STRAUB | 118
F2060850W1E | ACOPLAMIENTO STRAUB "FLEX 2" PN6 JUNTA EPDM-CARCASA GALVA W1 | 850.0-899.0 | 1014.75 | STRAUB | 118
F2060900W1E | ACOPLAMIENTO STRAUB "FLEX 2" PN6 JUNTA EPDM-CARCASA GALVA W1 | 900.0-949.0 | 1052.71 | STRAUB | 118
F2060950W1E | ACOPLAMIENTO STRAUB "FLEX 2" PN6 JUNTA EPDM-CARCASA GALVA W1 | 950.0-999.0 | 1086.48 | STRAUB | 118
F2061000W1E | ACOPLAMIENTO STRAUB "FLEX 2" PN6 JUNTA EPDM-CARCASA GALVA W1 | 1000.0-1049.0 | 1118.12 | STRAUB | 118
F2061050W1E | ACOPLAMIENTO STRAUB "FLEX 2" PN6 JUNTA EPDM-CARCASA GALVA W1 | 1050.0-1099.0 | 1158.2 | STRAUB | 118
F2061100W1E | ACOPLAMIENTO STRAUB "FLEX 2" PN6 JUNTA EPDM-CARCASA GALVA W1 | 1100.0-1149.0 | 1189.84 | STRAUB | 118
F2061150W1E | ACOPLAMIENTO STRAUB "FLEX 2" PN6 JUNTA EPDM-CARCASA GALVA W1 | 1150.0-1199.0 | 1225.71 | STRAUB | 118
F2061200W1E | ACOPLAMIENTO STRAUB "FLEX 2" PN6 JUNTA EPDM-CARCASA GALVA W1 | 1200.0-1249.0 | 1261.58 | STRAUB | 118
F2061250W1E | ACOPLAMIENTO STRAUB "FLEX 2" PN6 JUNTA EPDM-CARCASA GALVA W1 | 1250.0-1299.0 | 1299.54 | STRAUB | 118
F2061300W1E | ACOPLAMIENTO STRAUB "FLEX 2" PN6 JUNTA EPDM-CARCASA GALVA W1 | 1300.0-1349.0 | 1335.41 | STRAUB | 118
F2061350W1E | ACOPLAMIENTO STRAUB "FLEX 2" PN6 JUNTA EPDM-CARCASA GALVA W1 | 1350.0-1399.0 | 1373.38 | STRAUB | 118
F2061400W1E | ACOPLAMIENTO STRAUB "FLEX 2" PN6 JUNTA EPDM-CARCASA GALVA W1 | 1400.0-1449.0 | 1409.25 | STRAUB | 118
F2061450W1E | ACOPLAMIENTO STRAUB "FLEX 2" PN6 JUNTA EPDM-CARCASA GALVA W1 | 1450.0-1499.0 | 1447.22 | STRAUB | 118
F2061500W1E | ACOPLAMIENTO STRAUB "FLEX 2" PN6 JUNTA EPDM-CARCASA GALVA W1 | 1500.0-1549.0 | 1483.07 | STRAUB | 118
F2061550W1E | ACOPLAMIENTO STRAUB "FLEX 2" PN6 JUNTA EPDM-CARCASA GALVA W1 | 1550.0-1600.0 | 1521.07 | STRAUB | 118
F2061600W1E | ACOPLAMIENTO STRAUB "FLEX 2" PN6 JUNTA EPDM-CARCASA GALVA W1 | 1600.0-1649.0 | 1559.01 | STRAUB | 118
F2061650W1E | ACOPLAMIENTO STRAUB "FLEX 2" PN6 JUNTA EPDM-CARCASA GALVA W1 | 1650.0-1699.0 | 1594.89 | STRAUB | 118
F2061700W1E | ACOPLAMIENTO STRAUB "FLEX 2" PN6 JUNTA EPDM-CARCASA GALVA W1 | 1700.0-1749.0 | 1632.87 | STRAUB | 118
F2061750W1E | ACOPLAMIENTO STRAUB "FLEX 2" PN6 JUNTA EPDM-CARCASA GALVA W1 | 1750.0-1799.0 | 1668.74 | STRAUB | 118
F2061800W1E | ACOPLAMIENTO STRAUB "FLEX 2" PN6 JUNTA EPDM-CARCASA GALVA W1 | 1800.0-1849.0 | 1706.69 | STRAUB | 118
F2061850W1E | ACOPLAMIENTO STRAUB "FLEX 2" PN6 JUNTA EPDM-CARCASA GALVA W1 | 1850.0-1899.0 | 1742.55 | STRAUB | 118
F2061900W1E | ACOPLAMIENTO STRAUB "FLEX 2" PN6 JUNTA EPDM-CARCASA GALVA W1 | 1900.0-1949.0 | 2559 | STRAUB | 118
F2061950W1E | ACOPLAMIENTO STRAUB "FLEX 2" PN6 JUNTA EPDM-CARCASA GALVA W1 | 1950.0-1999.0 | 2611.73 | STRAUB | 118
F2062000W1E | ACOPLAMIENTO STRAUB "FLEX 2" PN6 JUNTA EPDM-CARCASA GALVA W1 | 2000.0-2032.0 | 2664.5 | STRAUB | 118
F2060172W2E | ACOPLAMIENTO STRAUB "FLEX 2" PN6 JUNTA EPDM-CARCASA INOX W2 | 172.0-199.0 | 354.43 | STRAUB | 118
F2060200W2E | ACOPLAMIENTO STRAUB "FLEX 2" PN6 JUNTA EPDM-CARCASA INOX W2 | 200.0-224.0 | 364.98 | STRAUB | 118
F2060225W2E | ACOPLAMIENTO STRAUB "FLEX 2" PN6 JUNTA EPDM-CARCASA INOX W2 | 225.0-249.0 | 373.42 | STRAUB | 118
F2060250W2E | ACOPLAMIENTO STRAUB "FLEX 2" PN6 JUNTA EPDM-CARCASA INOX W2 | 250.0-274.0 | 386.07 | STRAUB | 118
F2060275W2E | ACOPLAMIENTO STRAUB "FLEX 2" PN6 JUNTA EPDM-CARCASA INOX W2 | 275.0-299.0 | 392.39 | STRAUB | 118
F2060300W2E | ACOPLAMIENTO STRAUB "FLEX 2" PN6 JUNTA EPDM-CARCASA INOX W2 | 300.0-324.0 | 407.16 | STRAUB | 118
F2060325W2E | ACOPLAMIENTO STRAUB "FLEX 2" PN6 JUNTA EPDM-CARCASA INOX W2 | 325.0-349.0 | 415.6 | STRAUB | 118
F2060350W2E | ACOPLAMIENTO STRAUB "FLEX 2" PN6 JUNTA EPDM-CARCASA INOX W2 | 350.0-374.0 | 426.14 | STRAUB | 118
F2060375W2E | ACOPLAMIENTO STRAUB "FLEX 2" PN6 JUNTA EPDM-CARCASA INOX W2 | 375.0-399.0 | 434.59 | STRAUB | 118
F2060400W2E | ACOPLAMIENTO STRAUB "FLEX 2" PN6 JUNTA EPDM-CARCASA INOX W2 | 400.0-424.0 | 443.01 | STRAUB | 118
F2060425W2E | ACOPLAMIENTO STRAUB "FLEX 2" PN6 JUNTA EPDM-CARCASA INOX W2 | 425.0-449.0 | 455.68 | STRAUB | 118
F2060450W2E | ACOPLAMIENTO STRAUB "FLEX 2" PN6 JUNTA EPDM-CARCASA INOX W2 | 450.0-474.0 | 468.35 | STRAUB | 118
F2060475W2E | ACOPLAMIENTO STRAUB "FLEX 2" PN6 JUNTA EPDM-CARCASA INOX W2 | 475.0-499.0 | 483.1 | STRAUB | 118
F2060500W2E | ACOPLAMIENTO STRAUB "FLEX 2" PN6 JUNTA EPDM-CARCASA INOX W2 | 500.0-524.0 | 495.75 | STRAUB | 118
F2060525W2E | ACOPLAMIENTO STRAUB "FLEX 2" PN6 JUNTA EPDM-CARCASA INOX W2 | 525.0-549.0 | 559.05 | STRAUB | 118
F2060550W2E | ACOPLAMIENTO STRAUB "FLEX 2" PN6 JUNTA EPDM-CARCASA INOX W2 | 550.0-574.0 | 571.69 | STRAUB | 118
F2060575W2E | ACOPLAMIENTO STRAUB "FLEX 2" PN6 JUNTA EPDM-CARCASA INOX W2 | 575.0-599.0 | 586.48 | STRAUB | 118
F2060600W2E | ACOPLAMIENTO STRAUB "FLEX 2" PN6 JUNTA EPDM-CARCASA INOX W2 | 600.0-624.0 | 801.67 | STRAUB | 118
F2060625W2E | ACOPLAMIENTO STRAUB "FLEX 2" PN6 JUNTA EPDM-CARCASA INOX W2 | 625.0-649.0 | 812.22 | STRAUB | 118
F2060650W2E | ACOPLAMIENTO STRAUB "FLEX 2" PN6 JUNTA EPDM-CARCASA INOX W2 | 650.0-674.0 | 831.2 | STRAUB | 118
F2060675W2E | ACOPLAMIENTO STRAUB "FLEX 2" PN6 JUNTA EPDM-CARCASA INOX W2 | 675.0-699.0 | 854.39 | STRAUB | 118
F2060700W2E | ACOPLAMIENTO STRAUB "FLEX 2" PN6 JUNTA EPDM-CARCASA INOX W2 | 700.0-724.0 | 873.39 | STRAUB | 118
F2060725W2E | ACOPLAMIENTO STRAUB "FLEX 2" PN6 JUNTA EPDM-CARCASA INOX W2 | 725.0-749.0 | 896.6 | STRAUB | 118
F2060750W2E | ACOPLAMIENTO STRAUB "FLEX 2" PN6 JUNTA EPDM-CARCASA INOX W2 | 750.0-799.0 | 1065.35 | STRAUB | 118
F2060800W2E | ACOPLAMIENTO STRAUB "FLEX 2" PN6 JUNTA EPDM-CARCASA INOX W2 | 800.0-849.0 | 1101.23 | STRAUB | 118
F2060850W2E | ACOPLAMIENTO STRAUB "FLEX 2" PN6 JUNTA EPDM-CARCASA INOX W2 | 850.0-899.0 | 1141.3 | STRAUB | 118
F2060900W2E | ACOPLAMIENTO STRAUB "FLEX 2" PN6 JUNTA EPDM-CARCASA INOX W2 | 900.0-949.0 | 1181.38 | STRAUB | 118
F2060950W2E | ACOPLAMIENTO STRAUB "FLEX 2" PN6 JUNTA EPDM-CARCASA INOX W2 | 950.0-999.0 | 1221.5 | STRAUB | 118
F2061000W2E | ACOPLAMIENTO STRAUB "FLEX 2" PN6 JUNTA EPDM-CARCASA INOX W2 | 1000.0-1049.0 | 1261.58 | STRAUB | 118
F2061050W2E | ACOPLAMIENTO STRAUB "FLEX 2" PN6 JUNTA EPDM-CARCASA INOX W2 | 1050.0-1099.0 | 1314.31 | STRAUB | 118
F2061100W2E | ACOPLAMIENTO STRAUB "FLEX 2" PN6 JUNTA EPDM-CARCASA INOX W2 | 1100.0-1149.0 | 1371.26 | STRAUB | 118
F2061150W2E | ACOPLAMIENTO STRAUB "FLEX 2" PN6 JUNTA EPDM-CARCASA INOX W2 | 1150.0-1199.0 | 1426.12 | STRAUB | 118
F2060172W5E | ACOPLAMIENTO STRAUB "FLEX 2" PN6 JUNTA EPDM-CARCASA INOX W5 | 172.0-199.0 | 421.93 | STRAUB | 118
F2060200W5E | ACOPLAMIENTO STRAUB "FLEX 2" PN6 JUNTA EPDM-CARCASA INOX W5 | 200.0-224.0 | 432.49 | STRAUB | 118
F2060225W5E | ACOPLAMIENTO STRAUB "FLEX 2" PN6 JUNTA EPDM-CARCASA INOX W5 | 225.0-249.0 | 440.94 | STRAUB | 118
F2060250W5E | ACOPLAMIENTO STRAUB "FLEX 2" PN6 JUNTA EPDM-CARCASA INOX W5 | 250.0-274.0 | 453.58 | STRAUB | 118
F2060275W5E | ACOPLAMIENTO STRAUB "FLEX 2" PN6 JUNTA EPDM-CARCASA INOX W5 | 275.0-299.0 | 459.89 | STRAUB | 118
F2060300W5E | ACOPLAMIENTO STRAUB "FLEX 2" PN6 JUNTA EPDM-CARCASA INOX W5 | 300.0-324.0 | 474.66 | STRAUB | 118
F2060325W5E | ACOPLAMIENTO STRAUB "FLEX 2" PN6 JUNTA EPDM-CARCASA INOX W5 | 325.0-349.0 | 483.1 | STRAUB | 118
F2060350W5E | ACOPLAMIENTO STRAUB "FLEX 2" PN6 JUNTA EPDM-CARCASA INOX W5 | 350.0-374.0 | 493.67 | STRAUB | 118
F2060375W5E | ACOPLAMIENTO STRAUB "FLEX 2" PN6 JUNTA EPDM-CARCASA INOX W5 | 375.0-399.0 | 502.11 | STRAUB | 118
F2060400W5E | ACOPLAMIENTO STRAUB "FLEX 2" PN6 JUNTA EPDM-CARCASA INOX W5 | 400.0-424.0 | 510.52 | STRAUB | 118
F2060425W5E | ACOPLAMIENTO STRAUB "FLEX 2" PN6 JUNTA EPDM-CARCASA INOX W5 | 425.0-449.0 | 523.18 | STRAUB | 118
F2060450W5E | ACOPLAMIENTO STRAUB "FLEX 2" PN6 JUNTA EPDM-CARCASA INOX W5 | 450.0-474.0 | 535.85 | STRAUB | 118
F2060475W5E | ACOPLAMIENTO STRAUB "FLEX 2" PN6 JUNTA EPDM-CARCASA INOX W5 | 475.0-499.0 | 550.62 | STRAUB | 118
F2060500W5E | ACOPLAMIENTO STRAUB "FLEX 2" PN6 JUNTA EPDM-CARCASA INOX W5 | 500.0-524.0 | 563.26 | STRAUB | 118
F2060525W5E | ACOPLAMIENTO STRAUB "FLEX 2" PN6 JUNTA EPDM-CARCASA INOX W5 | 525.0-549.0 | 626.56 | STRAUB | 118
F2060550W5E | ACOPLAMIENTO STRAUB "FLEX 2" PN6 JUNTA EPDM-CARCASA INOX W5 | 550.0-574.0 | 639.22 | STRAUB | 118
F2060575W5E | ACOPLAMIENTO STRAUB "FLEX 2" PN6 JUNTA EPDM-CARCASA INOX W5 | 575.0-599.0 | 653.98 | STRAUB | 118
F2060600W5E | ACOPLAMIENTO STRAUB "FLEX 2" PN6 JUNTA EPDM-CARCASA INOX W5 | 600.0-624.0 | 873.39 | STRAUB | 118
F2060625W5E | ACOPLAMIENTO STRAUB "FLEX 2" PN6 JUNTA EPDM-CARCASA INOX W5 | 625.0-649.0 | 883.95 | STRAUB | 118
F2060650W5E | ACOPLAMIENTO STRAUB "FLEX 2" PN6 JUNTA EPDM-CARCASA INOX W5 | 650.0-674.0 | 902.93 | STRAUB | 118
F2060675W5E | ACOPLAMIENTO STRAUB "FLEX 2" PN6 JUNTA EPDM-CARCASA INOX W5 | 675.0-699.0 | 926.12 | STRAUB | 118
F2060700W5E | ACOPLAMIENTO STRAUB "FLEX 2" PN6 JUNTA EPDM-CARCASA INOX W5 | 700.0-724.0 | 945.12 | STRAUB | 118
F2060725W5E | ACOPLAMIENTO STRAUB "FLEX 2" PN6 JUNTA EPDM-CARCASA INOX W5 | 725.0-749.0 | 968.32 | STRAUB | 118
F2060750W5E | ACOPLAMIENTO STRAUB "FLEX 2" PN6 JUNTA EPDM-CARCASA INOX W5 | 750.0-799.0 | 1137.08 | STRAUB | 118
F2060800W5E | ACOPLAMIENTO STRAUB "FLEX 2" PN6 JUNTA EPDM-CARCASA INOX W5 | 800.0-849.0 | 1172.94 | STRAUB | 118
F2060850W5E | ACOPLAMIENTO STRAUB "FLEX 2" PN6 JUNTA EPDM-CARCASA INOX W5 | 850.0-899.0 | 1213.04 | STRAUB | 118
F2060900W5E | ACOPLAMIENTO STRAUB "FLEX 2" PN6 JUNTA EPDM-CARCASA INOX W5 | 900.0-949.0 | 1253.11 | STRAUB | 118
F2060950W5E | ACOPLAMIENTO STRAUB "FLEX 2" PN6 JUNTA EPDM-CARCASA INOX W5 | 950.0-999.0 | 1293.23 | STRAUB | 118
F2061000W5E | ACOPLAMIENTO STRAUB "FLEX 2" PN6 JUNTA EPDM-CARCASA INOX W5 | 1000.0-1049.0 | 1333.31 | STRAUB | 118
F2061050W5E | ACOPLAMIENTO STRAUB "FLEX 2" PN6 JUNTA EPDM-CARCASA INOX W5 | 1050.0-1099.0 | 1386.05 | STRAUB | 118
F2061100W5E | ACOPLAMIENTO STRAUB "FLEX 2" PN6 JUNTA EPDM-CARCASA INOX W5 | 1100.0-1149.0 | 1443 | STRAUB | 118
F2061150W5E | ACOPLAMIENTO STRAUB "FLEX 2" PN6 JUNTA EPDM-CARCASA INOX W5 | 1150.0-1199.0 | 1497.85 | STRAUB | 118
F2061200W5E | ACOPLAMIENTO STRAUB "FLEX 2" PN6 JUNTA EPDM-CARCASA INOX W5 | 1200.0-1249.0 | 2491.34 | STRAUB | 118
F2061250W5E | ACOPLAMIENTO STRAUB "FLEX 2" PN6 JUNTA EPDM-CARCASA INOX W5 | 1250.0-1299.0 | 2555.89 | STRAUB | 118
F2061300W5E | ACOPLAMIENTO STRAUB "FLEX 2" PN6 JUNTA EPDM-CARCASA INOX W5 | 1300.0-1349.0 | 2622.86 | STRAUB | 118
F2061350W5E | ACOPLAMIENTO STRAUB "FLEX 2" PN6 JUNTA EPDM-CARCASA INOX W5 | 1350.0-1399.0 | 2692.18 | STRAUB | 118
F2061400W5E | ACOPLAMIENTO STRAUB "FLEX 2" PN6 JUNTA EPDM-CARCASA INOX W5 | 1400.0-1449.0 | 2761.52 | STRAUB | 118
F2061450W5E | ACOPLAMIENTO STRAUB "FLEX 2" PN6 JUNTA EPDM-CARCASA INOX W5 | 1450.0-1499.0 | 2835.64 | STRAUB | 118
F2061500W5E | ACOPLAMIENTO STRAUB "FLEX 2" PN6 JUNTA EPDM-CARCASA INOX W5 | 1500.0-1549.0 | 2907.37 | STRAUB | 118
F2061550W5E | ACOPLAMIENTO STRAUB "FLEX 2" PN6 JUNTA EPDM-CARCASA INOX W5 | 1550.0-1600.0 | 2983.89 | STRAUB | 118
F2061600W5E | ACOPLAMIENTO STRAUB "FLEX 2" PN6 JUNTA EPDM-CARCASA INOX W5 | 1600.0-1649.0 | 3060.39 | STRAUB | 118
F2061650W5E | ACOPLAMIENTO STRAUB "FLEX 2" PN6 JUNTA EPDM-CARCASA INOX W5 | 1650.0-1699.0 | 3141.69 | STRAUB | 118
F2061700W5E | ACOPLAMIENTO STRAUB "FLEX 2" PN6 JUNTA EPDM-CARCASA INOX W5 | 1700.0-1749.0 | 3222.95 | STRAUB | 118
F2061750W5E | ACOPLAMIENTO STRAUB "FLEX 2" PN6 JUNTA EPDM-CARCASA INOX W5 | 1750.0-1799.0 | 3309.05 | STRAUB | 118
F2061800W5E | ACOPLAMIENTO STRAUB "FLEX 2" PN6 JUNTA EPDM-CARCASA INOX W5 | 1800.0-1849.0 | 3605.53 | STRAUB | 118
F2061850W5E | ACOPLAMIENTO STRAUB "FLEX 2" PN6 JUNTA EPDM-CARCASA INOX W5 | 1850.0-1899.0 | 3701.15 | STRAUB | 118
F2061900W5E | ACOPLAMIENTO STRAUB "FLEX 2" PN6 JUNTA EPDM-CARCASA INOX W5 | 1900.0-1949.0 | 3799.19 | STRAUB | 118
F2061950W5E | ACOPLAMIENTO STRAUB "FLEX 2" PN6 JUNTA EPDM-CARCASA INOX W5 | 1950.0-1999.0 | 3902.01 | STRAUB | 118
F2062000W5E | ACOPLAMIENTO STRAUB "FLEX 2" PN6 JUNTA EPDM-CARCASA INOX W5 | 2000.0-2032.0 | 4004.8 | STRAUB | 118
F2060275W1F | ACOPLAMIENTO STRAUB "FLEX 2" PN6 JUNTA FKM-CARCASA GALVA W1 | 275.0-299.0 | 907.14 | STRAUB | 118
F2060300W1F | ACOPLAMIENTO STRAUB "FLEX 2" PN6 JUNTA FKM-CARCASA GALVA W1 | 300.0-324.0 | 953.55 | STRAUB | 118
F2060325W1F | ACOPLAMIENTO STRAUB "FLEX 2" PN6 JUNTA FKM-CARCASA GALVA W1 | 325.0-349.0 | 1004.18 | STRAUB | 118
F2060350W1F | ACOPLAMIENTO STRAUB "FLEX 2" PN6 JUNTA FKM-CARCASA GALVA W1 | 350.0-374.0 | 1046.39 | STRAUB | 118
F2060375W1F | ACOPLAMIENTO STRAUB "FLEX 2" PN6 JUNTA FKM-CARCASA GALVA W1 | 375.0-399.0 | 1097.01 | STRAUB | 118
F2060400W1F | ACOPLAMIENTO STRAUB "FLEX 2" PN6 JUNTA FKM-CARCASA GALVA W1 | 400.0-424.0 | 1147.63 | STRAUB | 118
F2060425W1F | ACOPLAMIENTO STRAUB "FLEX 2" PN6 JUNTA FKM-CARCASA GALVA W1 | 425.0-449.0 | 1187.74 | STRAUB | 118
F2060450W1F | ACOPLAMIENTO STRAUB "FLEX 2" PN6 JUNTA FKM-CARCASA GALVA W1 | 450.0-474.0 | 1232.03 | STRAUB | 118
F2060475W1F | ACOPLAMIENTO STRAUB "FLEX 2" PN6 JUNTA FKM-CARCASA GALVA W1 | 475.0-499.0 | 1276.31 | STRAUB | 118
F2060500W1F | ACOPLAMIENTO STRAUB "FLEX 2" PN6 JUNTA FKM-CARCASA GALVA W1 | 500.0-524.0 | 1318.53 | STRAUB | 118
F2060525W1F | ACOPLAMIENTO STRAUB "FLEX 2" PN6 JUNTA FKM-CARCASA GALVA W1 | 525.0-549.0 | 1367.05 | STRAUB | 118
F2060550W1F | ACOPLAMIENTO STRAUB "FLEX 2" PN6 JUNTA FKM-CARCASA GALVA W1 | 550.0-574.0 | 1421.9 | STRAUB | 118
F2060575W1F | ACOPLAMIENTO STRAUB "FLEX 2" PN6 JUNTA FKM-CARCASA GALVA W1 | 575.0-599.0 | 1468.3 | STRAUB | 118
F2060600W1F | ACOPLAMIENTO STRAUB "FLEX 2" PN6 JUNTA FKM-CARCASA GALVA W1 | 600.0-624.0 | 1514.73 | STRAUB | 118
F2060625W1F | ACOPLAMIENTO STRAUB "FLEX 2" PN6 JUNTA FKM-CARCASA GALVA W1 | 625.0-649.0 | 1571.68 | STRAUB | 118
F2060650W1F | ACOPLAMIENTO STRAUB "FLEX 2" PN6 JUNTA FKM-CARCASA GALVA W1 | 650.0-674.0 | 1618.1 | STRAUB | 118
F2060675W1F | ACOPLAMIENTO STRAUB "FLEX 2" PN6 JUNTA FKM-CARCASA GALVA W1 | 675.0-699.0 | 1664.51 | STRAUB | 118
F2060700W1F | ACOPLAMIENTO STRAUB "FLEX 2" PN6 JUNTA FKM-CARCASA GALVA W1 | 700.0-724.0 | 1715.14 | STRAUB | 118
F2060725W1F | ACOPLAMIENTO STRAUB "FLEX 2" PN6 JUNTA FKM-CARCASA GALVA W1 | 725.0-749.0 | 1759.45 | STRAUB | 118
F2060750W1F | ACOPLAMIENTO STRAUB "FLEX 2" PN6 JUNTA FKM-CARCASA GALVA W1 | 750.0-799.0 | 1784.75 | STRAUB | 118
F2060800W1F | ACOPLAMIENTO STRAUB "FLEX 2" PN6 JUNTA FKM-CARCASA GALVA W1 | 800.0-849.0 | 1831.19 | STRAUB | 118
F2060850W1F | ACOPLAMIENTO STRAUB "FLEX 2" PN6 JUNTA FKM-CARCASA GALVA W1 | 850.0-899.0 | 1877.57 | STRAUB | 118
F2060900W1F | ACOPLAMIENTO STRAUB "FLEX 2" PN6 JUNTA FKM-CARCASA GALVA W1 | 900.0-949.0 | 1972.51 | STRAUB | 118
F2060950W1F | ACOPLAMIENTO STRAUB "FLEX 2" PN6 JUNTA FKM-CARCASA GALVA W1 | 950.0-999.0 | 2071.67 | STRAUB | 118
F2061000W1F | ACOPLAMIENTO STRAUB "FLEX 2" PN6 JUNTA FKM-CARCASA GALVA W1 | 1000.0-1049.0 | 2162.39 | STRAUB | 118
F2061050W1F | ACOPLAMIENTO STRAUB "FLEX 2" PN6 JUNTA FKM-CARCASA GALVA W1 | 1050.0-1099.0 | 2248.87 | STRAUB | 118
F2061100W1F | ACOPLAMIENTO STRAUB "FLEX 2" PN6 JUNTA FKM-CARCASA GALVA W1 | 1100.0-1149.0 | 2324.82 | STRAUB | 118
F2061150W1F | ACOPLAMIENTO STRAUB "FLEX 2" PN6 JUNTA FKM-CARCASA GALVA W1 | 1150.0-1199.0 | 2407.1 | STRAUB | 118
F2061200W1F | ACOPLAMIENTO STRAUB "FLEX 2" PN6 JUNTA FKM-CARCASA GALVA W1 | 1200.0-1249.0 | 2491.49 | STRAUB | 118
F2061250W1F | ACOPLAMIENTO STRAUB "FLEX 2" PN6 JUNTA FKM-CARCASA GALVA W1 | 1250.0-1299.0 | 2577.98 | STRAUB | 118
F2061300W1F | ACOPLAMIENTO STRAUB "FLEX 2" PN6 JUNTA FKM-CARCASA GALVA W1 | 1300.0-1349.0 | 2662.36 | STRAUB | 118
F2061350W1F | ACOPLAMIENTO STRAUB "FLEX 2" PN6 JUNTA FKM-CARCASA GALVA W1 | 1350.0-1399.0 | 2746.75 | STRAUB | 118
F2061400W1F | ACOPLAMIENTO STRAUB "FLEX 2" PN6 JUNTA FKM-CARCASA GALVA W1 | 1400.0-1449.0 | 2833.26 | STRAUB | 118
F2061450W1F | ACOPLAMIENTO STRAUB "FLEX 2" PN6 JUNTA FKM-CARCASA GALVA W1 | 1450.0-1499.0 | 2917.63 | STRAUB | 118
F2061500W1F | ACOPLAMIENTO STRAUB "FLEX 2" PN6 JUNTA FKM-CARCASA GALVA W1 | 1500.0-1549.0 | 3002.01 | STRAUB | 118
F2061550W1F | ACOPLAMIENTO STRAUB "FLEX 2" PN6 JUNTA FKM-CARCASA GALVA W1 | 1550.0-1600.0 | 3088.52 | STRAUB | 118
F2061600W1F | ACOPLAMIENTO STRAUB "FLEX 2" PN6 JUNTA FKM-CARCASA GALVA W1 | 1600.0-1649.0 | 3172.91 | STRAUB | 118
F2061650W1F | ACOPLAMIENTO STRAUB "FLEX 2" PN6 JUNTA FKM-CARCASA GALVA W1 | 1650.0-1699.0 | 3257.28 | STRAUB | 118
F2061700W1F | ACOPLAMIENTO STRAUB "FLEX 2" PN6 JUNTA FKM-CARCASA GALVA W1 | 1700.0-1749.0 | 3341.69 | STRAUB | 118
F2061750W1F | ACOPLAMIENTO STRAUB "FLEX 2" PN6 JUNTA FKM-CARCASA GALVA W1 | 1750.0-1799.0 | 3426.07 | STRAUB | 118
F2061800W1F | ACOPLAMIENTO STRAUB "FLEX 2" PN6 JUNTA FKM-CARCASA GALVA W1 | 1800.0-1849.0 | 3510.45 | STRAUB | 118
F2061850W1F | ACOPLAMIENTO STRAUB "FLEX 2" PN6 JUNTA FKM-CARCASA GALVA W1 | 1850.0-1899.0 | 3596.94 | STRAUB | 118
F2061900W1F | ACOPLAMIENTO STRAUB "FLEX 2" PN6 JUNTA FKM-CARCASA GALVA W1 | 1900.0-1949.0 | 4461.92 | STRAUB | 118
F2061950W1F | ACOPLAMIENTO STRAUB "FLEX 2" PN6 JUNTA FKM-CARCASA GALVA W1 | 1950.0-1999.0 | 4561.06 | STRAUB | 118
F2062000W1F | ACOPLAMIENTO STRAUB "FLEX 2" PN6 JUNTA FKM-CARCASA GALVA W1 | 2000.0-2032.0 | 4660.19 | STRAUB | 118
F2060172W2F | ACOPLAMIENTO STRAUB "FLEX 2" PN6 JUNTA FKM-CARCASA INOX W2 | 172.0-199.0 | 521.08 | STRAUB | 118
F2060200W2F | ACOPLAMIENTO STRAUB "FLEX 2" PN6 JUNTA FKM-CARCASA INOX W2 | 200.0-224.0 | 559.05 | STRAUB | 118
F2060225W2F | ACOPLAMIENTO STRAUB "FLEX 2" PN6 JUNTA FKM-CARCASA INOX W2 | 225.0-249.0 | 601.25 | STRAUB | 118
F2060250W2F | ACOPLAMIENTO STRAUB "FLEX 2" PN6 JUNTA FKM-CARCASA INOX W2 | 250.0-274.0 | 645.57 | STRAUB | 118
F2060275W2F | ACOPLAMIENTO STRAUB "FLEX 2" PN6 JUNTA FKM-CARCASA INOX W2 | 275.0-299.0 | 689.85 | STRAUB | 118
F2060300W2F | ACOPLAMIENTO STRAUB "FLEX 2" PN6 JUNTA FKM-CARCASA INOX W2 | 300.0-324.0 | 729.93 | STRAUB | 118
F2060325W2F | ACOPLAMIENTO STRAUB "FLEX 2" PN6 JUNTA FKM-CARCASA INOX W2 | 325.0-349.0 | 774.23 | STRAUB | 118
F2060350W2F | ACOPLAMIENTO STRAUB "FLEX 2" PN6 JUNTA FKM-CARCASA INOX W2 | 350.0-374.0 | 816.44 | STRAUB | 118
F2060375W2F | ACOPLAMIENTO STRAUB "FLEX 2" PN6 JUNTA FKM-CARCASA INOX W2 | 375.0-399.0 | 858.6 | STRAUB | 118
F2060400W2F | ACOPLAMIENTO STRAUB "FLEX 2" PN6 JUNTA FKM-CARCASA INOX W2 | 400.0-424.0 | 900.82 | STRAUB | 118
F2060425W2F | ACOPLAMIENTO STRAUB "FLEX 2" PN6 JUNTA FKM-CARCASA INOX W2 | 425.0-449.0 | 945.12 | STRAUB | 118
F2060450W2F | ACOPLAMIENTO STRAUB "FLEX 2" PN6 JUNTA FKM-CARCASA INOX W2 | 450.0-474.0 | 989.42 | STRAUB | 118
F2060475W2F | ACOPLAMIENTO STRAUB "FLEX 2" PN6 JUNTA FKM-CARCASA INOX W2 | 475.0-499.0 | 1029.51 | STRAUB | 118
F2060500W2F | ACOPLAMIENTO STRAUB "FLEX 2" PN6 JUNTA FKM-CARCASA INOX W2 | 500.0-524.0 | 1073.79 | STRAUB | 118
F2060525W2F | ACOPLAMIENTO STRAUB "FLEX 2" PN6 JUNTA FKM-CARCASA INOX W2 | 525.0-549.0 | 1175.08 | STRAUB | 118
F2060550W2F | ACOPLAMIENTO STRAUB "FLEX 2" PN6 JUNTA FKM-CARCASA INOX W2 | 550.0-574.0 | 1219.36 | STRAUB | 118
F2060575W2F | ACOPLAMIENTO STRAUB "FLEX 2" PN6 JUNTA FKM-CARCASA INOX W2 | 575.0-599.0 | 1261.58 | STRAUB | 118
F2060600W2F | ACOPLAMIENTO STRAUB "FLEX 2" PN6 JUNTA FKM-CARCASA INOX W2 | 600.0-624.0 | 1474.65 | STRAUB | 118
F2060625W2F | ACOPLAMIENTO STRAUB "FLEX 2" PN6 JUNTA FKM-CARCASA INOX W2 | 625.0-649.0 | 1525.28 | STRAUB | 118
F2060650W2F | ACOPLAMIENTO STRAUB "FLEX 2" PN6 JUNTA FKM-CARCASA INOX W2 | 650.0-674.0 | 1575.9 | STRAUB | 118
F2060675W2F | ACOPLAMIENTO STRAUB "FLEX 2" PN6 JUNTA FKM-CARCASA INOX W2 | 675.0-699.0 | 1624.44 | STRAUB | 118
F2060700W2F | ACOPLAMIENTO STRAUB "FLEX 2" PN6 JUNTA FKM-CARCASA INOX W2 | 700.0-724.0 | 1675.04 | STRAUB | 118
F2060725W2F | ACOPLAMIENTO STRAUB "FLEX 2" PN6 JUNTA FKM-CARCASA INOX W2 | 725.0-749.0 | 1727.81 | STRAUB | 118
F2060750W2F | ACOPLAMIENTO STRAUB "FLEX 2" PN6 JUNTA FKM-CARCASA INOX W2 | 750.0-799.0 | 1803.76 | STRAUB | 118
F2060800W2F | ACOPLAMIENTO STRAUB "FLEX 2" PN6 JUNTA FKM-CARCASA INOX W2 | 800.0-849.0 | 1902.91 | STRAUB | 118
F2060850W2F | ACOPLAMIENTO STRAUB "FLEX 2" PN6 JUNTA FKM-CARCASA INOX W2 | 850.0-899.0 | 2004.17 | STRAUB | 118
F2060900W2F | ACOPLAMIENTO STRAUB "FLEX 2" PN6 JUNTA FKM-CARCASA INOX W2 | 900.0-949.0 | 2103.32 | STRAUB | 118
F2060950W2F | ACOPLAMIENTO STRAUB "FLEX 2" PN6 JUNTA FKM-CARCASA INOX W2 | 950.0-999.0 | 2204.57 | STRAUB | 118
F2061000W2F | ACOPLAMIENTO STRAUB "FLEX 2" PN6 JUNTA FKM-CARCASA INOX W2 | 1000.0-1049.0 | 2305.86 | STRAUB | 118
F2061050W2F | ACOPLAMIENTO STRAUB "FLEX 2" PN6 JUNTA FKM-CARCASA INOX W2 | 1050.0-1099.0 | 2405.02 | STRAUB | 118
F2061100W2F | ACOPLAMIENTO STRAUB "FLEX 2" PN6 JUNTA FKM-CARCASA INOX W2 | 1100.0-1149.0 | 2506.26 | STRAUB | 118
F2061150W2F | ACOPLAMIENTO STRAUB "FLEX 2" PN6 JUNTA FKM-CARCASA INOX W2 | 1150.0-1199.0 | 2607.51 | STRAUB | 118
F2060172W5F | ACOPLAMIENTO STRAUB "FLEX 2" PN6 JUNTA FKM-CARCASA INOX W5 | 172.0-199.0 | 588.59 | STRAUB | 118
F2060200W5F | ACOPLAMIENTO STRAUB "FLEX 2" PN6 JUNTA FKM-CARCASA INOX W5 | 200.0-224.0 | 626.56 | STRAUB | 118
F2060225W5F | ACOPLAMIENTO STRAUB "FLEX 2" PN6 JUNTA FKM-CARCASA INOX W5 | 225.0-249.0 | 668.76 | STRAUB | 118
F2060250W5F | ACOPLAMIENTO STRAUB "FLEX 2" PN6 JUNTA FKM-CARCASA INOX W5 | 250.0-274.0 | 713.07 | STRAUB | 118
F2060275W5F | ACOPLAMIENTO STRAUB "FLEX 2" PN6 JUNTA FKM-CARCASA INOX W5 | 275.0-299.0 | 757.36 | STRAUB | 118
F2060300W5F | ACOPLAMIENTO STRAUB "FLEX 2" PN6 JUNTA FKM-CARCASA INOX W5 | 300.0-324.0 | 797.43 | STRAUB | 118
F2060325W5F | ACOPLAMIENTO STRAUB "FLEX 2" PN6 JUNTA FKM-CARCASA INOX W5 | 325.0-349.0 | 841.75 | STRAUB | 118
F2060350W5F | ACOPLAMIENTO STRAUB "FLEX 2" PN6 JUNTA FKM-CARCASA INOX W5 | 350.0-374.0 | 883.95 | STRAUB | 118
F2060375W5F | ACOPLAMIENTO STRAUB "FLEX 2" PN6 JUNTA FKM-CARCASA INOX W5 | 375.0-399.0 | 926.12 | STRAUB | 118
F2060400W5F | ACOPLAMIENTO STRAUB "FLEX 2" PN6 JUNTA FKM-CARCASA INOX W5 | 400.0-424.0 | 968.32 | STRAUB | 118
F2060425W5F | ACOPLAMIENTO STRAUB "FLEX 2" PN6 JUNTA FKM-CARCASA INOX W5 | 425.0-449.0 | 1012.62 | STRAUB | 118
F2060450W5F | ACOPLAMIENTO STRAUB "FLEX 2" PN6 JUNTA FKM-CARCASA INOX W5 | 450.0-474.0 | 1056.93 | STRAUB | 118
F2060475W5F | ACOPLAMIENTO STRAUB "FLEX 2" PN6 JUNTA FKM-CARCASA INOX W5 | 475.0-499.0 | 1097.01 | STRAUB | 118
F2060500W5F | ACOPLAMIENTO STRAUB "FLEX 2" PN6 JUNTA FKM-CARCASA INOX W5 | 500.0-524.0 | 1141.3 | STRAUB | 118
F2060525W5F | ACOPLAMIENTO STRAUB "FLEX 2" PN6 JUNTA FKM-CARCASA INOX W5 | 525.0-549.0 | 1242.58 | STRAUB | 118
F2060550W5F | ACOPLAMIENTO STRAUB "FLEX 2" PN6 JUNTA FKM-CARCASA INOX W5 | 550.0-574.0 | 1286.88 | STRAUB | 118
F2060575W5F | ACOPLAMIENTO STRAUB "FLEX 2" PN6 JUNTA FKM-CARCASA INOX W5 | 575.0-599.0 | 1329.09 | STRAUB | 118
F2060600W5F | ACOPLAMIENTO STRAUB "FLEX 2" PN6 JUNTA FKM-CARCASA INOX W5 | 600.0-624.0 | 1546.38 | STRAUB | 118
F2060625W5F | ACOPLAMIENTO STRAUB "FLEX 2" PN6 JUNTA FKM-CARCASA INOX W5 | 625.0-649.0 | 1597.01 | STRAUB | 118
F2060650W5F | ACOPLAMIENTO STRAUB "FLEX 2" PN6 JUNTA FKM-CARCASA INOX W5 | 650.0-674.0 | 1647.62 | STRAUB | 118
F2060675W5F | ACOPLAMIENTO STRAUB "FLEX 2" PN6 JUNTA FKM-CARCASA INOX W5 | 675.0-699.0 | 1696.17 | STRAUB | 118
F2060700W5F | ACOPLAMIENTO STRAUB "FLEX 2" PN6 JUNTA FKM-CARCASA INOX W5 | 700.0-724.0 | 1746.77 | STRAUB | 118
F2060725W5F | ACOPLAMIENTO STRAUB "FLEX 2" PN6 JUNTA FKM-CARCASA INOX W5 | 725.0-749.0 | 1799.55 | STRAUB | 118
F2060750W5F | ACOPLAMIENTO STRAUB "FLEX 2" PN6 JUNTA FKM-CARCASA INOX W5 | 750.0-799.0 | 1875.49 | STRAUB | 118
F2060800W5F | ACOPLAMIENTO STRAUB "FLEX 2" PN6 JUNTA FKM-CARCASA INOX W5 | 800.0-849.0 | 1974.64 | STRAUB | 118
F2060850W5F | ACOPLAMIENTO STRAUB "FLEX 2" PN6 JUNTA FKM-CARCASA INOX W5 | 850.0-899.0 | 2075.9 | STRAUB | 118
F2060900W5F | ACOPLAMIENTO STRAUB "FLEX 2" PN6 JUNTA FKM-CARCASA INOX W5 | 900.0-949.0 | 2175.06 | STRAUB | 118
F2060950W5F | ACOPLAMIENTO STRAUB "FLEX 2" PN6 JUNTA FKM-CARCASA INOX W5 | 950.0-999.0 | 2276.3 | STRAUB | 118
F2061000W5F | ACOPLAMIENTO STRAUB "FLEX 2" PN6 JUNTA FKM-CARCASA INOX W5 | 1000.0-1049.0 | 2377.58 | STRAUB | 118
F2061050W5F | ACOPLAMIENTO STRAUB "FLEX 2" PN6 JUNTA FKM-CARCASA INOX W5 | 1050.0-1099.0 | 2476.74 | STRAUB | 118
F2061100W5F | ACOPLAMIENTO STRAUB "FLEX 2" PN6 JUNTA FKM-CARCASA INOX W5 | 1100.0-1149.0 | 2577.98 | STRAUB | 118
F2061150W5F | ACOPLAMIENTO STRAUB "FLEX 2" PN6 JUNTA FKM-CARCASA INOX W5 | 1150.0-1199.0 | 2679.24 | STRAUB | 118
F2061200W5F | ACOPLAMIENTO STRAUB "FLEX 2" PN6 JUNTA FKM-CARCASA INOX W5 | 1200.0-1249.0 | 4824.9 | STRAUB | 118
F2061250W5F | ACOPLAMIENTO STRAUB "FLEX 2" PN6 JUNTA FKM-CARCASA INOX W5 | 1250.0-1299.0 | 4970.74 | STRAUB | 118
F2061300W5F | ACOPLAMIENTO STRAUB "FLEX 2" PN6 JUNTA FKM-CARCASA INOX W5 | 1300.0-1349.0 | 5116.58 | STRAUB | 118
F2061350W5F | ACOPLAMIENTO STRAUB "FLEX 2" PN6 JUNTA FKM-CARCASA INOX W5 | 1350.0-1399.0 | 5264.83 | STRAUB | 118
F2061400W5F | ACOPLAMIENTO STRAUB "FLEX 2" PN6 JUNTA FKM-CARCASA INOX W5 | 1400.0-1449.0 | 5415.45 | STRAUB | 118
F2061450W5F | ACOPLAMIENTO STRAUB "FLEX 2" PN6 JUNTA FKM-CARCASA INOX W5 | 1450.0-1499.0 | 5568.46 | STRAUB | 118
F2061500W5F | ACOPLAMIENTO STRAUB "FLEX 2" PN6 JUNTA FKM-CARCASA INOX W5 | 1500.0-1549.0 | 5723.89 | STRAUB | 118
F2061550W5F | ACOPLAMIENTO STRAUB "FLEX 2" PN6 JUNTA FKM-CARCASA INOX W5 | 1550.0-1600.0 | 5879.31 | STRAUB | 118
F2061600W5F | ACOPLAMIENTO STRAUB "FLEX 2" PN6 JUNTA FKM-CARCASA INOX W5 | 1600.0-1649.0 | 6039.49 | STRAUB | 118
F2061650W5F | ACOPLAMIENTO STRAUB "FLEX 2" PN6 JUNTA FKM-CARCASA INOX W5 | 1650.0-1699.0 | 6199.68 | STRAUB | 118
F2061700W5F | ACOPLAMIENTO STRAUB "FLEX 2" PN6 JUNTA FKM-CARCASA INOX W5 | 1700.0-1749.0 | 6359.88 | STRAUB | 118
F2061750W5F | ACOPLAMIENTO STRAUB "FLEX 2" PN6 JUNTA FKM-CARCASA INOX W5 | 1750.0-1799.0 | 6527.24 | STRAUB | 118
F2061800W5F | ACOPLAMIENTO STRAUB "FLEX 2" PN6 JUNTA FKM-CARCASA INOX W5 | 1800.0-1849.0 | 6902.6 | STRAUB | 118
F2061850W5F | ACOPLAMIENTO STRAUB "FLEX 2" PN6 JUNTA FKM-CARCASA INOX W5 | 1850.0-1899.0 | 7077.17 | STRAUB | 118
F2061900W5F | ACOPLAMIENTO STRAUB "FLEX 2" PN6 JUNTA FKM-CARCASA INOX W5 | 1900.0-1949.0 | 7256.49 | STRAUB | 118
F2061950W5F | ACOPLAMIENTO STRAUB "FLEX 2" PN6 JUNTA FKM-CARCASA INOX W5 | 1950.0-1999.0 | 7440.58 | STRAUB | 118
F2062000W5F | ACOPLAMIENTO STRAUB "FLEX 2" PN6 JUNTA FKM-CARCASA INOX W5 | 2000.0-2032.0 | 7622.3 | STRAUB | 118
F2060275W1N | ACOPLAMIENTO STRAUB "FLEX 2" PN6 JUNTA NBR-CARCASA GALVA W1 | 275.0-299.0 | 641.33 | STRAUB | 118
F2060300W1N | ACOPLAMIENTO STRAUB "FLEX 2" PN6 JUNTA NBR-CARCASA GALVA W1 | 300.0-324.0 | 651.89 | STRAUB | 118
F2060325W1N | ACOPLAMIENTO STRAUB "FLEX 2" PN6 JUNTA NBR-CARCASA GALVA W1 | 325.0-349.0 | 662.42 | STRAUB | 118
F2060350W1N | ACOPLAMIENTO STRAUB "FLEX 2" PN6 JUNTA NBR-CARCASA GALVA W1 | 350.0-374.0 | 672.98 | STRAUB | 118
F2060375W1N | ACOPLAMIENTO STRAUB "FLEX 2" PN6 JUNTA NBR-CARCASA GALVA W1 | 375.0-399.0 | 683.54 | STRAUB | 118
F2060400W1N | ACOPLAMIENTO STRAUB "FLEX 2" PN6 JUNTA NBR-CARCASA GALVA W1 | 400.0-424.0 | 698.29 | STRAUB | 118
F2060425W1N | ACOPLAMIENTO STRAUB "FLEX 2" PN6 JUNTA NBR-CARCASA GALVA W1 | 425.0-449.0 | 708.84 | STRAUB | 118
F2060450W1N | ACOPLAMIENTO STRAUB "FLEX 2" PN6 JUNTA NBR-CARCASA GALVA W1 | 450.0-474.0 | 719.4 | STRAUB | 118
F2060475W1N | ACOPLAMIENTO STRAUB "FLEX 2" PN6 JUNTA NBR-CARCASA GALVA W1 | 475.0-499.0 | 732.06 | STRAUB | 118
F2060500W1N | ACOPLAMIENTO STRAUB "FLEX 2" PN6 JUNTA NBR-CARCASA GALVA W1 | 500.0-524.0 | 740.49 | STRAUB | 118
F2060525W1N | ACOPLAMIENTO STRAUB "FLEX 2" PN6 JUNTA NBR-CARCASA GALVA W1 | 525.0-549.0 | 757.36 | STRAUB | 118
F2060550W1N | ACOPLAMIENTO STRAUB "FLEX 2" PN6 JUNTA NBR-CARCASA GALVA W1 | 550.0-574.0 | 778.45 | STRAUB | 118
F2060575W1N | ACOPLAMIENTO STRAUB "FLEX 2" PN6 JUNTA NBR-CARCASA GALVA W1 | 575.0-599.0 | 795.34 | STRAUB | 118
F2060600W1N | ACOPLAMIENTO STRAUB "FLEX 2" PN6 JUNTA NBR-CARCASA GALVA W1 | 600.0-624.0 | 841.75 | STRAUB | 118
F2060625W1N | ACOPLAMIENTO STRAUB "FLEX 2" PN6 JUNTA NBR-CARCASA GALVA W1 | 625.0-649.0 | 858.6 | STRAUB | 118
F2060650W1N | ACOPLAMIENTO STRAUB "FLEX 2" PN6 JUNTA NBR-CARCASA GALVA W1 | 650.0-674.0 | 875.52 | STRAUB | 118
F2060675W1N | ACOPLAMIENTO STRAUB "FLEX 2" PN6 JUNTA NBR-CARCASA GALVA W1 | 675.0-699.0 | 892.38 | STRAUB | 118
F2060700W1N | ACOPLAMIENTO STRAUB "FLEX 2" PN6 JUNTA NBR-CARCASA GALVA W1 | 700.0-724.0 | 913.48 | STRAUB | 118
F2060725W1N | ACOPLAMIENTO STRAUB "FLEX 2" PN6 JUNTA NBR-CARCASA GALVA W1 | 725.0-749.0 | 930.34 | STRAUB | 118
F2060750W1N | ACOPLAMIENTO STRAUB "FLEX 2" PN6 JUNTA NBR-CARCASA GALVA W1 | 750.0-799.0 | 945.12 | STRAUB | 118
F2060800W1N | ACOPLAMIENTO STRAUB "FLEX 2" PN6 JUNTA NBR-CARCASA GALVA W1 | 800.0-849.0 | 983.11 | STRAUB | 118
F2060850W1N | ACOPLAMIENTO STRAUB "FLEX 2" PN6 JUNTA NBR-CARCASA GALVA W1 | 850.0-899.0 | 1014.75 | STRAUB | 118
F2060900W1N | ACOPLAMIENTO STRAUB "FLEX 2" PN6 JUNTA NBR-CARCASA GALVA W1 | 900.0-949.0 | 1052.71 | STRAUB | 118
F2060950W1N | ACOPLAMIENTO STRAUB "FLEX 2" PN6 JUNTA NBR-CARCASA GALVA W1 | 950.0-999.0 | 1086.48 | STRAUB | 118
F2061000W1N | ACOPLAMIENTO STRAUB "FLEX 2" PN6 JUNTA NBR-CARCASA GALVA W1 | 1000.0-1049.0 | 1118.12 | STRAUB | 118
F2061050W1N | ACOPLAMIENTO STRAUB "FLEX 2" PN6 JUNTA NBR-CARCASA GALVA W1 | 1050.0-1099.0 | 1158.2 | STRAUB | 118
F2061100W1N | ACOPLAMIENTO STRAUB "FLEX 2" PN6 JUNTA NBR-CARCASA GALVA W1 | 1100.0-1149.0 | 1189.84 | STRAUB | 118
F2061150W1N | ACOPLAMIENTO STRAUB "FLEX 2" PN6 JUNTA NBR-CARCASA GALVA W1 | 1150.0-1199.0 | 1225.71 | STRAUB | 118
F2061200W1N | ACOPLAMIENTO STRAUB "FLEX 2" PN6 JUNTA NBR-CARCASA GALVA W1 | 1200.0-1249.0 | 1261.58 | STRAUB | 118
F2061250W1N | ACOPLAMIENTO STRAUB "FLEX 2" PN6 JUNTA NBR-CARCASA GALVA W1 | 1250.0-1299.0 | 1299.54 | STRAUB | 118
F2061300W1N | ACOPLAMIENTO STRAUB "FLEX 2" PN6 JUNTA NBR-CARCASA GALVA W1 | 1300.0-1349.0 | 1335.41 | STRAUB | 118
F2061350W1N | ACOPLAMIENTO STRAUB "FLEX 2" PN6 JUNTA NBR-CARCASA GALVA W1 | 1350.0-1399.0 | 1373.38 | STRAUB | 118
F2061400W1N | ACOPLAMIENTO STRAUB "FLEX 2" PN6 JUNTA NBR-CARCASA GALVA W1 | 1400.0-1449.0 | 1409.25 | STRAUB | 118
F2061450W1N | ACOPLAMIENTO STRAUB "FLEX 2" PN6 JUNTA NBR-CARCASA GALVA W1 | 1450.0-1499.0 | 1447.22 | STRAUB | 118
F2061500W1N | ACOPLAMIENTO STRAUB "FLEX 2" PN6 JUNTA NBR-CARCASA GALVA W1 | 1500.0-1549.0 | 1483.07 | STRAUB | 118
F2061550W1N | ACOPLAMIENTO STRAUB "FLEX 2" PN6 JUNTA NBR-CARCASA GALVA W1 | 1550.0-1600.0 | 1521.07 | STRAUB | 118
F2061600W1N | ACOPLAMIENTO STRAUB "FLEX 2" PN6 JUNTA NBR-CARCASA GALVA W1 | 1600.0-1649.0 | 1559.01 | STRAUB | 118
F2061650W1N | ACOPLAMIENTO STRAUB "FLEX 2" PN6 JUNTA NBR-CARCASA GALVA W1 | 1650.0-1699.0 | 1594.89 | STRAUB | 118
F2061700W1N | ACOPLAMIENTO STRAUB "FLEX 2" PN6 JUNTA NBR-CARCASA GALVA W1 | 1700.0-1749.0 | 1632.87 | STRAUB | 118
F2061750W1N | ACOPLAMIENTO STRAUB "FLEX 2" PN6 JUNTA NBR-CARCASA GALVA W1 | 1750.0-1799.0 | 1668.74 | STRAUB | 118
F2061800W1N | ACOPLAMIENTO STRAUB "FLEX 2" PN6 JUNTA NBR-CARCASA GALVA W1 | 1800.0-1849.0 | 1706.69 | STRAUB | 118
F2061850W1N | ACOPLAMIENTO STRAUB "FLEX 2" PN6 JUNTA NBR-CARCASA GALVA W1 | 1850.0-1899.0 | 1742.55 | STRAUB | 118
F2061900W1N | ACOPLAMIENTO STRAUB "FLEX 2" PN6 JUNTA NBR-CARCASA GALVA W1 | 1900.0-1949.0 | 2559 | STRAUB | 118
F2061950W1N | ACOPLAMIENTO STRAUB "FLEX 2" PN6 JUNTA NBR-CARCASA GALVA W1 | 1950.0-1999.0 | 2611.73 | STRAUB | 118
F2062000W1N | ACOPLAMIENTO STRAUB "FLEX 2" PN6 JUNTA NBR-CARCASA GALVA W1 | 2000.0-2032.0 | 2664.5 | STRAUB | 118
F2060172W2N | ACOPLAMIENTO STRAUB "FLEX 2" PN6 JUNTA NBR-CARCASA INOX W2 | 172.0-199.0 | 354.43 | STRAUB | 118
F2060200W2N | ACOPLAMIENTO STRAUB "FLEX 2" PN6 JUNTA NBR-CARCASA INOX W2 | 200.0-224.0 | 364.98 | STRAUB | 118
F2060225W2N | ACOPLAMIENTO STRAUB "FLEX 2" PN6 JUNTA NBR-CARCASA INOX W2 | 225.0-249.0 | 373.42 | STRAUB | 118
F2060250W2N | ACOPLAMIENTO STRAUB "FLEX 2" PN6 JUNTA NBR-CARCASA INOX W2 | 250.0-274.0 | 386.07 | STRAUB | 118
F2060275W2N | ACOPLAMIENTO STRAUB "FLEX 2" PN6 JUNTA NBR-CARCASA INOX W2 | 275.0-299.0 | 392.39 | STRAUB | 118
F2060300W2N | ACOPLAMIENTO STRAUB "FLEX 2" PN6 JUNTA NBR-CARCASA INOX W2 | 300.0-324.0 | 407.16 | STRAUB | 118
F2060325W2N | ACOPLAMIENTO STRAUB "FLEX 2" PN6 JUNTA NBR-CARCASA INOX W2 | 325.0-349.0 | 415.6 | STRAUB | 118
F2060350W2N | ACOPLAMIENTO STRAUB "FLEX 2" PN6 JUNTA NBR-CARCASA INOX W2 | 350.0-374.0 | 426.14 | STRAUB | 118
F2060375W2N | ACOPLAMIENTO STRAUB "FLEX 2" PN6 JUNTA NBR-CARCASA INOX W2 | 375.0-399.0 | 434.59 | STRAUB | 118
F2060400W2N | ACOPLAMIENTO STRAUB "FLEX 2" PN6 JUNTA NBR-CARCASA INOX W2 | 400.0-424.0 | 443.01 | STRAUB | 118
F2060425W2N | ACOPLAMIENTO STRAUB "FLEX 2" PN6 JUNTA NBR-CARCASA INOX W2 | 425.0-449.0 | 455.68 | STRAUB | 118
F2060450W2N | ACOPLAMIENTO STRAUB "FLEX 2" PN6 JUNTA NBR-CARCASA INOX W2 | 450.0-474.0 | 468.35 | STRAUB | 118
F2060475W2N | ACOPLAMIENTO STRAUB "FLEX 2" PN6 JUNTA NBR-CARCASA INOX W2 | 475.0-499.0 | 483.1 | STRAUB | 118
F2060500W2N | ACOPLAMIENTO STRAUB "FLEX 2" PN6 JUNTA NBR-CARCASA INOX W2 | 500.0-524.0 | 495.75 | STRAUB | 118
F2060525W2N | ACOPLAMIENTO STRAUB "FLEX 2" PN6 JUNTA NBR-CARCASA INOX W2 | 525.0-549.0 | 559.05 | STRAUB | 118
F2060550W2N | ACOPLAMIENTO STRAUB "FLEX 2" PN6 JUNTA NBR-CARCASA INOX W2 | 550.0-574.0 | 571.69 | STRAUB | 118
F2060575W2N | ACOPLAMIENTO STRAUB "FLEX 2" PN6 JUNTA NBR-CARCASA INOX W2 | 575.0-599.0 | 586.48 | STRAUB | 118
F2060600W2N | ACOPLAMIENTO STRAUB "FLEX 2" PN6 JUNTA NBR-CARCASA INOX W2 | 600.0-624.0 | 801.67 | STRAUB | 118
F2060625W2N | ACOPLAMIENTO STRAUB "FLEX 2" PN6 JUNTA NBR-CARCASA INOX W2 | 625.0-649.0 | 812.22 | STRAUB | 118
F2060650W2N | ACOPLAMIENTO STRAUB "FLEX 2" PN6 JUNTA NBR-CARCASA INOX W2 | 650.0-674.0 | 831.2 | STRAUB | 118
F2060675W2N | ACOPLAMIENTO STRAUB "FLEX 2" PN6 JUNTA NBR-CARCASA INOX W2 | 675.0-699.0 | 854.39 | STRAUB | 118
F2060700W2N | ACOPLAMIENTO STRAUB "FLEX 2" PN6 JUNTA NBR-CARCASA INOX W2 | 700.0-724.0 | 873.39 | STRAUB | 118
F2060725W2N | ACOPLAMIENTO STRAUB "FLEX 2" PN6 JUNTA NBR-CARCASA INOX W2 | 725.0-749.0 | 896.6 | STRAUB | 118
F2060750W2N | ACOPLAMIENTO STRAUB "FLEX 2" PN6 JUNTA NBR-CARCASA INOX W2 | 750.0-799.0 | 1065.35 | STRAUB | 118
F2060800W2N | ACOPLAMIENTO STRAUB "FLEX 2" PN6 JUNTA NBR-CARCASA INOX W2 | 800.0-849.0 | 1101.23 | STRAUB | 118
F2060850W2N | ACOPLAMIENTO STRAUB "FLEX 2" PN6 JUNTA NBR-CARCASA INOX W2 | 850.0-899.0 | 1141.3 | STRAUB | 118
F2060900W2N | ACOPLAMIENTO STRAUB "FLEX 2" PN6 JUNTA NBR-CARCASA INOX W2 | 900.0-949.0 | 1181.38 | STRAUB | 118
F2060950W2N | ACOPLAMIENTO STRAUB "FLEX 2" PN6 JUNTA NBR-CARCASA INOX W2 | 950.0-999.0 | 1221.5 | STRAUB | 118
F2061000W2N | ACOPLAMIENTO STRAUB "FLEX 2" PN6 JUNTA NBR-CARCASA INOX W2 | 1000.0-1049.0 | 1261.58 | STRAUB | 118
F2061050W2N | ACOPLAMIENTO STRAUB "FLEX 2" PN6 JUNTA NBR-CARCASA INOX W2 | 1050.0-1099.0 | 1314.31 | STRAUB | 118
F2061100W2N | ACOPLAMIENTO STRAUB "FLEX 2" PN6 JUNTA NBR-CARCASA INOX W2 | 1100.0-1149.0 | 1371.26 | STRAUB | 118
F2061150W2N | ACOPLAMIENTO STRAUB "FLEX 2" PN6 JUNTA NBR-CARCASA INOX W2 | 1150.0-1199.0 | 1426.12 | STRAUB | 118
F2060172W5N | ACOPLAMIENTO STRAUB "FLEX 2" PN6 JUNTA NBR-CARCASA INOX W5 | 172.0-199.0 | 421.93 | STRAUB | 118
F2060200W5N | ACOPLAMIENTO STRAUB "FLEX 2" PN6 JUNTA NBR-CARCASA INOX W5 | 200.0-224.0 | 432.49 | STRAUB | 118
F2060225W5N | ACOPLAMIENTO STRAUB "FLEX 2" PN6 JUNTA NBR-CARCASA INOX W5 | 225.0-249.0 | 440.94 | STRAUB | 118
F2060250W5N | ACOPLAMIENTO STRAUB "FLEX 2" PN6 JUNTA NBR-CARCASA INOX W5 | 250.0-274.0 | 453.58 | STRAUB | 118
F2060275W5N | ACOPLAMIENTO STRAUB "FLEX 2" PN6 JUNTA NBR-CARCASA INOX W5 | 275.0-299.0 | 459.89 | STRAUB | 118
F2060300W5N | ACOPLAMIENTO STRAUB "FLEX 2" PN6 JUNTA NBR-CARCASA INOX W5 | 300.0-324.0 | 474.66 | STRAUB | 118
F2060325W5N | ACOPLAMIENTO STRAUB "FLEX 2" PN6 JUNTA NBR-CARCASA INOX W5 | 325.0-349.0 | 483.1 | STRAUB | 118
F2060350W5N | ACOPLAMIENTO STRAUB "FLEX 2" PN6 JUNTA NBR-CARCASA INOX W5 | 350.0-374.0 | 493.67 | STRAUB | 118
F2060375W5N | ACOPLAMIENTO STRAUB "FLEX 2" PN6 JUNTA NBR-CARCASA INOX W5 | 375.0-399.0 | 502.11 | STRAUB | 118
F2060400W5N | ACOPLAMIENTO STRAUB "FLEX 2" PN6 JUNTA NBR-CARCASA INOX W5 | 400.0-424.0 | 510.52 | STRAUB | 118
F2060425W5N | ACOPLAMIENTO STRAUB "FLEX 2" PN6 JUNTA NBR-CARCASA INOX W5 | 425.0-449.0 | 523.18 | STRAUB | 118
F2060450W5N | ACOPLAMIENTO STRAUB "FLEX 2" PN6 JUNTA NBR-CARCASA INOX W5 | 450.0-474.0 | 535.85 | STRAUB | 118
F2060475W5N | ACOPLAMIENTO STRAUB "FLEX 2" PN6 JUNTA NBR-CARCASA INOX W5 | 475.0-499.0 | 550.62 | STRAUB | 118
F2060500W5N | ACOPLAMIENTO STRAUB "FLEX 2" PN6 JUNTA NBR-CARCASA INOX W5 | 500.0-524.0 | 563.26 | STRAUB | 118
F2060525W5N | ACOPLAMIENTO STRAUB "FLEX 2" PN6 JUNTA NBR-CARCASA INOX W5 | 525.0-549.0 | 626.56 | STRAUB | 118
F2060550W5N | ACOPLAMIENTO STRAUB "FLEX 2" PN6 JUNTA NBR-CARCASA INOX W5 | 550.0-574.0 | 639.22 | STRAUB | 118
F2060575W5N | ACOPLAMIENTO STRAUB "FLEX 2" PN6 JUNTA NBR-CARCASA INOX W5 | 575.0-599.0 | 653.98 | STRAUB | 118
F2060600W5N | ACOPLAMIENTO STRAUB "FLEX 2" PN6 JUNTA NBR-CARCASA INOX W5 | 600.0-624.0 | 873.39 | STRAUB | 118
F2060625W5N | ACOPLAMIENTO STRAUB "FLEX 2" PN6 JUNTA NBR-CARCASA INOX W5 | 625.0-649.0 | 883.95 | STRAUB | 118
F2060650W5N | ACOPLAMIENTO STRAUB "FLEX 2" PN6 JUNTA NBR-CARCASA INOX W5 | 650.0-674.0 | 902.93 | STRAUB | 118
F2060675W5N | ACOPLAMIENTO STRAUB "FLEX 2" PN6 JUNTA NBR-CARCASA INOX W5 | 675.0-699.0 | 926.12 | STRAUB | 118
F2060700W5N | ACOPLAMIENTO STRAUB "FLEX 2" PN6 JUNTA NBR-CARCASA INOX W5 | 700.0-724.0 | 945.12 | STRAUB | 118
F2060725W5N | ACOPLAMIENTO STRAUB "FLEX 2" PN6 JUNTA NBR-CARCASA INOX W5 | 725.0-749.0 | 968.32 | STRAUB | 118
F2060750W5N | ACOPLAMIENTO STRAUB "FLEX 2" PN6 JUNTA NBR-CARCASA INOX W5 | 750.0-799.0 | 1137.08 | STRAUB | 118
F2060800W5N | ACOPLAMIENTO STRAUB "FLEX 2" PN6 JUNTA NBR-CARCASA INOX W5 | 800.0-849.0 | 1172.94 | STRAUB | 118
F2060850W5N | ACOPLAMIENTO STRAUB "FLEX 2" PN6 JUNTA NBR-CARCASA INOX W5 | 850.0-899.0 | 1213.04 | STRAUB | 118
F2060900W5N | ACOPLAMIENTO STRAUB "FLEX 2" PN6 JUNTA NBR-CARCASA INOX W5 | 900.0-949.0 | 1253.11 | STRAUB | 118
F2060950W5N | ACOPLAMIENTO STRAUB "FLEX 2" PN6 JUNTA NBR-CARCASA INOX W5 | 950.0-999.0 | 1293.23 | STRAUB | 118
F2061000W5N | ACOPLAMIENTO STRAUB "FLEX 2" PN6 JUNTA NBR-CARCASA INOX W5 | 1000.0-1049.0 | 1333.31 | STRAUB | 118
F2061050W5N | ACOPLAMIENTO STRAUB "FLEX 2" PN6 JUNTA NBR-CARCASA INOX W5 | 1050.0-1099.0 | 1386.05 | STRAUB | 118
F2061100W5N | ACOPLAMIENTO STRAUB "FLEX 2" PN6 JUNTA NBR-CARCASA INOX W5 | 1100.0-1149.0 | 1443 | STRAUB | 118
F2061150W5N | ACOPLAMIENTO STRAUB "FLEX 2" PN6 JUNTA NBR-CARCASA INOX W5 | 1150.0-1199.0 | 1497.85 | STRAUB | 118
F2061200W5N | ACOPLAMIENTO STRAUB "FLEX 2" PN6 JUNTA NBR-CARCASA INOX W5 | 1200.0-1249.0 | 2491.34 | STRAUB | 118
F2061250W5N | ACOPLAMIENTO STRAUB "FLEX 2" PN6 JUNTA NBR-CARCASA INOX W5 | 1250.0-1299.0 | 2555.89 | STRAUB | 118
F2061300W5N | ACOPLAMIENTO STRAUB "FLEX 2" PN6 JUNTA NBR-CARCASA INOX W5 | 1300.0-1349.0 | 2622.86 | STRAUB | 118
F2061350W5N | ACOPLAMIENTO STRAUB "FLEX 2" PN6 JUNTA NBR-CARCASA INOX W5 | 1350.0-1399.0 | 2692.18 | STRAUB | 118
F2061400W5N | ACOPLAMIENTO STRAUB "FLEX 2" PN6 JUNTA NBR-CARCASA INOX W5 | 1400.0-1449.0 | 2761.52 | STRAUB | 118
F2061450W5N | ACOPLAMIENTO STRAUB "FLEX 2" PN6 JUNTA NBR-CARCASA INOX W5 | 1450.0-1499.0 | 2835.64 | STRAUB | 118
F2061500W5N | ACOPLAMIENTO STRAUB "FLEX 2" PN6 JUNTA NBR-CARCASA INOX W5 | 1500.0-1549.0 | 2907.37 | STRAUB | 118
F2061550W5N | ACOPLAMIENTO STRAUB "FLEX 2" PN6 JUNTA NBR-CARCASA INOX W5 | 1550.0-1600.0 | 2983.89 | STRAUB | 118
F2061600W5N | ACOPLAMIENTO STRAUB "FLEX 2" PN6 JUNTA NBR-CARCASA INOX W5 | 1600.0-1649.0 | 3060.39 | STRAUB | 118
F2061650W5N | ACOPLAMIENTO STRAUB "FLEX 2" PN6 JUNTA NBR-CARCASA INOX W5 | 1650.0-1699.0 | 3141.69 | STRAUB | 118
F2061700W5N | ACOPLAMIENTO STRAUB "FLEX 2" PN6 JUNTA NBR-CARCASA INOX W5 | 1700.0-1749.0 | 3222.95 | STRAUB | 118
F2061750W5N | ACOPLAMIENTO STRAUB "FLEX 2" PN6 JUNTA NBR-CARCASA INOX W5 | 1750.0-1799.0 | 3309.05 | STRAUB | 118
F2061800W5N | ACOPLAMIENTO STRAUB "FLEX 2" PN6 JUNTA NBR-CARCASA INOX W5 | 1800.0-1849.0 | 3605.53 | STRAUB | 118
F2061850W5N | ACOPLAMIENTO STRAUB "FLEX 2" PN6 JUNTA NBR-CARCASA INOX W5 | 1850.0-1899.0 | 3701.15 | STRAUB | 118
F2061900W5N | ACOPLAMIENTO STRAUB "FLEX 2" PN6 JUNTA NBR-CARCASA INOX W5 | 1900.0-1949.0 | 3799.19 | STRAUB | 118
F2061950W5N | ACOPLAMIENTO STRAUB "FLEX 2" PN6 JUNTA NBR-CARCASA INOX W5 | 1950.0-1999.0 | 3902.01 | STRAUB | 118
F2062000W5N | ACOPLAMIENTO STRAUB "FLEX 2" PN6 JUNTA NBR-CARCASA INOX W5 | 2000.0-2032.0 | 4004.8 | STRAUB | 118
F3100300W1E | ACOPLAMIENTO STRAUB "FLEX 3" PN10 JUNTA EPDM-CARCASA GALVA W1 | 300.0-349.0 | 1181.38 | STRAUB | 118
F3100350W1E | ACOPLAMIENTO STRAUB "FLEX 3" PN10 JUNTA EPDM-CARCASA GALVA W1 | 350.0-399.0 | 1225.71 | STRAUB | 118
F3100400W1E | ACOPLAMIENTO STRAUB "FLEX 3" PN10 JUNTA EPDM-CARCASA GALVA W1 | 400.0-449.0 | 1270.02 | STRAUB | 118
F3100450W1E | ACOPLAMIENTO STRAUB "FLEX 3" PN10 JUNTA EPDM-CARCASA GALVA W1 | 450.0-499.0 | 1312.19 | STRAUB | 118
F3100500W1E | ACOPLAMIENTO STRAUB "FLEX 3" PN10 JUNTA EPDM-CARCASA GALVA W1 | 500.0-549.0 | 1356.49 | STRAUB | 118
F3100550W1E | ACOPLAMIENTO STRAUB "FLEX 3" PN10 JUNTA EPDM-CARCASA GALVA W1 | 550.0-599.0 | 1398.69 | STRAUB | 118
F3100600W1E | ACOPLAMIENTO STRAUB "FLEX 3" PN10 JUNTA EPDM-CARCASA GALVA W1 | 600.0-649.0 | 1443 | STRAUB | 118
F3100650W1E | ACOPLAMIENTO STRAUB "FLEX 3" PN10 JUNTA EPDM-CARCASA GALVA W1 | 650.0-699.0 | 1489.43 | STRAUB | 118
F3100700W1E | ACOPLAMIENTO STRAUB "FLEX 3" PN10 JUNTA EPDM-CARCASA GALVA W1 | 700.0-749.0 | 1527.38 | STRAUB | 118
F3100750W1E | ACOPLAMIENTO STRAUB "FLEX 3" PN10 JUNTA EPDM-CARCASA GALVA W1 | 750.0-799.0 | 1573.8 | STRAUB | 118
F3100800W1E | ACOPLAMIENTO STRAUB "FLEX 3" PN10 JUNTA EPDM-CARCASA GALVA W1 | 800.0-849.0 | 1618.1 | STRAUB | 118
F3100850W1E | ACOPLAMIENTO STRAUB "FLEX 3" PN10 JUNTA EPDM-CARCASA GALVA W1 | 850.0-899.0 | 1668.74 | STRAUB | 118
F3100900W1E | ACOPLAMIENTO STRAUB "FLEX 3" PN10 JUNTA EPDM-CARCASA GALVA W1 | 900.0-949.0 | 1721.47 | STRAUB | 118
F3100950W1E | ACOPLAMIENTO STRAUB "FLEX 3" PN10 JUNTA EPDM-CARCASA GALVA W1 | 950.0-999.0 | 1772.13 | STRAUB | 118
F3101000W1E | ACOPLAMIENTO STRAUB "FLEX 3" PN10 JUNTA EPDM-CARCASA GALVA W1 | 1000.0-1049.0 | 1824.86 | STRAUB | 118
F3101050W1E | ACOPLAMIENTO STRAUB "FLEX 3" PN10 JUNTA EPDM-CARCASA GALVA W1 | 1050.0-1099.0 | 1879.69 | STRAUB | 118
F3101100W1E | ACOPLAMIENTO STRAUB "FLEX 3" PN10 JUNTA EPDM-CARCASA GALVA W1 | 1100.0-1149.0 | 1930.31 | STRAUB | 118
F3101150W1E | ACOPLAMIENTO STRAUB "FLEX 3" PN10 JUNTA EPDM-CARCASA GALVA W1 | 1150.0-1199.0 | 1972.51 | STRAUB | 118
F3101200W1E | ACOPLAMIENTO STRAUB "FLEX 3" PN10 JUNTA EPDM-CARCASA GALVA W1 | 1200.0-1249.0 | 2033.69 | STRAUB | 118
F3101250W1E | ACOPLAMIENTO STRAUB "FLEX 3" PN10 JUNTA EPDM-CARCASA GALVA W1 | 1250.0-1299.0 | 4731.67 | STRAUB | 118
F3101300W1E | ACOPLAMIENTO STRAUB "FLEX 3" PN10 JUNTA EPDM-CARCASA GALVA W1 | 1300.0-1349.0 | 4815.33 | STRAUB | 118
F3101350W1E | ACOPLAMIENTO STRAUB "FLEX 3" PN10 JUNTA EPDM-CARCASA GALVA W1 | 1350.0-1399.0 | 4906.19 | STRAUB | 118
F3101400W1E | ACOPLAMIENTO STRAUB "FLEX 3" PN10 JUNTA EPDM-CARCASA GALVA W1 | 1400.0-1449.0 | 4997.06 | STRAUB | 118
F3101450W1E | ACOPLAMIENTO STRAUB "FLEX 3" PN10 JUNTA EPDM-CARCASA GALVA W1 | 1450.0-1499.0 | 5085.5 | STRAUB | 118
F3101500W1E | ACOPLAMIENTO STRAUB "FLEX 3" PN10 JUNTA EPDM-CARCASA GALVA W1 | 1500.0-1549.0 | 5176.39 | STRAUB | 118
F3101550W1E | ACOPLAMIENTO STRAUB "FLEX 3" PN10 JUNTA EPDM-CARCASA GALVA W1 | 1550.0-1599.0 | 5262.45 | STRAUB | 118
F3101600W1E | ACOPLAMIENTO STRAUB "FLEX 3" PN10 JUNTA EPDM-CARCASA GALVA W1 | 1600.0-1649.0 | 5353.29 | STRAUB | 118
F3101650W1E | ACOPLAMIENTO STRAUB "FLEX 3" PN10 JUNTA EPDM-CARCASA GALVA W1 | 1650.0-1699.0 | 5441.76 | STRAUB | 118
F3101700W1E | ACOPLAMIENTO STRAUB "FLEX 3" PN10 JUNTA EPDM-CARCASA GALVA W1 | 1700.0-1749.0 | 5532.59 | STRAUB | 118
F3101750W1E | ACOPLAMIENTO STRAUB "FLEX 3" PN10 JUNTA EPDM-CARCASA GALVA W1 | 1750.0-1799.0 | 5618.69 | STRAUB | 118
F3101800W1E | ACOPLAMIENTO STRAUB "FLEX 3" PN10 JUNTA EPDM-CARCASA GALVA W1 | 1800.0-1849.0 | 5709.54 | STRAUB | 118
F3101850W1E | ACOPLAMIENTO STRAUB "FLEX 3" PN10 JUNTA EPDM-CARCASA GALVA W1 | 1850.0-1899.0 | 5800.41 | STRAUB | 118
F3101900W1E | ACOPLAMIENTO STRAUB "FLEX 3" PN10 JUNTA EPDM-CARCASA GALVA W1 | 1900.0-1949.0 | 5891.24 | STRAUB | 118
F3101950W1E | ACOPLAMIENTO STRAUB "FLEX 3" PN10 JUNTA EPDM-CARCASA GALVA W1 | 1950.0-1999.0 | 5977.33 | STRAUB | 118
F3102000W1E | ACOPLAMIENTO STRAUB "FLEX 3" PN10 JUNTA EPDM-CARCASA GALVA W1 | 2000.0-2032.0 | 6061.01 | STRAUB | 118
F3100219W2E | ACOPLAMIENTO STRAUB "FLEX 3" PN10 JUNTA EPDM-CARCASA INOX W2 | 219.1-249.0 | 1006.31 | STRAUB | 118
F3100250W2E | ACOPLAMIENTO STRAUB "FLEX 3" PN10 JUNTA EPDM-CARCASA INOX W2 | 250.0-299.0 | 1044.27 | STRAUB | 118
F3100300W2E | ACOPLAMIENTO STRAUB "FLEX 3" PN10 JUNTA EPDM-CARCASA INOX W2 | 300.0-349.0 | 1109.65 | STRAUB | 118
F3100350W2E | ACOPLAMIENTO STRAUB "FLEX 3" PN10 JUNTA EPDM-CARCASA INOX W2 | 350.0-399.0 | 1175.08 | STRAUB | 118
F3100400W2E | ACOPLAMIENTO STRAUB "FLEX 3" PN10 JUNTA EPDM-CARCASA INOX W2 | 400.0-449.0 | 1240.48 | STRAUB | 118
F3100450W2E | ACOPLAMIENTO STRAUB "FLEX 3" PN10 JUNTA EPDM-CARCASA INOX W2 | 450.0-499.0 | 1305.88 | STRAUB | 118
F3100219W5E | ACOPLAMIENTO STRAUB "FLEX 3" PN10 JUNTA EPDM-CARCASA INOX W5 | 219.1-249.0 | 1166.64 | STRAUB | 118
F3100250W5E | ACOPLAMIENTO STRAUB "FLEX 3" PN10 JUNTA EPDM-CARCASA INOX W5 | 250.0-299.0 | 1204.6 | STRAUB | 118
F3100300W5E | ACOPLAMIENTO STRAUB "FLEX 3" PN10 JUNTA EPDM-CARCASA INOX W5 | 300.0-349.0 | 1270.02 | STRAUB | 118
F3100350W5E | ACOPLAMIENTO STRAUB "FLEX 3" PN10 JUNTA EPDM-CARCASA INOX W5 | 350.0-399.0 | 1335.41 | STRAUB | 118
F3100400W5E | ACOPLAMIENTO STRAUB "FLEX 3" PN10 JUNTA EPDM-CARCASA INOX W5 | 400.0-449.0 | 1400.82 | STRAUB | 118
F3100450W5E | ACOPLAMIENTO STRAUB "FLEX 3" PN10 JUNTA EPDM-CARCASA INOX W5 | 450.0-499.0 | 1466.2 | STRAUB | 118
F3100500W5E | ACOPLAMIENTO STRAUB "FLEX 3" PN10 JUNTA EPDM-CARCASA INOX W5 | 500.0-524.0 | 2302.46 | STRAUB | 118
F3100525W5E | ACOPLAMIENTO STRAUB "FLEX 3" PN10 JUNTA EPDM-CARCASA INOX W5 | 525.0-549.0 | 2355.05 | STRAUB | 118
F3100550W5E | ACOPLAMIENTO STRAUB "FLEX 3" PN10 JUNTA EPDM-CARCASA INOX W5 | 550.0-574.0 | 2407.67 | STRAUB | 118
F3100575W5E | ACOPLAMIENTO STRAUB "FLEX 3" PN10 JUNTA EPDM-CARCASA INOX W5 | 575.0-599.0 | 2462.65 | STRAUB | 118
F3100600W5E | ACOPLAMIENTO STRAUB "FLEX 3" PN10 JUNTA EPDM-CARCASA INOX W5 | 600.0-649.0 | 2529.62 | STRAUB | 118
F3100650W5E | ACOPLAMIENTO STRAUB "FLEX 3" PN10 JUNTA EPDM-CARCASA INOX W5 | 650.0-699.0 | 2586.99 | STRAUB | 118
F3100700W5E | ACOPLAMIENTO STRAUB "FLEX 3" PN10 JUNTA EPDM-CARCASA INOX W5 | 700.0-749.0 | 2644.37 | STRAUB | 118
F3100750W5E | ACOPLAMIENTO STRAUB "FLEX 3" PN10 JUNTA EPDM-CARCASA INOX W5 | 750.0-799.0 | 2706.52 | STRAUB | 118
F3100800W5E | ACOPLAMIENTO STRAUB "FLEX 3" PN10 JUNTA EPDM-CARCASA INOX W5 | 800.0-849.0 | 2773.48 | STRAUB | 118
F3100850W5E | ACOPLAMIENTO STRAUB "FLEX 3" PN10 JUNTA EPDM-CARCASA INOX W5 | 850.0-899.0 | 2907.37 | STRAUB | 118
F3100900W5E | ACOPLAMIENTO STRAUB "FLEX 3" PN10 JUNTA EPDM-CARCASA INOX W5 | 900.0-949.0 | 2991.05 | STRAUB | 118
F3100950W5E | ACOPLAMIENTO STRAUB "FLEX 3" PN10 JUNTA EPDM-CARCASA INOX W5 | 950.0-999.0 | 3060.39 | STRAUB | 118
F3101000W5E | ACOPLAMIENTO STRAUB "FLEX 3" PN10 JUNTA EPDM-CARCASA INOX W5 | 1000.0-1049.0 | 3127.34 | STRAUB | 118
F3101050W5E | ACOPLAMIENTO STRAUB "FLEX 3" PN10 JUNTA EPDM-CARCASA INOX W5 | 1050.0-1099.0 | 3187.09 | STRAUB | 118
F3101100W5E | ACOPLAMIENTO STRAUB "FLEX 3" PN10 JUNTA EPDM-CARCASA INOX W5 | 1100.0-1149.0 | 3244.48 | STRAUB | 118
F3101150W5E | ACOPLAMIENTO STRAUB "FLEX 3" PN10 JUNTA EPDM-CARCASA INOX W5 | 1150.0-1199.0 | 3309.05 | STRAUB | 118
F3101200W5E | ACOPLAMIENTO STRAUB "FLEX 3" PN10 JUNTA EPDM-CARCASA INOX W5 | 1200.0-1249.0 | 3378.39 | STRAUB | 118
F3101250W5E | ACOPLAMIENTO STRAUB "FLEX 3" PN10 JUNTA EPDM-CARCASA INOX W5 | 1250.0-1299.0 | 3447.72 | STRAUB | 118
F3101300W5E | ACOPLAMIENTO STRAUB "FLEX 3" PN10 JUNTA EPDM-CARCASA INOX W5 | 1300.0-1349.0 | 3514.67 | STRAUB | 118
F3101350W5E | ACOPLAMIENTO STRAUB "FLEX 3" PN10 JUNTA EPDM-CARCASA INOX W5 | 1350.0-1399.0 | 3584.01 | STRAUB | 118
F3101400W5E | ACOPLAMIENTO STRAUB "FLEX 3" PN10 JUNTA EPDM-CARCASA INOX W5 | 1400.0-1449.0 | 3643.78 | STRAUB | 118
F3100300W1N | ACOPLAMIENTO STRAUB "FLEX 3" PN10 JUNTA NBR-CARCASA GALVA W1 | 300.0-349.0 | 1594.89 | STRAUB | 118
F3100350W1N | ACOPLAMIENTO STRAUB "FLEX 3" PN10 JUNTA NBR-CARCASA GALVA W1 | 350.0-399.0 | 1653.96 | STRAUB | 118
F3100400W1N | ACOPLAMIENTO STRAUB "FLEX 3" PN10 JUNTA NBR-CARCASA GALVA W1 | 400.0-449.0 | 1713.03 | STRAUB | 118
F3100450W1N | ACOPLAMIENTO STRAUB "FLEX 3" PN10 JUNTA NBR-CARCASA GALVA W1 | 450.0-499.0 | 1769.98 | STRAUB | 118
F3100500W1N | ACOPLAMIENTO STRAUB "FLEX 3" PN10 JUNTA NBR-CARCASA GALVA W1 | 500.0-549.0 | 1829.06 | STRAUB | 118
F3100550W1N | ACOPLAMIENTO STRAUB "FLEX 3" PN10 JUNTA NBR-CARCASA GALVA W1 | 550.0-599.0 | 1888.14 | STRAUB | 118
F3100600W1N | ACOPLAMIENTO STRAUB "FLEX 3" PN10 JUNTA NBR-CARCASA GALVA W1 | 600.0-649.0 | 1947.21 | STRAUB | 118
F3100650W1N | ACOPLAMIENTO STRAUB "FLEX 3" PN10 JUNTA NBR-CARCASA GALVA W1 | 650.0-699.0 | 2010.5 | STRAUB | 118
F3100700W1N | ACOPLAMIENTO STRAUB "FLEX 3" PN10 JUNTA NBR-CARCASA GALVA W1 | 700.0-749.0 | 2061.11 | STRAUB | 118
F3100750W1N | ACOPLAMIENTO STRAUB "FLEX 3" PN10 JUNTA NBR-CARCASA GALVA W1 | 750.0-799.0 | 2122.33 | STRAUB | 118
F3100800W1N | ACOPLAMIENTO STRAUB "FLEX 3" PN10 JUNTA NBR-CARCASA GALVA W1 | 800.0-849.0 | 2185.59 | STRAUB | 118
F3100850W1N | ACOPLAMIENTO STRAUB "FLEX 3" PN10 JUNTA NBR-CARCASA GALVA W1 | 850.0-899.0 | 2253.1 | STRAUB | 118
F3100900W1N | ACOPLAMIENTO STRAUB "FLEX 3" PN10 JUNTA NBR-CARCASA GALVA W1 | 900.0-949.0 | 2322.72 | STRAUB | 118
F3100950W1N | ACOPLAMIENTO STRAUB "FLEX 3" PN10 JUNTA NBR-CARCASA GALVA W1 | 950.0-999.0 | 2394.45 | STRAUB | 118
F3101000W1N | ACOPLAMIENTO STRAUB "FLEX 3" PN10 JUNTA NBR-CARCASA GALVA W1 | 1000.0-1049.0 | 2464.06 | STRAUB | 118
F3101050W1N | ACOPLAMIENTO STRAUB "FLEX 3" PN10 JUNTA NBR-CARCASA GALVA W1 | 1050.0-1099.0 | 2537.91 | STRAUB | 118
F3101100W1N | ACOPLAMIENTO STRAUB "FLEX 3" PN10 JUNTA NBR-CARCASA GALVA W1 | 1100.0-1149.0 | 2605.42 | STRAUB | 118
F3101150W1N | ACOPLAMIENTO STRAUB "FLEX 3" PN10 JUNTA NBR-CARCASA GALVA W1 | 1150.0-1199.0 | 2664.5 | STRAUB | 118
F3101200W1N | ACOPLAMIENTO STRAUB "FLEX 3" PN10 JUNTA NBR-CARCASA GALVA W1 | 1200.0-1249.0 | 2746.75 | STRAUB | 118
F3101250W1N | ACOPLAMIENTO STRAUB "FLEX 3" PN10 JUNTA NBR-CARCASA GALVA W1 | 1250.0-1299.0 | 5298.31 | STRAUB | 118
F3101300W1N | ACOPLAMIENTO STRAUB "FLEX 3" PN10 JUNTA NBR-CARCASA GALVA W1 | 1300.0-1349.0 | 5393.94 | STRAUB | 118
F3101350W1N | ACOPLAMIENTO STRAUB "FLEX 3" PN10 JUNTA NBR-CARCASA GALVA W1 | 1350.0-1399.0 | 5494.35 | STRAUB | 118
F3101400W1N | ACOPLAMIENTO STRAUB "FLEX 3" PN10 JUNTA NBR-CARCASA GALVA W1 | 1400.0-1449.0 | 5594.78 | STRAUB | 118
F3101450W1N | ACOPLAMIENTO STRAUB "FLEX 3" PN10 JUNTA NBR-CARCASA GALVA W1 | 1450.0-1499.0 | 5695.2 | STRAUB | 118
F3101500W1N | ACOPLAMIENTO STRAUB "FLEX 3" PN10 JUNTA NBR-CARCASA GALVA W1 | 1500.0-1549.0 | 5798.01 | STRAUB | 118
F3101550W1N | ACOPLAMIENTO STRAUB "FLEX 3" PN10 JUNTA NBR-CARCASA GALVA W1 | 1550.0-1599.0 | 5893.66 | STRAUB | 118
F3101600W1N | ACOPLAMIENTO STRAUB "FLEX 3" PN10 JUNTA NBR-CARCASA GALVA W1 | 1600.0-1649.0 | 5994.08 | STRAUB | 118
F3101650W1N | ACOPLAMIENTO STRAUB "FLEX 3" PN10 JUNTA NBR-CARCASA GALVA W1 | 1650.0-1699.0 | 6096.88 | STRAUB | 118
F3101700W1N | ACOPLAMIENTO STRAUB "FLEX 3" PN10 JUNTA NBR-CARCASA GALVA W1 | 1700.0-1749.0 | 6199.68 | STRAUB | 118
F3101750W1N | ACOPLAMIENTO STRAUB "FLEX 3" PN10 JUNTA NBR-CARCASA GALVA W1 | 1750.0-1799.0 | 6292.92 | STRAUB | 118
F3101800W1N | ACOPLAMIENTO STRAUB "FLEX 3" PN10 JUNTA NBR-CARCASA GALVA W1 | 1800.0-1849.0 | 6395.75 | STRAUB | 118
F3101850W1N | ACOPLAMIENTO STRAUB "FLEX 3" PN10 JUNTA NBR-CARCASA GALVA W1 | 1850.0-1899.0 | 6496.17 | STRAUB | 118
F3101900W1N | ACOPLAMIENTO STRAUB "FLEX 3" PN10 JUNTA NBR-CARCASA GALVA W1 | 1900.0-1949.0 | 6596.6 | STRAUB | 118
F3101950W1N | ACOPLAMIENTO STRAUB "FLEX 3" PN10 JUNTA NBR-CARCASA GALVA W1 | 1950.0-1999.0 | 6694.59 | STRAUB | 118
F3102000W1N | ACOPLAMIENTO STRAUB "FLEX 3" PN10 JUNTA NBR-CARCASA GALVA W1 | 2000.0-2032.0 | 6787.85 | STRAUB | 118
F3100219W2N | ACOPLAMIENTO STRAUB "FLEX 3" PN10 JUNTA NBR-CARCASA INOX W2 | 219.1-249.0 | 1388.12 | STRAUB | 118
F3100250W2N | ACOPLAMIENTO STRAUB "FLEX 3" PN10 JUNTA NBR-CARCASA INOX W2 | 250.0-299.0 | 1443 | STRAUB | 118
F3100300W2N | ACOPLAMIENTO STRAUB "FLEX 3" PN10 JUNTA NBR-CARCASA INOX W2 | 300.0-349.0 | 1531.59 | STRAUB | 118
F3100350W2N | ACOPLAMIENTO STRAUB "FLEX 3" PN10 JUNTA NBR-CARCASA INOX W2 | 350.0-399.0 | 1622.31 | STRAUB | 118
F3100400W2N | ACOPLAMIENTO STRAUB "FLEX 3" PN10 JUNTA NBR-CARCASA INOX W2 | 400.0-449.0 | 1713.03 | STRAUB | 118
F3100450W2N | ACOPLAMIENTO STRAUB "FLEX 3" PN10 JUNTA NBR-CARCASA INOX W2 | 450.0-499.0 | 1801.64 | STRAUB | 118
F3100219W5N | ACOPLAMIENTO STRAUB "FLEX 3" PN10 JUNTA NBR-CARCASA INOX W5 | 219.1-249.0 | 1548.5 | STRAUB | 118
F3100250W5N | ACOPLAMIENTO STRAUB "FLEX 3" PN10 JUNTA NBR-CARCASA INOX W5 | 250.0-299.0 | 1603.31 | STRAUB | 118
F3100300W5N | ACOPLAMIENTO STRAUB "FLEX 3" PN10 JUNTA NBR-CARCASA INOX W5 | 300.0-349.0 | 1691.95 | STRAUB | 118
F3100350W5N | ACOPLAMIENTO STRAUB "FLEX 3" PN10 JUNTA NBR-CARCASA INOX W5 | 350.0-399.0 | 1782.64 | STRAUB | 118
F3100400W5N | ACOPLAMIENTO STRAUB "FLEX 3" PN10 JUNTA NBR-CARCASA INOX W5 | 400.0-449.0 | 1873.37 | STRAUB | 118
F3100450W5N | ACOPLAMIENTO STRAUB "FLEX 3" PN10 JUNTA NBR-CARCASA INOX W5 | 450.0-499.0 | 1961.96 | STRAUB | 118
F3100500W5N | ACOPLAMIENTO STRAUB "FLEX 3" PN10 JUNTA NBR-CARCASA INOX W5 | 500.0-524.0 | 2402.88 | STRAUB | 118
F3100525W5N | ACOPLAMIENTO STRAUB "FLEX 3" PN10 JUNTA NBR-CARCASA INOX W5 | 525.0-549.0 | 2460.27 | STRAUB | 118
F3100550W5N | ACOPLAMIENTO STRAUB "FLEX 3" PN10 JUNTA NBR-CARCASA INOX W5 | 550.0-574.0 | 2517.65 | STRAUB | 118
F3100575W5N | ACOPLAMIENTO STRAUB "FLEX 3" PN10 JUNTA NBR-CARCASA INOX W5 | 575.0-599.0 | 2575.04 | STRAUB | 118
F3100600W5N | ACOPLAMIENTO STRAUB "FLEX 3" PN10 JUNTA NBR-CARCASA INOX W5 | 600.0-649.0 | 2651.56 | STRAUB | 118
F3100650W5N | ACOPLAMIENTO STRAUB "FLEX 3" PN10 JUNTA NBR-CARCASA INOX W5 | 650.0-699.0 | 2718.49 | STRAUB | 118
F3100700W5N | ACOPLAMIENTO STRAUB "FLEX 3" PN10 JUNTA NBR-CARCASA INOX W5 | 700.0-749.0 | 2785.42 | STRAUB | 118
F3100750W5N | ACOPLAMIENTO STRAUB "FLEX 3" PN10 JUNTA NBR-CARCASA INOX W5 | 750.0-799.0 | 2857.16 | STRAUB | 118
F3100800W5N | ACOPLAMIENTO STRAUB "FLEX 3" PN10 JUNTA NBR-CARCASA INOX W5 | 800.0-849.0 | 2931.29 | STRAUB | 118
F3100850W5N | ACOPLAMIENTO STRAUB "FLEX 3" PN10 JUNTA NBR-CARCASA INOX W5 | 850.0-899.0 | 3074.75 | STRAUB | 118
F3100900W5N | ACOPLAMIENTO STRAUB "FLEX 3" PN10 JUNTA NBR-CARCASA INOX W5 | 900.0-949.0 | 3168 | STRAUB | 118
F3100950W5N | ACOPLAMIENTO STRAUB "FLEX 3" PN10 JUNTA NBR-CARCASA INOX W5 | 950.0-999.0 | 3244.48 | STRAUB | 118
F3101000W5N | ACOPLAMIENTO STRAUB "FLEX 3" PN10 JUNTA NBR-CARCASA INOX W5 | 1000.0-1049.0 | 3321 | STRAUB | 118
F3101050W5N | ACOPLAMIENTO STRAUB "FLEX 3" PN10 JUNTA NBR-CARCASA INOX W5 | 1050.0-1099.0 | 3387.94 | STRAUB | 118
F3101100W5N | ACOPLAMIENTO STRAUB "FLEX 3" PN10 JUNTA NBR-CARCASA INOX W5 | 1100.0-1149.0 | 3452.51 | STRAUB | 118
F3101150W5N | ACOPLAMIENTO STRAUB "FLEX 3" PN10 JUNTA NBR-CARCASA INOX W5 | 1150.0-1199.0 | 3531.4 | STRAUB | 118
F3101200W5N | ACOPLAMIENTO STRAUB "FLEX 3" PN10 JUNTA NBR-CARCASA INOX W5 | 1200.0-1249.0 | 3607.91 | STRAUB | 118
F3101250W5N | ACOPLAMIENTO STRAUB "FLEX 3" PN10 JUNTA NBR-CARCASA INOX W5 | 1250.0-1299.0 | 3684.44 | STRAUB | 118
F3101300W5N | ACOPLAMIENTO STRAUB "FLEX 3" PN10 JUNTA NBR-CARCASA INOX W5 | 1300.0-1349.0 | 3760.94 | STRAUB | 118
F3101350W5N | ACOPLAMIENTO STRAUB "FLEX 3" PN10 JUNTA NBR-CARCASA INOX W5 | 1350.0-1399.0 | 3837.43 | STRAUB | 118
F3101400W5N | ACOPLAMIENTO STRAUB "FLEX 3" PN10 JUNTA NBR-CARCASA INOX W5 | 1400.0-1449.0 | 3909.17 | STRAUB | 118
F3160300W1E | ACOPLAMIENTO STRAUB "FLEX 3" PN16 JUNTA EPDM-CARCASA GALVA W1 | 300.0-349.0 | 1181.38 | STRAUB | 118
F3160350W1E | ACOPLAMIENTO STRAUB "FLEX 3" PN16 JUNTA EPDM-CARCASA GALVA W1 | 350.0-399.0 | 1225.71 | STRAUB | 118
F3160400W1E | ACOPLAMIENTO STRAUB "FLEX 3" PN16 JUNTA EPDM-CARCASA GALVA W1 | 400.0-449.0 | 1270.02 | STRAUB | 118
F3160450W1E | ACOPLAMIENTO STRAUB "FLEX 3" PN16 JUNTA EPDM-CARCASA GALVA W1 | 450.0-499.0 | 1312.19 | STRAUB | 118
F3160500W1E | ACOPLAMIENTO STRAUB "FLEX 3" PN16 JUNTA EPDM-CARCASA GALVA W1 | 500.0-549.0 | 1356.49 | STRAUB | 118
F3160550W1E | ACOPLAMIENTO STRAUB "FLEX 3" PN16 JUNTA EPDM-CARCASA GALVA W1 | 550.0-599.0 | 1398.69 | STRAUB | 118
F3160600W1E | ACOPLAMIENTO STRAUB "FLEX 3" PN16 JUNTA EPDM-CARCASA GALVA W1 | 600.0-649.0 | 1443 | STRAUB | 118
F3160650W1E | ACOPLAMIENTO STRAUB "FLEX 3" PN16 JUNTA EPDM-CARCASA GALVA W1 | 650.0-699.0 | 1489.43 | STRAUB | 118
F3160700W1E | ACOPLAMIENTO STRAUB "FLEX 3" PN16 JUNTA EPDM-CARCASA GALVA W1 | 700.0-749.0 | 1527.38 | STRAUB | 118
F3160750W1E | ACOPLAMIENTO STRAUB "FLEX 3" PN16 JUNTA EPDM-CARCASA GALVA W1 | 750.0-799.0 | 3839.82 | STRAUB | 118
F3160800W1E | ACOPLAMIENTO STRAUB "FLEX 3" PN16 JUNTA EPDM-CARCASA GALVA W1 | 800.0-849.0 | 3925.91 | STRAUB | 118
F3160850W1E | ACOPLAMIENTO STRAUB "FLEX 3" PN16 JUNTA EPDM-CARCASA GALVA W1 | 850.0-899.0 | 4016.76 | STRAUB | 118
F3160900W1E | ACOPLAMIENTO STRAUB "FLEX 3" PN16 JUNTA EPDM-CARCASA GALVA W1 | 900.0-949.0 | 4100.45 | STRAUB | 118
F3160950W1E | ACOPLAMIENTO STRAUB "FLEX 3" PN16 JUNTA EPDM-CARCASA GALVA W1 | 950.0-999.0 | 4191.29 | STRAUB | 118
F3161000W1E | ACOPLAMIENTO STRAUB "FLEX 3" PN16 JUNTA EPDM-CARCASA GALVA W1 | 1000.0-1049.0 | 4282.15 | STRAUB | 118
F3161050W1E | ACOPLAMIENTO STRAUB "FLEX 3" PN16 JUNTA EPDM-CARCASA GALVA W1 | 1050.0-1099.0 | 4373.03 | STRAUB | 118
F3161100W1E | ACOPLAMIENTO STRAUB "FLEX 3" PN16 JUNTA EPDM-CARCASA GALVA W1 | 1100.0-1149.0 | 4456.68 | STRAUB | 118
F3161150W1E | ACOPLAMIENTO STRAUB "FLEX 3" PN16 JUNTA EPDM-CARCASA GALVA W1 | 1150.0-1199.0 | 4547.55 | STRAUB | 118
F3161200W1E | ACOPLAMIENTO STRAUB "FLEX 3" PN16 JUNTA EPDM-CARCASA GALVA W1 | 1200.0-1249.0 | 4640.8 | STRAUB | 118
F3161250W1E | ACOPLAMIENTO STRAUB "FLEX 3" PN16 JUNTA EPDM-CARCASA GALVA W1 | 1250.0-1299.0 | 4731.67 | STRAUB | 118
F3161300W1E | ACOPLAMIENTO STRAUB "FLEX 3" PN16 JUNTA EPDM-CARCASA GALVA W1 | 1300.0-1349.0 | 4815.33 | STRAUB | 118
F3161350W1E | ACOPLAMIENTO STRAUB "FLEX 3" PN16 JUNTA EPDM-CARCASA GALVA W1 | 1350.0-1399.0 | 4906.19 | STRAUB | 118
F3161400W1E | ACOPLAMIENTO STRAUB "FLEX 3" PN16 JUNTA EPDM-CARCASA GALVA W1 | 1400.0-1449.0 | 4997.06 | STRAUB | 118
F3161450W1E | ACOPLAMIENTO STRAUB "FLEX 3" PN16 JUNTA EPDM-CARCASA GALVA W1 | 1450.0-1499.0 | 5085.5 | STRAUB | 118
F3161500W1E | ACOPLAMIENTO STRAUB "FLEX 3" PN16 JUNTA EPDM-CARCASA GALVA W1 | 1500.0-1549.0 | 5176.39 | STRAUB | 118
F3160219W2E | ACOPLAMIENTO STRAUB "FLEX 3" PN16 JUNTA EPDM-CARCASA INOX W2 | 219.1-249.0 | 1006.31 | STRAUB | 118
F3160250W2E | ACOPLAMIENTO STRAUB "FLEX 3" PN16 JUNTA EPDM-CARCASA INOX W2 | 250.0-299.0 | 1044.27 | STRAUB | 118
F3160300W2E | ACOPLAMIENTO STRAUB "FLEX 3" PN16 JUNTA EPDM-CARCASA INOX W2 | 300.0-349.0 | 1109.65 | STRAUB | 118
F3160219W5E | ACOPLAMIENTO STRAUB "FLEX 3" PN16 JUNTA EPDM-CARCASA INOX W5 | 219.1-249.0 | 1166.64 | STRAUB | 118
F3160250W5E | ACOPLAMIENTO STRAUB "FLEX 3" PN16 JUNTA EPDM-CARCASA INOX W5 | 250.0-299.0 | 1204.6 | STRAUB | 118
F3160300W5E | ACOPLAMIENTO STRAUB "FLEX 3" PN16 JUNTA EPDM-CARCASA INOX W5 | 300.0-349.0 | 1270.02 | STRAUB | 118
F3160350W5E | ACOPLAMIENTO STRAUB "FLEX 3" PN16 JUNTA EPDM-CARCASA INOX W5 | 350.0-374.0 | 2013.17 | STRAUB | 118
F3160375W5E | ACOPLAMIENTO STRAUB "FLEX 3" PN16 JUNTA EPDM-CARCASA INOX W5 | 375.0-399.0 | 2058.59 | STRAUB | 118
F3160400W5E | ACOPLAMIENTO STRAUB "FLEX 3" PN16 JUNTA EPDM-CARCASA INOX W5 | 400.0-424.0 | 2106.43 | STRAUB | 118
F3160425W5E | ACOPLAMIENTO STRAUB "FLEX 3" PN16 JUNTA EPDM-CARCASA INOX W5 | 425.0-449.0 | 2151.84 | STRAUB | 118
F3160450W5E | ACOPLAMIENTO STRAUB "FLEX 3" PN16 JUNTA EPDM-CARCASA INOX W5 | 450.0-474.0 | 2202.04 | STRAUB | 118
F3160475W5E | ACOPLAMIENTO STRAUB "FLEX 3" PN16 JUNTA EPDM-CARCASA INOX W5 | 475.0-499.0 | 2252.27 | STRAUB | 118
F3160500W5E | ACOPLAMIENTO STRAUB "FLEX 3" PN16 JUNTA EPDM-CARCASA INOX W5 | 500.0-524.0 | 2302.46 | STRAUB | 118
F3160525W5E | ACOPLAMIENTO STRAUB "FLEX 3" PN16 JUNTA EPDM-CARCASA INOX W5 | 525.0-549.0 | 2355.05 | STRAUB | 118
F3160550W5E | ACOPLAMIENTO STRAUB "FLEX 3" PN16 JUNTA EPDM-CARCASA INOX W5 | 550.0-574.0 | 2407.67 | STRAUB | 118
F3160575W5E | ACOPLAMIENTO STRAUB "FLEX 3" PN16 JUNTA EPDM-CARCASA INOX W5 | 575.0-599.0 | 2462.65 | STRAUB | 118
F3160600W5E | ACOPLAMIENTO STRAUB "FLEX 3" PN16 JUNTA EPDM-CARCASA INOX W5 | 600.0-649.0 | 2529.62 | STRAUB | 118
F3160650W5E | ACOPLAMIENTO STRAUB "FLEX 3" PN16 JUNTA EPDM-CARCASA INOX W5 | 650.0-699.0 | 2586.99 | STRAUB | 118
F3160700W5E | ACOPLAMIENTO STRAUB "FLEX 3" PN16 JUNTA EPDM-CARCASA INOX W5 | 700.0-749.0 | 2644.37 | STRAUB | 118
F3160750W5E | ACOPLAMIENTO STRAUB "FLEX 3" PN16 JUNTA EPDM-CARCASA INOX W5 | 750.0-799.0 | 2706.52 | STRAUB | 118
F3160800W5E | ACOPLAMIENTO STRAUB "FLEX 3" PN16 JUNTA EPDM-CARCASA INOX W5 | 800.0-849.0 | 2773.48 | STRAUB | 118
F3160300W1N | ACOPLAMIENTO STRAUB "FLEX 3" PN16 JUNTA NBR-CARCASA GALVA W1 | 300.0-349.0 | 1594.89 | STRAUB | 118
F3160350W1N | ACOPLAMIENTO STRAUB "FLEX 3" PN16 JUNTA NBR-CARCASA GALVA W1 | 350.0-399.0 | 1653.96 | STRAUB | 118
F3160400W1N | ACOPLAMIENTO STRAUB "FLEX 3" PN16 JUNTA NBR-CARCASA GALVA W1 | 400.0-449.0 | 1713.03 | STRAUB | 118
F3160450W1N | ACOPLAMIENTO STRAUB "FLEX 3" PN16 JUNTA NBR-CARCASA GALVA W1 | 450.0-499.0 | 1769.98 | STRAUB | 118
F3160500W1N | ACOPLAMIENTO STRAUB "FLEX 3" PN16 JUNTA NBR-CARCASA GALVA W1 | 500.0-549.0 | 1829.06 | STRAUB | 118
F3160550W1N | ACOPLAMIENTO STRAUB "FLEX 3" PN16 JUNTA NBR-CARCASA GALVA W1 | 550.0-599.0 | 1888.14 | STRAUB | 118
F3160600W1N | ACOPLAMIENTO STRAUB "FLEX 3" PN16 JUNTA NBR-CARCASA GALVA W1 | 600.0-649.0 | 1947.21 | STRAUB | 118
F3160650W1N | ACOPLAMIENTO STRAUB "FLEX 3" PN16 JUNTA NBR-CARCASA GALVA W1 | 650.0-699.0 | 2010.5 | STRAUB | 118
F3160700W1N | ACOPLAMIENTO STRAUB "FLEX 3" PN16 JUNTA NBR-CARCASA GALVA W1 | 700.0-749.0 | 2061.11 | STRAUB | 118
F3160750W1N | ACOPLAMIENTO STRAUB "FLEX 3" PN16 JUNTA NBR-CARCASA GALVA W1 | 750.0-799.0 | 4301.3 | STRAUB | 118
F3160800W1N | ACOPLAMIENTO STRAUB "FLEX 3" PN16 JUNTA NBR-CARCASA GALVA W1 | 800.0-849.0 | 4396.94 | STRAUB | 118
F3160850W1N | ACOPLAMIENTO STRAUB "FLEX 3" PN16 JUNTA NBR-CARCASA GALVA W1 | 850.0-899.0 | 4497.34 | STRAUB | 118
F3160900W1N | ACOPLAMIENTO STRAUB "FLEX 3" PN16 JUNTA NBR-CARCASA GALVA W1 | 900.0-949.0 | 4592.97 | STRAUB | 118
F3160950W1N | ACOPLAMIENTO STRAUB "FLEX 3" PN16 JUNTA NBR-CARCASA GALVA W1 | 950.0-999.0 | 4693.38 | STRAUB | 118
F3161000W1N | ACOPLAMIENTO STRAUB "FLEX 3" PN16 JUNTA NBR-CARCASA GALVA W1 | 1000.0-1049.0 | 4793.81 | STRAUB | 118
F3161050W1N | ACOPLAMIENTO STRAUB "FLEX 3" PN16 JUNTA NBR-CARCASA GALVA W1 | 1050.0-1099.0 | 4899.01 | STRAUB | 118
F3161100W1N | ACOPLAMIENTO STRAUB "FLEX 3" PN16 JUNTA NBR-CARCASA GALVA W1 | 1100.0-1149.0 | 4992.27 | STRAUB | 118
F3161150W1N | ACOPLAMIENTO STRAUB "FLEX 3" PN16 JUNTA NBR-CARCASA GALVA W1 | 1150.0-1199.0 | 5095.07 | STRAUB | 118
F3161200W1N | ACOPLAMIENTO STRAUB "FLEX 3" PN16 JUNTA NBR-CARCASA GALVA W1 | 1200.0-1249.0 | 5195.49 | STRAUB | 118
F3161250W1N | ACOPLAMIENTO STRAUB "FLEX 3" PN16 JUNTA NBR-CARCASA GALVA W1 | 1250.0-1299.0 | 5298.31 | STRAUB | 118
F3161300W1N | ACOPLAMIENTO STRAUB "FLEX 3" PN16 JUNTA NBR-CARCASA GALVA W1 | 1300.0-1349.0 | 5393.94 | STRAUB | 118
F3161350W1N | ACOPLAMIENTO STRAUB "FLEX 3" PN16 JUNTA NBR-CARCASA GALVA W1 | 1350.0-1399.0 | 5494.35 | STRAUB | 118
F3161400W1N | ACOPLAMIENTO STRAUB "FLEX 3" PN16 JUNTA NBR-CARCASA GALVA W1 | 1400.0-1449.0 | 5594.78 | STRAUB | 118
F3161450W1N | ACOPLAMIENTO STRAUB "FLEX 3" PN16 JUNTA NBR-CARCASA GALVA W1 | 1450.0-1499.0 | 5695.2 | STRAUB | 118
F3161500W1N | ACOPLAMIENTO STRAUB "FLEX 3" PN16 JUNTA NBR-CARCASA GALVA W1 | 1500.0-1549.0 | 5798.01 | STRAUB | 118
F3160219W2N | ACOPLAMIENTO STRAUB "FLEX 3" PN16 JUNTA NBR-CARCASA INOX W2 | 219.1-249.0 | 1388.12 | STRAUB | 118
F3160250W2N | ACOPLAMIENTO STRAUB "FLEX 3" PN16 JUNTA NBR-CARCASA INOX W2 | 250.0-299.0 | 1443 | STRAUB | 118
F3160300W2N | ACOPLAMIENTO STRAUB "FLEX 3" PN16 JUNTA NBR-CARCASA INOX W2 | 300.0-349.0 | 1531.59 | STRAUB | 118
F3160219W5N | ACOPLAMIENTO STRAUB "FLEX 3" PN16 JUNTA NBR-CARCASA INOX W5 | 219.1-249.0 | 1548.5 | STRAUB | 118
F3160250W5N | ACOPLAMIENTO STRAUB "FLEX 3" PN16 JUNTA NBR-CARCASA INOX W5 | 250.0-299.0 | 1603.31 | STRAUB | 118
F3160300W5N | ACOPLAMIENTO STRAUB "FLEX 3" PN16 JUNTA NBR-CARCASA INOX W5 | 300.0-349.0 | 1691.95 | STRAUB | 118
F3160350W5N | ACOPLAMIENTO STRAUB "FLEX 3" PN16 JUNTA NBR-CARCASA INOX W5 | 350.0-374.0 | 2084.9 | STRAUB | 118
F3160375W5N | ACOPLAMIENTO STRAUB "FLEX 3" PN16 JUNTA NBR-CARCASA INOX W5 | 375.0-399.0 | 2137.5 | STRAUB | 118
F3160400W5N | ACOPLAMIENTO STRAUB "FLEX 3" PN16 JUNTA NBR-CARCASA INOX W5 | 400.0-424.0 | 2190.08 | STRAUB | 118
F3160425W5N | ACOPLAMIENTO STRAUB "FLEX 3" PN16 JUNTA NBR-CARCASA INOX W5 | 425.0-449.0 | 2240.29 | STRAUB | 118
F3160450W5N | ACOPLAMIENTO STRAUB "FLEX 3" PN16 JUNTA NBR-CARCASA INOX W5 | 450.0-474.0 | 2295.31 | STRAUB | 118
F3160475W5N | ACOPLAMIENTO STRAUB "FLEX 3" PN16 JUNTA NBR-CARCASA INOX W5 | 475.0-499.0 | 2350.29 | STRAUB | 118
F3160500W5N | ACOPLAMIENTO STRAUB "FLEX 3" PN16 JUNTA NBR-CARCASA INOX W5 | 500.0-524.0 | 2402.88 | STRAUB | 118
F3160525W5N | ACOPLAMIENTO STRAUB "FLEX 3" PN16 JUNTA NBR-CARCASA INOX W5 | 525.0-549.0 | 2460.27 | STRAUB | 118
F3160550W5N | ACOPLAMIENTO STRAUB "FLEX 3" PN16 JUNTA NBR-CARCASA INOX W5 | 550.0-574.0 | 2517.65 | STRAUB | 118
F3160575W5N | ACOPLAMIENTO STRAUB "FLEX 3" PN16 JUNTA NBR-CARCASA INOX W5 | 575.0-599.0 | 2575.04 | STRAUB | 118
F3160600W5N | ACOPLAMIENTO STRAUB "FLEX 3" PN16 JUNTA NBR-CARCASA INOX W5 | 600.0-649.0 | 2651.56 | STRAUB | 118
F3160650W5N | ACOPLAMIENTO STRAUB "FLEX 3" PN16 JUNTA NBR-CARCASA INOX W5 | 650.0-699.0 | 2718.49 | STRAUB | 118
F3160700W5N | ACOPLAMIENTO STRAUB "FLEX 3" PN16 JUNTA NBR-CARCASA INOX W5 | 700.0-749.0 | 2785.42 | STRAUB | 118
F3160750W5N | ACOPLAMIENTO STRAUB "FLEX 3" PN16 JUNTA NBR-CARCASA INOX W5 | 750.0-799.0 | 2857.16 | STRAUB | 118
F3160800W5N | ACOPLAMIENTO STRAUB "FLEX 3" PN16 JUNTA NBR-CARCASA INOX W5 | 800.0-849.0 | 2931.29 | STRAUB | 118
F3020300W1E | ACOPLAMIENTO STRAUB "FLEX 3" PN2,5 JUNTA EPDM-CARCASA GALVA W1 | 300.0-349.0 | 1181.38 | STRAUB | 118
F3020350W1E | ACOPLAMIENTO STRAUB "FLEX 3" PN2,5 JUNTA EPDM-CARCASA GALVA W1 | 350.0-399.0 | 1225.71 | STRAUB | 118
F3020400W1E | ACOPLAMIENTO STRAUB "FLEX 3" PN2,5 JUNTA EPDM-CARCASA GALVA W1 | 400.0-449.0 | 1270.02 | STRAUB | 118
F3020450W1E | ACOPLAMIENTO STRAUB "FLEX 3" PN2,5 JUNTA EPDM-CARCASA GALVA W1 | 450.0-499.0 | 1312.19 | STRAUB | 118
F3020500W1E | ACOPLAMIENTO STRAUB "FLEX 3" PN2,5 JUNTA EPDM-CARCASA GALVA W1 | 500.0-549.0 | 1356.49 | STRAUB | 118
F3020550W1E | ACOPLAMIENTO STRAUB "FLEX 3" PN2,5 JUNTA EPDM-CARCASA GALVA W1 | 550.0-599.0 | 1398.69 | STRAUB | 118
F3020600W1E | ACOPLAMIENTO STRAUB "FLEX 3" PN2,5 JUNTA EPDM-CARCASA GALVA W1 | 600.0-649.0 | 1443 | STRAUB | 118
F3020650W1E | ACOPLAMIENTO STRAUB "FLEX 3" PN2,5 JUNTA EPDM-CARCASA GALVA W1 | 650.0-699.0 | 1489.43 | STRAUB | 118
F3020700W1E | ACOPLAMIENTO STRAUB "FLEX 3" PN2,5 JUNTA EPDM-CARCASA GALVA W1 | 700.0-749.0 | 1527.38 | STRAUB | 118
F3020750W1E | ACOPLAMIENTO STRAUB "FLEX 3" PN2,5 JUNTA EPDM-CARCASA GALVA W1 | 750.0-799.0 | 1573.8 | STRAUB | 118
F3020800W1E | ACOPLAMIENTO STRAUB "FLEX 3" PN2,5 JUNTA EPDM-CARCASA GALVA W1 | 800.0-849.0 | 1618.1 | STRAUB | 118
F3020850W1E | ACOPLAMIENTO STRAUB "FLEX 3" PN2,5 JUNTA EPDM-CARCASA GALVA W1 | 850.0-899.0 | 1668.74 | STRAUB | 118
F3020900W1E | ACOPLAMIENTO STRAUB "FLEX 3" PN2,5 JUNTA EPDM-CARCASA GALVA W1 | 900.0-949.0 | 1721.47 | STRAUB | 118
F3020950W1E | ACOPLAMIENTO STRAUB "FLEX 3" PN2,5 JUNTA EPDM-CARCASA GALVA W1 | 950.0-999.0 | 1772.13 | STRAUB | 118
F3021000W1E | ACOPLAMIENTO STRAUB "FLEX 3" PN2,5 JUNTA EPDM-CARCASA GALVA W1 | 1000.0-1049.0 | 1824.86 | STRAUB | 118
F3021050W1E | ACOPLAMIENTO STRAUB "FLEX 3" PN2,5 JUNTA EPDM-CARCASA GALVA W1 | 1050.0-1099.0 | 1879.69 | STRAUB | 118
F3021100W1E | ACOPLAMIENTO STRAUB "FLEX 3" PN2,5 JUNTA EPDM-CARCASA GALVA W1 | 1100.0-1149.0 | 1930.31 | STRAUB | 118
F3021150W1E | ACOPLAMIENTO STRAUB "FLEX 3" PN2,5 JUNTA EPDM-CARCASA GALVA W1 | 1150.0-1199.0 | 1972.51 | STRAUB | 118
F3021200W1E | ACOPLAMIENTO STRAUB "FLEX 3" PN2,5 JUNTA EPDM-CARCASA GALVA W1 | 1200.0-1249.0 | 2033.69 | STRAUB | 118
F3021250W1E | ACOPLAMIENTO STRAUB "FLEX 3" PN2,5 JUNTA EPDM-CARCASA GALVA W1 | 1250.0-1299.0 | 2096.97 | STRAUB | 118
F3021300W1E | ACOPLAMIENTO STRAUB "FLEX 3" PN2,5 JUNTA EPDM-CARCASA GALVA W1 | 1300.0-1349.0 | 2158.19 | STRAUB | 118
F3021350W1E | ACOPLAMIENTO STRAUB "FLEX 3" PN2,5 JUNTA EPDM-CARCASA GALVA W1 | 1350.0-1399.0 | 2221.44 | STRAUB | 118
F3021400W1E | ACOPLAMIENTO STRAUB "FLEX 3" PN2,5 JUNTA EPDM-CARCASA GALVA W1 | 1400.0-1449.0 | 2282.64 | STRAUB | 118
F3021450W1E | ACOPLAMIENTO STRAUB "FLEX 3" PN2,5 JUNTA EPDM-CARCASA GALVA W1 | 1450.0-1499.0 | 2341.71 | STRAUB | 118
F3021500W1E | ACOPLAMIENTO STRAUB "FLEX 3" PN2,5 JUNTA EPDM-CARCASA GALVA W1 | 1500.0-1549.0 | 2405.02 | STRAUB | 118
F3021550W1E | ACOPLAMIENTO STRAUB "FLEX 3" PN2,5 JUNTA EPDM-CARCASA GALVA W1 | 1550.0-1599.0 | 2464.06 | STRAUB | 118
F3021600W1E | ACOPLAMIENTO STRAUB "FLEX 3" PN2,5 JUNTA EPDM-CARCASA GALVA W1 | 1600.0-1649.0 | 2518.91 | STRAUB | 118
F3021650W1E | ACOPLAMIENTO STRAUB "FLEX 3" PN2,5 JUNTA EPDM-CARCASA GALVA W1 | 1650.0-1699.0 | 2575.86 | STRAUB | 118
F3021700W1E | ACOPLAMIENTO STRAUB "FLEX 3" PN2,5 JUNTA EPDM-CARCASA GALVA W1 | 1700.0-1749.0 | 2626.5 | STRAUB | 118
F3021750W1E | ACOPLAMIENTO STRAUB "FLEX 3" PN2,5 JUNTA EPDM-CARCASA GALVA W1 | 1750.0-1799.0 | 2691.92 | STRAUB | 118
F3021800W1E | ACOPLAMIENTO STRAUB "FLEX 3" PN2,5 JUNTA EPDM-CARCASA GALVA W1 | 1800.0-1849.0 | 2761.52 | STRAUB | 118
F3021850W1E | ACOPLAMIENTO STRAUB "FLEX 3" PN2,5 JUNTA EPDM-CARCASA GALVA W1 | 1850.0-1899.0 | 2829.03 | STRAUB | 118
F3021900W1E | ACOPLAMIENTO STRAUB "FLEX 3" PN2,5 JUNTA EPDM-CARCASA GALVA W1 | 1900.0-1949.0 | 2898.65 | STRAUB | 118
F3021950W1E | ACOPLAMIENTO STRAUB "FLEX 3" PN2,5 JUNTA EPDM-CARCASA GALVA W1 | 1950.0-1999.0 | 2970.36 | STRAUB | 118
F3022000W1E | ACOPLAMIENTO STRAUB "FLEX 3" PN2,5 JUNTA EPDM-CARCASA GALVA W1 | 2000.0-2032.0 | 3042.09 | STRAUB | 118
F3020219W2E | ACOPLAMIENTO STRAUB "FLEX 3" PN2,5 JUNTA EPDM-CARCASA INOX W2 | 219.1-249.0 | 1006.31 | STRAUB | 118
F3020250W2E | ACOPLAMIENTO STRAUB "FLEX 3" PN2,5 JUNTA EPDM-CARCASA INOX W2 | 250.0-299.0 | 1044.27 | STRAUB | 118
F3020300W2E | ACOPLAMIENTO STRAUB "FLEX 3" PN2,5 JUNTA EPDM-CARCASA INOX W2 | 300.0-349.0 | 1109.65 | STRAUB | 118
F3020350W2E | ACOPLAMIENTO STRAUB "FLEX 3" PN2,5 JUNTA EPDM-CARCASA INOX W2 | 350.0-399.0 | 1175.08 | STRAUB | 118
F3020400W2E | ACOPLAMIENTO STRAUB "FLEX 3" PN2,5 JUNTA EPDM-CARCASA INOX W2 | 400.0-449.0 | 1240.48 | STRAUB | 118
F3020450W2E | ACOPLAMIENTO STRAUB "FLEX 3" PN2,5 JUNTA EPDM-CARCASA INOX W2 | 450.0-499.0 | 1305.88 | STRAUB | 118
F3020500W2E | ACOPLAMIENTO STRAUB "FLEX 3" PN2,5 JUNTA EPDM-CARCASA INOX W2 | 500.0-549.0 | 1371.26 | STRAUB | 118
F3020550W2E | ACOPLAMIENTO STRAUB "FLEX 3" PN2,5 JUNTA EPDM-CARCASA INOX W2 | 550.0-599.0 | 1436.69 | STRAUB | 118
F3020600W2E | ACOPLAMIENTO STRAUB "FLEX 3" PN2,5 JUNTA EPDM-CARCASA INOX W2 | 600.0-649.0 | 1502.06 | STRAUB | 118
F3020650W2E | ACOPLAMIENTO STRAUB "FLEX 3" PN2,5 JUNTA EPDM-CARCASA INOX W2 | 650.0-699.0 | 1569.56 | STRAUB | 118
F3020700W2E | ACOPLAMIENTO STRAUB "FLEX 3" PN2,5 JUNTA EPDM-CARCASA INOX W2 | 700.0-749.0 | 1634.97 | STRAUB | 118
F3020750W2E | ACOPLAMIENTO STRAUB "FLEX 3" PN2,5 JUNTA EPDM-CARCASA INOX W2 | 750.0-799.0 | 1698.25 | STRAUB | 118
F3020800W2E | ACOPLAMIENTO STRAUB "FLEX 3" PN2,5 JUNTA EPDM-CARCASA INOX W2 | 800.0-849.0 | 1763.69 | STRAUB | 118
F3020850W2E | ACOPLAMIENTO STRAUB "FLEX 3" PN2,5 JUNTA EPDM-CARCASA INOX W2 | 850.0-899.0 | 1829.06 | STRAUB | 118
F3020900W2E | ACOPLAMIENTO STRAUB "FLEX 3" PN2,5 JUNTA EPDM-CARCASA INOX W2 | 900.0-949.0 | 1892.36 | STRAUB | 118
F3020950W2E | ACOPLAMIENTO STRAUB "FLEX 3" PN2,5 JUNTA EPDM-CARCASA INOX W2 | 950.0-999.0 | 1959.87 | STRAUB | 118
F3021000W2E | ACOPLAMIENTO STRAUB "FLEX 3" PN2,5 JUNTA EPDM-CARCASA INOX W2 | 1000.0-1049.0 | 2021.03 | STRAUB | 118
F3021050W2E | ACOPLAMIENTO STRAUB "FLEX 3" PN2,5 JUNTA EPDM-CARCASA INOX W2 | 1050.0-1099.0 | 2088.55 | STRAUB | 118
F3021100W2E | ACOPLAMIENTO STRAUB "FLEX 3" PN2,5 JUNTA EPDM-CARCASA INOX W2 | 1100.0-1149.0 | 2153.96 | STRAUB | 118
F3021150W2E | ACOPLAMIENTO STRAUB "FLEX 3" PN2,5 JUNTA EPDM-CARCASA INOX W2 | 1150.0-1199.0 | 2219.36 | STRAUB | 118
F3021200W2E | ACOPLAMIENTO STRAUB "FLEX 3" PN2,5 JUNTA EPDM-CARCASA INOX W2 | 1200.0-1249.0 | 2259.43 | STRAUB | 118
F3021250W2E | ACOPLAMIENTO STRAUB "FLEX 3" PN2,5 JUNTA EPDM-CARCASA INOX W2 | 1250.0-1299.0 | 2303.73 | STRAUB | 118
F3021300W2E | ACOPLAMIENTO STRAUB "FLEX 3" PN2,5 JUNTA EPDM-CARCASA INOX W2 | 1300.0-1349.0 | 2343.81 | STRAUB | 118
F3021350W2E | ACOPLAMIENTO STRAUB "FLEX 3" PN2,5 JUNTA EPDM-CARCASA INOX W2 | 1350.0-1399.0 | 2388.12 | STRAUB | 118
F3021400W2E | ACOPLAMIENTO STRAUB "FLEX 3" PN2,5 JUNTA EPDM-CARCASA INOX W2 | 1400.0-1449.0 | 2434.55 | STRAUB | 118
F3021450W2E | ACOPLAMIENTO STRAUB "FLEX 3" PN2,5 JUNTA EPDM-CARCASA INOX W2 | 1450.0-1499.0 | 2489.38 | STRAUB | 118
F3021500W2E | ACOPLAMIENTO STRAUB "FLEX 3" PN2,5 JUNTA EPDM-CARCASA INOX W2 | 1500.0-1549.0 | 2546.35 | STRAUB | 118
F3021550W2E | ACOPLAMIENTO STRAUB "FLEX 3" PN2,5 JUNTA EPDM-CARCASA INOX W2 | 1550.0-1599.0 | 2755.18 | STRAUB | 118
F3021600W2E | ACOPLAMIENTO STRAUB "FLEX 3" PN2,5 JUNTA EPDM-CARCASA INOX W2 | 1600.0-1649.0 | 2816.38 | STRAUB | 118
F3021650W2E | ACOPLAMIENTO STRAUB "FLEX 3" PN2,5 JUNTA EPDM-CARCASA INOX W2 | 1650.0-1699.0 | 2875.46 | STRAUB | 118
F3021700W2E | ACOPLAMIENTO STRAUB "FLEX 3" PN2,5 JUNTA EPDM-CARCASA INOX W2 | 1700.0-1749.0 | 2934.5 | STRAUB | 118
F3021750W2E | ACOPLAMIENTO STRAUB "FLEX 3" PN2,5 JUNTA EPDM-CARCASA INOX W2 | 1750.0-1799.0 | 3082.18 | STRAUB | 118
F3021800W2E | ACOPLAMIENTO STRAUB "FLEX 3" PN2,5 JUNTA EPDM-CARCASA INOX W2 | 1800.0-1849.0 | 3151.81 | STRAUB | 118
F3021850W2E | ACOPLAMIENTO STRAUB "FLEX 3" PN2,5 JUNTA EPDM-CARCASA INOX W2 | 1850.0-1899.0 | 3212.98 | STRAUB | 118
F3021900W2E | ACOPLAMIENTO STRAUB "FLEX 3" PN2,5 JUNTA EPDM-CARCASA INOX W2 | 1900.0-1949.0 | 3278.41 | STRAUB | 118
F3021950W2E | ACOPLAMIENTO STRAUB "FLEX 3" PN2,5 JUNTA EPDM-CARCASA INOX W2 | 1950.0-1999.0 | 3343.79 | STRAUB | 118
F3022000W2E | ACOPLAMIENTO STRAUB "FLEX 3" PN2,5 JUNTA EPDM-CARCASA INOX W2 | 2000.0-2032.0 | 3426.07 | STRAUB | 118
F3020219W5E | ACOPLAMIENTO STRAUB "FLEX 3" PN2,5 JUNTA EPDM-CARCASA INOX W5 | 219.1-249.0 | 1166.64 | STRAUB | 118
F3020250W5E | ACOPLAMIENTO STRAUB "FLEX 3" PN2,5 JUNTA EPDM-CARCASA INOX W5 | 250.0-299.0 | 1204.6 | STRAUB | 118
F3020300W5E | ACOPLAMIENTO STRAUB "FLEX 3" PN2,5 JUNTA EPDM-CARCASA INOX W5 | 300.0-349.0 | 1270.02 | STRAUB | 118
F3020350W5E | ACOPLAMIENTO STRAUB "FLEX 3" PN2,5 JUNTA EPDM-CARCASA INOX W5 | 350.0-399.0 | 1335.41 | STRAUB | 118
F3020400W5E | ACOPLAMIENTO STRAUB "FLEX 3" PN2,5 JUNTA EPDM-CARCASA INOX W5 | 400.0-449.0 | 1400.82 | STRAUB | 118
F3020450W5E | ACOPLAMIENTO STRAUB "FLEX 3" PN2,5 JUNTA EPDM-CARCASA INOX W5 | 450.0-499.0 | 1466.2 | STRAUB | 118
F3020500W5E | ACOPLAMIENTO STRAUB "FLEX 3" PN2,5 JUNTA EPDM-CARCASA INOX W5 | 500.0-549.0 | 1531.59 | STRAUB | 118
F3020550W5E | ACOPLAMIENTO STRAUB "FLEX 3" PN2,5 JUNTA EPDM-CARCASA INOX W5 | 550.0-599.0 | 1597.01 | STRAUB | 118
F3020600W5E | ACOPLAMIENTO STRAUB "FLEX 3" PN2,5 JUNTA EPDM-CARCASA INOX W5 | 600.0-649.0 | 1662.4 | STRAUB | 118
F3020650W5E | ACOPLAMIENTO STRAUB "FLEX 3" PN2,5 JUNTA EPDM-CARCASA INOX W5 | 650.0-699.0 | 1729.92 | STRAUB | 118
F3020700W5E | ACOPLAMIENTO STRAUB "FLEX 3" PN2,5 JUNTA EPDM-CARCASA INOX W5 | 700.0-749.0 | 1795.31 | STRAUB | 118
F3020750W5E | ACOPLAMIENTO STRAUB "FLEX 3" PN2,5 JUNTA EPDM-CARCASA INOX W5 | 750.0-799.0 | 1858.6 | STRAUB | 118
F3020800W5E | ACOPLAMIENTO STRAUB "FLEX 3" PN2,5 JUNTA EPDM-CARCASA INOX W5 | 800.0-849.0 | 1924 | STRAUB | 118
F3020850W5E | ACOPLAMIENTO STRAUB "FLEX 3" PN2,5 JUNTA EPDM-CARCASA INOX W5 | 850.0-899.0 | 1989.38 | STRAUB | 118
F3020900W5E | ACOPLAMIENTO STRAUB "FLEX 3" PN2,5 JUNTA EPDM-CARCASA INOX W5 | 900.0-949.0 | 2052.68 | STRAUB | 118
F3020950W5E | ACOPLAMIENTO STRAUB "FLEX 3" PN2,5 JUNTA EPDM-CARCASA INOX W5 | 950.0-999.0 | 2120.18 | STRAUB | 118
F3021000W5E | ACOPLAMIENTO STRAUB "FLEX 3" PN2,5 JUNTA EPDM-CARCASA INOX W5 | 1000.0-1049.0 | 2181.36 | STRAUB | 118
F3021050W5E | ACOPLAMIENTO STRAUB "FLEX 3" PN2,5 JUNTA EPDM-CARCASA INOX W5 | 1050.0-1099.0 | 2248.87 | STRAUB | 118
F3021100W5E | ACOPLAMIENTO STRAUB "FLEX 3" PN2,5 JUNTA EPDM-CARCASA INOX W5 | 1100.0-1149.0 | 2314.3 | STRAUB | 118
F3021150W5E | ACOPLAMIENTO STRAUB "FLEX 3" PN2,5 JUNTA EPDM-CARCASA INOX W5 | 1150.0-1199.0 | 2379.67 | STRAUB | 118
F3021200W5E | ACOPLAMIENTO STRAUB "FLEX 3" PN2,5 JUNTA EPDM-CARCASA INOX W5 | 1200.0-1249.0 | 2419.76 | STRAUB | 118
F3021250W5E | ACOPLAMIENTO STRAUB "FLEX 3" PN2,5 JUNTA EPDM-CARCASA INOX W5 | 1250.0-1299.0 | 2464.06 | STRAUB | 118
F3021300W5E | ACOPLAMIENTO STRAUB "FLEX 3" PN2,5 JUNTA EPDM-CARCASA INOX W5 | 1300.0-1349.0 | 2504.12 | STRAUB | 118
F3021350W5E | ACOPLAMIENTO STRAUB "FLEX 3" PN2,5 JUNTA EPDM-CARCASA INOX W5 | 1350.0-1399.0 | 2548.46 | STRAUB | 118
F3021400W5E | ACOPLAMIENTO STRAUB "FLEX 3" PN2,5 JUNTA EPDM-CARCASA INOX W5 | 1400.0-1449.0 | 2594.86 | STRAUB | 118
F3021450W5E | ACOPLAMIENTO STRAUB "FLEX 3" PN2,5 JUNTA EPDM-CARCASA INOX W5 | 1450.0-1499.0 | 2649.72 | STRAUB | 118
F3021500W5E | ACOPLAMIENTO STRAUB "FLEX 3" PN2,5 JUNTA EPDM-CARCASA INOX W5 | 1500.0-1549.0 | 2706.67 | STRAUB | 118
F3021550W5E | ACOPLAMIENTO STRAUB "FLEX 3" PN2,5 JUNTA EPDM-CARCASA INOX W5 | 1550.0-1599.0 | 2915.55 | STRAUB | 118
F3021600W5E | ACOPLAMIENTO STRAUB "FLEX 3" PN2,5 JUNTA EPDM-CARCASA INOX W5 | 1600.0-1649.0 | 2976.71 | STRAUB | 118
F3021650W5E | ACOPLAMIENTO STRAUB "FLEX 3" PN2,5 JUNTA EPDM-CARCASA INOX W5 | 1650.0-1699.0 | 3035.78 | STRAUB | 118
F3021700W5E | ACOPLAMIENTO STRAUB "FLEX 3" PN2,5 JUNTA EPDM-CARCASA INOX W5 | 1700.0-1749.0 | 3094.86 | STRAUB | 118
F3021750W5E | ACOPLAMIENTO STRAUB "FLEX 3" PN2,5 JUNTA EPDM-CARCASA INOX W5 | 1750.0-1799.0 | 3242.54 | STRAUB | 118
F3021800W5E | ACOPLAMIENTO STRAUB "FLEX 3" PN2,5 JUNTA EPDM-CARCASA INOX W5 | 1800.0-1849.0 | 3312.13 | STRAUB | 118
F3021850W5E | ACOPLAMIENTO STRAUB "FLEX 3" PN2,5 JUNTA EPDM-CARCASA INOX W5 | 1850.0-1899.0 | 3373.34 | STRAUB | 118
F3021900W5E | ACOPLAMIENTO STRAUB "FLEX 3" PN2,5 JUNTA EPDM-CARCASA INOX W5 | 1900.0-1949.0 | 3438.73 | STRAUB | 118
F3021950W5E | ACOPLAMIENTO STRAUB "FLEX 3" PN2,5 JUNTA EPDM-CARCASA INOX W5 | 1950.0-1999.0 | 3504.11 | STRAUB | 118
F3022000W5E | ACOPLAMIENTO STRAUB "FLEX 3" PN2,5 JUNTA EPDM-CARCASA INOX W5 | 2000.0-2032.0 | 3586.39 | STRAUB | 118
F3020300W1N | ACOPLAMIENTO STRAUB "FLEX 3" PN2,5 JUNTA NBR-CARCASA GALVA W1 | 300.0-349.0 | 1594.89 | STRAUB | 118
F3020350W1N | ACOPLAMIENTO STRAUB "FLEX 3" PN2,5 JUNTA NBR-CARCASA GALVA W1 | 350.0-399.0 | 1653.96 | STRAUB | 118
F3020400W1N | ACOPLAMIENTO STRAUB "FLEX 3" PN2,5 JUNTA NBR-CARCASA GALVA W1 | 400.0-449.0 | 1713.03 | STRAUB | 118
F3020450W1N | ACOPLAMIENTO STRAUB "FLEX 3" PN2,5 JUNTA NBR-CARCASA GALVA W1 | 450.0-499.0 | 1769.98 | STRAUB | 118
F3020500W1N | ACOPLAMIENTO STRAUB "FLEX 3" PN2,5 JUNTA NBR-CARCASA GALVA W1 | 500.0-549.0 | 1829.06 | STRAUB | 118
F3020550W1N | ACOPLAMIENTO STRAUB "FLEX 3" PN2,5 JUNTA NBR-CARCASA GALVA W1 | 550.0-599.0 | 1888.14 | STRAUB | 118
F3020600W1N | ACOPLAMIENTO STRAUB "FLEX 3" PN2,5 JUNTA NBR-CARCASA GALVA W1 | 600.0-649.0 | 1947.21 | STRAUB | 118
F3020650W1N | ACOPLAMIENTO STRAUB "FLEX 3" PN2,5 JUNTA NBR-CARCASA GALVA W1 | 650.0-699.0 | 2010.5 | STRAUB | 118
F3020700W1N | ACOPLAMIENTO STRAUB "FLEX 3" PN2,5 JUNTA NBR-CARCASA GALVA W1 | 700.0-749.0 | 2061.11 | STRAUB | 118
F3020750W1N | ACOPLAMIENTO STRAUB "FLEX 3" PN2,5 JUNTA NBR-CARCASA GALVA W1 | 750.0-799.0 | 2122.33 | STRAUB | 118
F3020800W1N | ACOPLAMIENTO STRAUB "FLEX 3" PN2,5 JUNTA NBR-CARCASA GALVA W1 | 800.0-849.0 | 2185.59 | STRAUB | 118
F3020850W1N | ACOPLAMIENTO STRAUB "FLEX 3" PN2,5 JUNTA NBR-CARCASA GALVA W1 | 850.0-899.0 | 2253.1 | STRAUB | 118
F3020900W1N | ACOPLAMIENTO STRAUB "FLEX 3" PN2,5 JUNTA NBR-CARCASA GALVA W1 | 900.0-949.0 | 2322.72 | STRAUB | 118
F3020950W1N | ACOPLAMIENTO STRAUB "FLEX 3" PN2,5 JUNTA NBR-CARCASA GALVA W1 | 950.0-999.0 | 2394.45 | STRAUB | 118
F3021000W1N | ACOPLAMIENTO STRAUB "FLEX 3" PN2,5 JUNTA NBR-CARCASA GALVA W1 | 1000.0-1049.0 | 2464.06 | STRAUB | 118
F3021050W1N | ACOPLAMIENTO STRAUB "FLEX 3" PN2,5 JUNTA NBR-CARCASA GALVA W1 | 1050.0-1099.0 | 2537.91 | STRAUB | 118
F3021100W1N | ACOPLAMIENTO STRAUB "FLEX 3" PN2,5 JUNTA NBR-CARCASA GALVA W1 | 1100.0-1149.0 | 2605.42 | STRAUB | 118
F3021150W1N | ACOPLAMIENTO STRAUB "FLEX 3" PN2,5 JUNTA NBR-CARCASA GALVA W1 | 1150.0-1199.0 | 2664.5 | STRAUB | 118
F3021200W1N | ACOPLAMIENTO STRAUB "FLEX 3" PN2,5 JUNTA NBR-CARCASA GALVA W1 | 1200.0-1249.0 | 2746.75 | STRAUB | 118
F3021250W1N | ACOPLAMIENTO STRAUB "FLEX 3" PN2,5 JUNTA NBR-CARCASA GALVA W1 | 1250.0-1299.0 | 2831.12 | STRAUB | 118
F3021300W1N | ACOPLAMIENTO STRAUB "FLEX 3" PN2,5 JUNTA NBR-CARCASA GALVA W1 | 1300.0-1349.0 | 2913.42 | STRAUB | 118
F3021350W1N | ACOPLAMIENTO STRAUB "FLEX 3" PN2,5 JUNTA NBR-CARCASA GALVA W1 | 1350.0-1399.0 | 2997.79 | STRAUB | 118
F3021400W1N | ACOPLAMIENTO STRAUB "FLEX 3" PN2,5 JUNTA NBR-CARCASA GALVA W1 | 1400.0-1449.0 | 3082.18 | STRAUB | 118
F3021450W1N | ACOPLAMIENTO STRAUB "FLEX 3" PN2,5 JUNTA NBR-CARCASA GALVA W1 | 1450.0-1499.0 | 3162.38 | STRAUB | 118
F3021500W1N | ACOPLAMIENTO STRAUB "FLEX 3" PN2,5 JUNTA NBR-CARCASA GALVA W1 | 1500.0-1549.0 | 3246.74 | STRAUB | 118
F3021550W1N | ACOPLAMIENTO STRAUB "FLEX 3" PN2,5 JUNTA NBR-CARCASA GALVA W1 | 1550.0-1599.0 | 3326.92 | STRAUB | 118
F3021600W1N | ACOPLAMIENTO STRAUB "FLEX 3" PN2,5 JUNTA NBR-CARCASA GALVA W1 | 1600.0-1649.0 | 3400.74 | STRAUB | 118
F3021650W1N | ACOPLAMIENTO STRAUB "FLEX 3" PN2,5 JUNTA NBR-CARCASA GALVA W1 | 1650.0-1699.0 | 3476.68 | STRAUB | 118
F3021700W1N | ACOPLAMIENTO STRAUB "FLEX 3" PN2,5 JUNTA NBR-CARCASA GALVA W1 | 1700.0-1749.0 | 3546.32 | STRAUB | 118
F3021750W1N | ACOPLAMIENTO STRAUB "FLEX 3" PN2,5 JUNTA NBR-CARCASA GALVA W1 | 1750.0-1799.0 | 3634.91 | STRAUB | 118
F3021800W1N | ACOPLAMIENTO STRAUB "FLEX 3" PN2,5 JUNTA NBR-CARCASA GALVA W1 | 1800.0-1849.0 | 3727.72 | STRAUB | 118
F3021850W1N | ACOPLAMIENTO STRAUB "FLEX 3" PN2,5 JUNTA NBR-CARCASA GALVA W1 | 1850.0-1899.0 | 3820.58 | STRAUB | 118
F3021900W1N | ACOPLAMIENTO STRAUB "FLEX 3" PN2,5 JUNTA NBR-CARCASA GALVA W1 | 1900.0-1949.0 | 3913.38 | STRAUB | 118
F3021950W1N | ACOPLAMIENTO STRAUB "FLEX 3" PN2,5 JUNTA NBR-CARCASA GALVA W1 | 1950.0-1999.0 | 4008.33 | STRAUB | 118
F3022000W1N | ACOPLAMIENTO STRAUB "FLEX 3" PN2,5 JUNTA NBR-CARCASA GALVA W1 | 2000.0-2032.0 | 4107.5 | STRAUB | 118
F3020219W2N | ACOPLAMIENTO STRAUB "FLEX 3" PN2,5 JUNTA NBR-CARCASA INOX W2 | 219.1-249.0 | 1388.12 | STRAUB | 118
F3020250W2N | ACOPLAMIENTO STRAUB "FLEX 3" PN2,5 JUNTA NBR-CARCASA INOX W2 | 250.0-299.0 | 1443 | STRAUB | 118
F3020300W2N | ACOPLAMIENTO STRAUB "FLEX 3" PN2,5 JUNTA NBR-CARCASA INOX W2 | 300.0-349.0 | 1531.59 | STRAUB | 118
F3020350W2N | ACOPLAMIENTO STRAUB "FLEX 3" PN2,5 JUNTA NBR-CARCASA INOX W2 | 350.0-399.0 | 1622.31 | STRAUB | 118
F3020400W2N | ACOPLAMIENTO STRAUB "FLEX 3" PN2,5 JUNTA NBR-CARCASA INOX W2 | 400.0-449.0 | 1713.03 | STRAUB | 118
F3020450W2N | ACOPLAMIENTO STRAUB "FLEX 3" PN2,5 JUNTA NBR-CARCASA INOX W2 | 450.0-499.0 | 1801.64 | STRAUB | 118
F3020500W2N | ACOPLAMIENTO STRAUB "FLEX 3" PN2,5 JUNTA NBR-CARCASA INOX W2 | 500.0-549.0 | 1892.36 | STRAUB | 118
F3020550W2N | ACOPLAMIENTO STRAUB "FLEX 3" PN2,5 JUNTA NBR-CARCASA INOX W2 | 550.0-599.0 | 1980.95 | STRAUB | 118
F3020600W2N | ACOPLAMIENTO STRAUB "FLEX 3" PN2,5 JUNTA NBR-CARCASA INOX W2 | 600.0-649.0 | 2073.77 | STRAUB | 118
F3020650W2N | ACOPLAMIENTO STRAUB "FLEX 3" PN2,5 JUNTA NBR-CARCASA INOX W2 | 650.0-699.0 | 2164.49 | STRAUB | 118
F3020700W2N | ACOPLAMIENTO STRAUB "FLEX 3" PN2,5 JUNTA NBR-CARCASA INOX W2 | 700.0-749.0 | 2255.21 | STRAUB | 118
F3020750W2N | ACOPLAMIENTO STRAUB "FLEX 3" PN2,5 JUNTA NBR-CARCASA INOX W2 | 750.0-799.0 | 2343.81 | STRAUB | 118
F3020800W2N | ACOPLAMIENTO STRAUB "FLEX 3" PN2,5 JUNTA NBR-CARCASA INOX W2 | 800.0-849.0 | 2436.61 | STRAUB | 118
F3020850W2N | ACOPLAMIENTO STRAUB "FLEX 3" PN2,5 JUNTA NBR-CARCASA INOX W2 | 850.0-899.0 | 2525.26 | STRAUB | 118
F3020900W2N | ACOPLAMIENTO STRAUB "FLEX 3" PN2,5 JUNTA NBR-CARCASA INOX W2 | 900.0-949.0 | 2611.73 | STRAUB | 118
F3020950W2N | ACOPLAMIENTO STRAUB "FLEX 3" PN2,5 JUNTA NBR-CARCASA INOX W2 | 950.0-999.0 | 2704.57 | STRAUB | 118
F3021000W2N | ACOPLAMIENTO STRAUB "FLEX 3" PN2,5 JUNTA NBR-CARCASA INOX W2 | 1000.0-1049.0 | 2786.83 | STRAUB | 118
F3021050W2N | ACOPLAMIENTO STRAUB "FLEX 3" PN2,5 JUNTA NBR-CARCASA INOX W2 | 1050.0-1099.0 | 2881.77 | STRAUB | 118
F3021100W2N | ACOPLAMIENTO STRAUB "FLEX 3" PN2,5 JUNTA NBR-CARCASA INOX W2 | 1100.0-1149.0 | 2972.49 | STRAUB | 118
F3021150W2N | ACOPLAMIENTO STRAUB "FLEX 3" PN2,5 JUNTA NBR-CARCASA INOX W2 | 1150.0-1199.0 | 3061.1 | STRAUB | 118
F3021200W2N | ACOPLAMIENTO STRAUB "FLEX 3" PN2,5 JUNTA NBR-CARCASA INOX W2 | 1200.0-1249.0 | 3118.04 | STRAUB | 118
F3021250W2N | ACOPLAMIENTO STRAUB "FLEX 3" PN2,5 JUNTA NBR-CARCASA INOX W2 | 1250.0-1299.0 | 3179.23 | STRAUB | 118
F3021300W2N | ACOPLAMIENTO STRAUB "FLEX 3" PN2,5 JUNTA NBR-CARCASA INOX W2 | 1300.0-1349.0 | 3236.19 | STRAUB | 118
F3021350W2N | ACOPLAMIENTO STRAUB "FLEX 3" PN2,5 JUNTA NBR-CARCASA INOX W2 | 1350.0-1399.0 | 3297.37 | STRAUB | 118
F3021400W2N | ACOPLAMIENTO STRAUB "FLEX 3" PN2,5 JUNTA NBR-CARCASA INOX W2 | 1400.0-1449.0 | 3358.55 | STRAUB | 118
F3021450W2N | ACOPLAMIENTO STRAUB "FLEX 3" PN2,5 JUNTA NBR-CARCASA INOX W2 | 1450.0-1499.0 | 3434.51 | STRAUB | 118
F3021500W2N | ACOPLAMIENTO STRAUB "FLEX 3" PN2,5 JUNTA NBR-CARCASA INOX W2 | 1500.0-1549.0 | 3514.67 | STRAUB | 118
F3021550W2N | ACOPLAMIENTO STRAUB "FLEX 3" PN2,5 JUNTA NBR-CARCASA INOX W2 | 1550.0-1599.0 | 3803.7 | STRAUB | 118
F3021600W2N | ACOPLAMIENTO STRAUB "FLEX 3" PN2,5 JUNTA NBR-CARCASA INOX W2 | 1600.0-1649.0 | 3885.96 | STRAUB | 118
F3021650W2N | ACOPLAMIENTO STRAUB "FLEX 3" PN2,5 JUNTA NBR-CARCASA INOX W2 | 1650.0-1699.0 | 3968.25 | STRAUB | 118
F3021700W2N | ACOPLAMIENTO STRAUB "FLEX 3" PN2,5 JUNTA NBR-CARCASA INOX W2 | 1700.0-1749.0 | 4048.41 | STRAUB | 118
F3021750W2N | ACOPLAMIENTO STRAUB "FLEX 3" PN2,5 JUNTA NBR-CARCASA INOX W2 | 1750.0-1799.0 | 4253.05 | STRAUB | 118
F3021800W2N | ACOPLAMIENTO STRAUB "FLEX 3" PN2,5 JUNTA NBR-CARCASA INOX W2 | 1800.0-1849.0 | 4347.99 | STRAUB | 118
F3021850W2N | ACOPLAMIENTO STRAUB "FLEX 3" PN2,5 JUNTA NBR-CARCASA INOX W2 | 1850.0-1899.0 | 4434.49 | STRAUB | 118
F3021900W2N | ACOPLAMIENTO STRAUB "FLEX 3" PN2,5 JUNTA NBR-CARCASA INOX W2 | 1900.0-1949.0 | 4523.07 | STRAUB | 118
F3021950W2N | ACOPLAMIENTO STRAUB "FLEX 3" PN2,5 JUNTA NBR-CARCASA INOX W2 | 1950.0-1999.0 | 4615.9 | STRAUB | 118
F3022000W2N | ACOPLAMIENTO STRAUB "FLEX 3" PN2,5 JUNTA NBR-CARCASA INOX W2 | 2000.0-2032.0 | 4727.71 | STRAUB | 118
F3020219W5N | ACOPLAMIENTO STRAUB "FLEX 3" PN2,5 JUNTA NBR-CARCASA INOX W5 | 219.1-249.0 | 1548.5 | STRAUB | 118
F3020250W5N | ACOPLAMIENTO STRAUB "FLEX 3" PN2,5 JUNTA NBR-CARCASA INOX W5 | 250.0-299.0 | 1603.31 | STRAUB | 118
F3020300W5N | ACOPLAMIENTO STRAUB "FLEX 3" PN2,5 JUNTA NBR-CARCASA INOX W5 | 300.0-349.0 | 1691.95 | STRAUB | 118
F3020350W5N | ACOPLAMIENTO STRAUB "FLEX 3" PN2,5 JUNTA NBR-CARCASA INOX W5 | 350.0-399.0 | 1782.64 | STRAUB | 118
F3020400W5N | ACOPLAMIENTO STRAUB "FLEX 3" PN2,5 JUNTA NBR-CARCASA INOX W5 | 400.0-449.0 | 1873.37 | STRAUB | 118
F3020450W5N | ACOPLAMIENTO STRAUB "FLEX 3" PN2,5 JUNTA NBR-CARCASA INOX W5 | 450.0-499.0 | 1961.96 | STRAUB | 118
F3020500W5N | ACOPLAMIENTO STRAUB "FLEX 3" PN2,5 JUNTA NBR-CARCASA INOX W5 | 500.0-549.0 | 2052.68 | STRAUB | 118
F3020550W5N | ACOPLAMIENTO STRAUB "FLEX 3" PN2,5 JUNTA NBR-CARCASA INOX W5 | 550.0-599.0 | 2141.29 | STRAUB | 118
F3020600W5N | ACOPLAMIENTO STRAUB "FLEX 3" PN2,5 JUNTA NBR-CARCASA INOX W5 | 600.0-649.0 | 2234.12 | STRAUB | 118
F3020650W5N | ACOPLAMIENTO STRAUB "FLEX 3" PN2,5 JUNTA NBR-CARCASA INOX W5 | 650.0-699.0 | 2324.82 | STRAUB | 118
F3020700W5N | ACOPLAMIENTO STRAUB "FLEX 3" PN2,5 JUNTA NBR-CARCASA INOX W5 | 700.0-749.0 | 2415.55 | STRAUB | 118
F3020750W5N | ACOPLAMIENTO STRAUB "FLEX 3" PN2,5 JUNTA NBR-CARCASA INOX W5 | 750.0-799.0 | 2504.12 | STRAUB | 118
F3020800W5N | ACOPLAMIENTO STRAUB "FLEX 3" PN2,5 JUNTA NBR-CARCASA INOX W5 | 800.0-849.0 | 2596.99 | STRAUB | 118
F3020850W5N | ACOPLAMIENTO STRAUB "FLEX 3" PN2,5 JUNTA NBR-CARCASA INOX W5 | 850.0-899.0 | 2685.57 | STRAUB | 118
F3020900W5N | ACOPLAMIENTO STRAUB "FLEX 3" PN2,5 JUNTA NBR-CARCASA INOX W5 | 900.0-949.0 | 2772.08 | STRAUB | 118
F3020950W5N | ACOPLAMIENTO STRAUB "FLEX 3" PN2,5 JUNTA NBR-CARCASA INOX W5 | 950.0-999.0 | 2864.88 | STRAUB | 118
F3021000W5N | ACOPLAMIENTO STRAUB "FLEX 3" PN2,5 JUNTA NBR-CARCASA INOX W5 | 1000.0-1049.0 | 2947.19 | STRAUB | 118
F3021050W5N | ACOPLAMIENTO STRAUB "FLEX 3" PN2,5 JUNTA NBR-CARCASA INOX W5 | 1050.0-1099.0 | 3042.09 | STRAUB | 118
F3021100W5N | ACOPLAMIENTO STRAUB "FLEX 3" PN2,5 JUNTA NBR-CARCASA INOX W5 | 1100.0-1149.0 | 3132.81 | STRAUB | 118
F3021150W5N | ACOPLAMIENTO STRAUB "FLEX 3" PN2,5 JUNTA NBR-CARCASA INOX W5 | 1150.0-1199.0 | 3221.42 | STRAUB | 118
F3021200W5N | ACOPLAMIENTO STRAUB "FLEX 3" PN2,5 JUNTA NBR-CARCASA INOX W5 | 1200.0-1249.0 | 3278.41 | STRAUB | 118
F3021250W5N | ACOPLAMIENTO STRAUB "FLEX 3" PN2,5 JUNTA NBR-CARCASA INOX W5 | 1250.0-1299.0 | 3339.57 | STRAUB | 118
F3021300W5N | ACOPLAMIENTO STRAUB "FLEX 3" PN2,5 JUNTA NBR-CARCASA INOX W5 | 1300.0-1349.0 | 3396.52 | STRAUB | 118
F3021350W5N | ACOPLAMIENTO STRAUB "FLEX 3" PN2,5 JUNTA NBR-CARCASA INOX W5 | 1350.0-1399.0 | 3457.71 | STRAUB | 118
F3021400W5N | ACOPLAMIENTO STRAUB "FLEX 3" PN2,5 JUNTA NBR-CARCASA INOX W5 | 1400.0-1449.0 | 3518.89 | STRAUB | 118
F3021450W5N | ACOPLAMIENTO STRAUB "FLEX 3" PN2,5 JUNTA NBR-CARCASA INOX W5 | 1450.0-1499.0 | 3594.83 | STRAUB | 118
F3021500W5N | ACOPLAMIENTO STRAUB "FLEX 3" PN2,5 JUNTA NBR-CARCASA INOX W5 | 1500.0-1549.0 | 3674.99 | STRAUB | 118
F3021550W5N | ACOPLAMIENTO STRAUB "FLEX 3" PN2,5 JUNTA NBR-CARCASA INOX W5 | 1550.0-1599.0 | 3964.04 | STRAUB | 118
F3021600W5N | ACOPLAMIENTO STRAUB "FLEX 3" PN2,5 JUNTA NBR-CARCASA INOX W5 | 1600.0-1649.0 | 4046.28 | STRAUB | 118
F3021650W5N | ACOPLAMIENTO STRAUB "FLEX 3" PN2,5 JUNTA NBR-CARCASA INOX W5 | 1650.0-1699.0 | 4128.57 | STRAUB | 118
F3021700W5N | ACOPLAMIENTO STRAUB "FLEX 3" PN2,5 JUNTA NBR-CARCASA INOX W5 | 1700.0-1749.0 | 4208.74 | STRAUB | 118
F3021750W5N | ACOPLAMIENTO STRAUB "FLEX 3" PN2,5 JUNTA NBR-CARCASA INOX W5 | 1750.0-1799.0 | 4413.38 | STRAUB | 118
F3021800W5N | ACOPLAMIENTO STRAUB "FLEX 3" PN2,5 JUNTA NBR-CARCASA INOX W5 | 1800.0-1849.0 | 4508.3 | STRAUB | 118
F3021850W5N | ACOPLAMIENTO STRAUB "FLEX 3" PN2,5 JUNTA NBR-CARCASA INOX W5 | 1850.0-1899.0 | 4594.8 | STRAUB | 118
F3021900W5N | ACOPLAMIENTO STRAUB "FLEX 3" PN2,5 JUNTA NBR-CARCASA INOX W5 | 1900.0-1949.0 | 4683.4 | STRAUB | 118
F3021950W5N | ACOPLAMIENTO STRAUB "FLEX 3" PN2,5 JUNTA NBR-CARCASA INOX W5 | 1950.0-1999.0 | 4776.25 | STRAUB | 118
F3022000W5N | ACOPLAMIENTO STRAUB "FLEX 3" PN2,5 JUNTA NBR-CARCASA INOX W5 | 2000.0-2032.0 | 4888.06 | STRAUB | 118
F3200323W1E | ACOPLAMIENTO STRAUB "FLEX 3" PN20 JUNTA EPDM-CARCASA GALVA W1 | 323.9-349.0 | 1181.38 | STRAUB | 118
F3200350W1E | ACOPLAMIENTO STRAUB "FLEX 3" PN20 JUNTA EPDM-CARCASA GALVA W1 | 350.0-399.0 | 1225.71 | STRAUB | 118
F3200400W1E | ACOPLAMIENTO STRAUB "FLEX 3" PN20 JUNTA EPDM-CARCASA GALVA W1 | 400.0-449.0 | 1270.02 | STRAUB | 118
F3200450W1E | ACOPLAMIENTO STRAUB "FLEX 3" PN20 JUNTA EPDM-CARCASA GALVA W1 | 450.0-499.0 | 1312.19 | STRAUB | 118
F3200500W1E | ACOPLAMIENTO STRAUB "FLEX 3" PN20 JUNTA EPDM-CARCASA GALVA W1 | 500.0-549.0 | 1356.49 | STRAUB | 118
F3200550W1E | ACOPLAMIENTO STRAUB "FLEX 3" PN20 JUNTA EPDM-CARCASA GALVA W1 | 550.0-599.0 | 3507.5 | STRAUB | 118
F3200600W1E | ACOPLAMIENTO STRAUB "FLEX 3" PN20 JUNTA EPDM-CARCASA GALVA W1 | 600.0-649.0 | 3574.43 | STRAUB | 118
F3200650W1E | ACOPLAMIENTO STRAUB "FLEX 3" PN20 JUNTA EPDM-CARCASA GALVA W1 | 650.0-699.0 | 3665.29 | STRAUB | 118
F3200700W1E | ACOPLAMIENTO STRAUB "FLEX 3" PN20 JUNTA EPDM-CARCASA GALVA W1 | 700.0-749.0 | 3751.38 | STRAUB | 118
F3200750W1E | ACOPLAMIENTO STRAUB "FLEX 3" PN20 JUNTA EPDM-CARCASA GALVA W1 | 750.0-799.0 | 3839.82 | STRAUB | 118
F3200800W1E | ACOPLAMIENTO STRAUB "FLEX 3" PN20 JUNTA EPDM-CARCASA GALVA W1 | 800.0-849.0 | 3925.91 | STRAUB | 118
F3200850W1E | ACOPLAMIENTO STRAUB "FLEX 3" PN20 JUNTA EPDM-CARCASA GALVA W1 | 850.0-899.0 | 4016.76 | STRAUB | 118
F3200900W1E | ACOPLAMIENTO STRAUB "FLEX 3" PN20 JUNTA EPDM-CARCASA GALVA W1 | 900.0-949.0 | 4100.45 | STRAUB | 118
F3200950W1E | ACOPLAMIENTO STRAUB "FLEX 3" PN20 JUNTA EPDM-CARCASA GALVA W1 | 950.0-999.0 | 4191.29 | STRAUB | 118
F3201000W1E | ACOPLAMIENTO STRAUB "FLEX 3" PN20 JUNTA EPDM-CARCASA GALVA W1 | 1000.0-1049.0 | 4282.15 | STRAUB | 118
F3201050W1E | ACOPLAMIENTO STRAUB "FLEX 3" PN20 JUNTA EPDM-CARCASA GALVA W1 | 1050.0-1099.0 | 4373.03 | STRAUB | 118
F3201100W1E | ACOPLAMIENTO STRAUB "FLEX 3" PN20 JUNTA EPDM-CARCASA GALVA W1 | 1100.0-1149.0 | 4456.68 | STRAUB | 118
F3200325W5E | ACOPLAMIENTO STRAUB "FLEX 3" PN20 JUNTA EPDM-CARCASA INOX W5 | 325.0-349.0 | 1965.35 | STRAUB | 118
F3200350W5E | ACOPLAMIENTO STRAUB "FLEX 3" PN20 JUNTA EPDM-CARCASA INOX W5 | 350.0-374.0 | 2013.17 | STRAUB | 118
F3200375W5E | ACOPLAMIENTO STRAUB "FLEX 3" PN20 JUNTA EPDM-CARCASA INOX W5 | 375.0-399.0 | 2058.59 | STRAUB | 118
F3200400W5E | ACOPLAMIENTO STRAUB "FLEX 3" PN20 JUNTA EPDM-CARCASA INOX W5 | 400.0-424.0 | 2106.43 | STRAUB | 118
F3200425W5E | ACOPLAMIENTO STRAUB "FLEX 3" PN20 JUNTA EPDM-CARCASA INOX W5 | 425.0-449.0 | 2151.84 | STRAUB | 118
F3200450W5E | ACOPLAMIENTO STRAUB "FLEX 3" PN20 JUNTA EPDM-CARCASA INOX W5 | 450.0-474.0 | 2202.04 | STRAUB | 118
F3200475W5E | ACOPLAMIENTO STRAUB "FLEX 3" PN20 JUNTA EPDM-CARCASA INOX W5 | 475.0-499.0 | 2252.27 | STRAUB | 118
F3200500W5E | ACOPLAMIENTO STRAUB "FLEX 3" PN20 JUNTA EPDM-CARCASA INOX W5 | 500.0-524.0 | 2302.46 | STRAUB | 118
F3200525W5E | ACOPLAMIENTO STRAUB "FLEX 3" PN20 JUNTA EPDM-CARCASA INOX W5 | 525.0-549.0 | 2355.05 | STRAUB | 118
F3200550W5E | ACOPLAMIENTO STRAUB "FLEX 3" PN20 JUNTA EPDM-CARCASA INOX W5 | 550.0-574.0 | 2407.67 | STRAUB | 118
F3200575W5E | ACOPLAMIENTO STRAUB "FLEX 3" PN20 JUNTA EPDM-CARCASA INOX W5 | 575.0-599.0 | 2462.65 | STRAUB | 118
F3200600W5E | ACOPLAMIENTO STRAUB "FLEX 3" PN20 JUNTA EPDM-CARCASA INOX W5 | 600.0-649.0 | 2529.62 | STRAUB | 118
F3200300W5E | ACOPLAMIENTO STRAUB "FLEX 3" PN20 JUNTA NBR-CARCASA GALVA W1 | 350.0-399.0 | 1678.26 | STRAUB | 118
F3200323W1N | ACOPLAMIENTO STRAUB "FLEX 3" PN20 JUNTA NBR-CARCASA GALVA W1 | 323.9-349.0 | 1594.89 | STRAUB | 118
F3200323W1N | ACOPLAMIENTO STRAUB "FLEX 3" PN20 JUNTA NBR-CARCASA GALVA W1 | 323.9-349.0 | 1594.89 | STRAUB | 118
F3200350W1N | ACOPLAMIENTO STRAUB "FLEX 3" PN20 JUNTA NBR-CARCASA GALVA W1 | 323.9-349.0 | 1653.96 | STRAUB | 118
F3200400W1N | ACOPLAMIENTO STRAUB "FLEX 3" PN20 JUNTA NBR-CARCASA GALVA W1 | 400.0-449.0 | 1713.03 | STRAUB | 118
F3200450W1N | ACOPLAMIENTO STRAUB "FLEX 3" PN20 JUNTA NBR-CARCASA GALVA W1 | 450.0-499.0 | 1769.99 | STRAUB | 118
F3200500W1N | ACOPLAMIENTO STRAUB "FLEX 3" PN20 JUNTA NBR-CARCASA GALVA W1 | 500.0-549.0 | 1829.06 | STRAUB | 118
F3200550W1N | ACOPLAMIENTO STRAUB "FLEX 3" PN20 JUNTA NBR-CARCASA GALVA W1 | 550.0-599.0 | 3928.31 | STRAUB | 118
F3200600W1N | ACOPLAMIENTO STRAUB "FLEX 3" PN20 JUNTA NBR-CARCASA GALVA W1 | 600.0-649.0 | 4002.42 | STRAUB | 118
F3200650W1N | ACOPLAMIENTO STRAUB "FLEX 3" PN20 JUNTA NBR-CARCASA GALVA W1 | 650.0-699.0 | 4105.22 | STRAUB | 118
F3200700W1N | ACOPLAMIENTO STRAUB "FLEX 3" PN20 JUNTA NBR-CARCASA GALVA W1 | 700.0-749.0 | 4198.46 | STRAUB | 118
F3200750W1N | ACOPLAMIENTO STRAUB "FLEX 3" PN20 JUNTA NBR-CARCASA GALVA W1 | 750.0-799.0 | 4301.3 | STRAUB | 118
F3200800W1N | ACOPLAMIENTO STRAUB "FLEX 3" PN20 JUNTA NBR-CARCASA GALVA W1 | 800.0-849.0 | 4396.91 | STRAUB | 118
F3200850W1N | ACOPLAMIENTO STRAUB "FLEX 3" PN20 JUNTA NBR-CARCASA GALVA W1 | 850.0-899.0 | 4497.34 | STRAUB | 118
F3200900W1N | ACOPLAMIENTO STRAUB "FLEX 3" PN20 JUNTA NBR-CARCASA GALVA W1 | 900.0-949.0 | 4592.97 | STRAUB | 118
F3200950W1N | ACOPLAMIENTO STRAUB "FLEX 3" PN20 JUNTA NBR-CARCASA GALVA W1 | 950.0-999.0 | 4693.38 | STRAUB | 118
F3201000W1N | ACOPLAMIENTO STRAUB "FLEX 3" PN20 JUNTA NBR-CARCASA GALVA W1 | 1000.0-1049.0 | 4793.81 | STRAUB | 118
F3201050W1N | ACOPLAMIENTO STRAUB "FLEX 3" PN20 JUNTA NBR-CARCASA GALVA W1 | 1050.0-1099.0 | 4899.02 | STRAUB | 118
F3201100W1N | ACOPLAMIENTO STRAUB "FLEX 3" PN20 JUNTA NBR-CARCASA GALVA W1 | 1100.0-1149.0 | 4992.27 | STRAUB | 118
F3200300W5N | ACOPLAMIENTO STRAUB "FLEX 3" PN20 JUNTA NBR-CARCASA INOX W5 | 300.0-324.0 | 1989.24 | STRAUB | 118
F3200325W5N | ACOPLAMIENTO STRAUB "FLEX 3" PN20 JUNTA NBR-CARCASA INOX W5 | 325.0-349.0 | 2037.08 | STRAUB | 118
F3200350W5N | ACOPLAMIENTO STRAUB "FLEX 3" PN20 JUNTA NBR-CARCASA INOX W5 | 350.0-374.0 | 2084.9 | STRAUB | 118
F3200375W5N | ACOPLAMIENTO STRAUB "FLEX 3" PN20 JUNTA NBR-CARCASA INOX W5 | 375.0-399.0 | 2137.5 | STRAUB | 118
F3200400W5N | ACOPLAMIENTO STRAUB "FLEX 3" PN20 JUNTA NBR-CARCASA INOX W5 | 400.0-424.0 | 2190.08 | STRAUB | 118
F3200425W5N | ACOPLAMIENTO STRAUB "FLEX 3" PN20 JUNTA NBR-CARCASA INOX W5 | 425.0-449.0 | 2240.29 | STRAUB | 118
F3200450W5N | ACOPLAMIENTO STRAUB "FLEX 3" PN20 JUNTA NBR-CARCASA INOX W5 | 450.0-474.0 | 2295.31 | STRAUB | 118
F3200475W5N | ACOPLAMIENTO STRAUB "FLEX 3" PN20 JUNTA NBR-CARCASA INOX W5 | 475.0-499.0 | 2350.29 | STRAUB | 118
F3200500W5N | ACOPLAMIENTO STRAUB "FLEX 3" PN20 JUNTA NBR-CARCASA INOX W5 | 500.0-524.0 | 2402.88 | STRAUB | 118
F3200525W5N | ACOPLAMIENTO STRAUB "FLEX 3" PN20 JUNTA NBR-CARCASA INOX W5 | 525.0-549.0 | 2460.27 | STRAUB | 118
F3200550W5N | ACOPLAMIENTO STRAUB "FLEX 3" PN20 JUNTA NBR-CARCASA INOX W5 | 550.0-574.0 | 2517.65 | STRAUB | 118
F3200575W5N | ACOPLAMIENTO STRAUB "FLEX 3" PN20 JUNTA NBR-CARCASA INOX W5 | 575.0-599.0 | 2575.04 | STRAUB | 118
F3200600W5N | ACOPLAMIENTO STRAUB "FLEX 3" PN20 JUNTA NBR-CARCASA INOX W5 | 600.0-649.0 | 2651.56 | STRAUB | 118
F3250323W1E | ACOPLAMIENTO STRAUB "FLEX 3" PN25 JUNTA EPDM-CARCASA GALVA W1 | 323.9 -349.0 | 1181.38 | STRAUB | 118
F3250350W1E | ACOPLAMIENTO STRAUB "FLEX 3" PN25 JUNTA EPDM-CARCASA GALVA W1 | 350.0-399.0 | 1225.71 | STRAUB | 118
F3250400W1E | ACOPLAMIENTO STRAUB "FLEX 3" PN25 JUNTA EPDM-CARCASA GALVA W1 | 400.0-449.0 | 1270.02 | STRAUB | 118
F3250450W1E | ACOPLAMIENTO STRAUB "FLEX 3" PN25 JUNTA EPDM-CARCASA GALVA W1 | 450.0-499.0 | 1312.19 | STRAUB | 118
F3250500W1E | ACOPLAMIENTO STRAUB "FLEX 3" PN25 JUNTA EPDM-CARCASA GALVA W1 | 550.0-599.0 | 3507.5 | STRAUB | 118
F3250550W1E | ACOPLAMIENTO STRAUB "FLEX 3" PN25 JUNTA EPDM-CARCASA GALVA W1 | 600.0-649.0 | 3574.43 | STRAUB | 118
F3250600W1E | ACOPLAMIENTO STRAUB "FLEX 3" PN25 JUNTA EPDM-CARCASA GALVA W1 | 650.0-699.0 | 3665.29 | STRAUB | 118
F3250650W1E | ACOPLAMIENTO STRAUB "FLEX 3" PN25 JUNTA EPDM-CARCASA GALVA W1 | 700.0-749.0 | 3751.38 | STRAUB | 118
F3250700W1E | ACOPLAMIENTO STRAUB "FLEX 3" PN25 JUNTA EPDM-CARCASA GALVA W1 | 750.0-799.0 | 3839.82 | STRAUB | 118
F3250750W1E | ACOPLAMIENTO STRAUB "FLEX 3" PN25 JUNTA EPDM-CARCASA GALVA W1 | 800.0-849.0 | 3925.91 | STRAUB | 118
F3250800W1E | ACOPLAMIENTO STRAUB "FLEX 3" PN25 JUNTA EPDM-CARCASA GALVA W1 | 850.0-899.0 | 4016.76 | STRAUB | 118
F3250900W1E | ACOPLAMIENTO STRAUB "FLEX 3" PN25 JUNTA EPDM-CARCASA GALVA W1 | 900.0-949.0 | 4100.45 | STRAUB | 118
F3250300W5E | ACOPLAMIENTO STRAUB "FLEX 3" PN25 JUNTA EPDM-CARCASA INOX W5 | 300.0-324.0 | 1917.54 | STRAUB | 118
F3250323W5E | ACOPLAMIENTO STRAUB "FLEX 3" PN25 JUNTA EPDM-CARCASA INOX W5 | 323.9 -349.0 | 1965.35 | STRAUB | 118
F3250350W5E | ACOPLAMIENTO STRAUB "FLEX 3" PN25 JUNTA EPDM-CARCASA INOX W5 | 350.0-374.0 | 2013.17 | STRAUB | 118
F3250375W5E | ACOPLAMIENTO STRAUB "FLEX 3" PN25 JUNTA EPDM-CARCASA INOX W5 | 375.0-399.0 | 2058.59 | STRAUB | 118
F3250400W5E | ACOPLAMIENTO STRAUB "FLEX 3" PN25 JUNTA EPDM-CARCASA INOX W5 | 400.0-424.0 | 2106.43 | STRAUB | 118
F3250425W5E | ACOPLAMIENTO STRAUB "FLEX 3" PN25 JUNTA EPDM-CARCASA INOX W5 | 425.0-449.0 | 2151.84 | STRAUB | 118
F3250450W5E | ACOPLAMIENTO STRAUB "FLEX 3" PN25 JUNTA EPDM-CARCASA INOX W5 | 450.0-474.0 | 2202.04 | STRAUB | 118
F3250475W5E | ACOPLAMIENTO STRAUB "FLEX 3" PN25 JUNTA EPDM-CARCASA INOX W5 | 475.0-499.0 | 2252.27 | STRAUB | 118
F3250323W1N | ACOPLAMIENTO STRAUB "FLEX 3" PN25 JUNTA NBR-CARCASA GALVA W1 | 323.9 -349.0 | 1594.89 | STRAUB | 118
F3250350W1N | ACOPLAMIENTO STRAUB "FLEX 3" PN25 JUNTA NBR-CARCASA GALVA W1 | 350.0-399.0 | 1653.96 | STRAUB | 118
F3250400W1N | ACOPLAMIENTO STRAUB "FLEX 3" PN25 JUNTA NBR-CARCASA GALVA W1 | 400.0-449.0 | 1713.03 | STRAUB | 118
F3250450W1N | ACOPLAMIENTO STRAUB "FLEX 3" PN25 JUNTA NBR-CARCASA GALVA W1 | 450.0-499.0 | 1769.98 | STRAUB | 118
F3250550W1N | ACOPLAMIENTO STRAUB "FLEX 3" PN25 JUNTA NBR-CARCASA GALVA W1 | 550.0-599.0 | 3928.31 | STRAUB | 118
F3250600W1N | ACOPLAMIENTO STRAUB "FLEX 3" PN25 JUNTA NBR-CARCASA GALVA W1 | 600.0-649.0 | 4002.42 | STRAUB | 118
F3250650W1N | ACOPLAMIENTO STRAUB "FLEX 3" PN25 JUNTA NBR-CARCASA GALVA W1 | 650.0-699.0 | 4105.22 | STRAUB | 118
F3250700W1N | ACOPLAMIENTO STRAUB "FLEX 3" PN25 JUNTA NBR-CARCASA GALVA W1 | 700.0-749.0 | 4198.46 | STRAUB | 118
F3250750W1N | ACOPLAMIENTO STRAUB "FLEX 3" PN25 JUNTA NBR-CARCASA GALVA W1 | 750.0-799.0 | 4301.3 | STRAUB | 118
F3250800W1N | ACOPLAMIENTO STRAUB "FLEX 3" PN25 JUNTA NBR-CARCASA GALVA W1 | 800.0-849.0 | 4396.94 | STRAUB | 118
F3250850W1N | ACOPLAMIENTO STRAUB "FLEX 3" PN25 JUNTA NBR-CARCASA GALVA W1 | 850.0-899.0 | 4497.34 | STRAUB | 118
F3250900W1N | ACOPLAMIENTO STRAUB "FLEX 3" PN25 JUNTA NBR-CARCASA GALVA W1 | 900.0-949.0 | 4592.97 | STRAUB | 118
F3250300W5N | ACOPLAMIENTO STRAUB "FLEX 3" PN25 JUNTA NBR-CARCASA INOX W5 | 300.0-324.0 | 1989.24 | STRAUB | 118
F3250323W5N | ACOPLAMIENTO STRAUB "FLEX 3" PN25 JUNTA NBR-CARCASA INOX W5 | 323.9 -349.0 | 2037.08 | STRAUB | 118
F3250350W5N | ACOPLAMIENTO STRAUB "FLEX 3" PN25 JUNTA NBR-CARCASA INOX W5 | 350.0-374.0 | 2084.9 | STRAUB | 118
F3250375W5N | ACOPLAMIENTO STRAUB "FLEX 3" PN25 JUNTA NBR-CARCASA INOX W5 | 375.0-399.0 | 2137.5 | STRAUB | 118
F3250400W5N | ACOPLAMIENTO STRAUB "FLEX 3" PN25 JUNTA NBR-CARCASA INOX W5 | 400.0-424.0 | 2190.08 | STRAUB | 118
F3250425W5N | ACOPLAMIENTO STRAUB "FLEX 3" PN25 JUNTA NBR-CARCASA INOX W5 | 425.0-449.0 | 2240.29 | STRAUB | 118
F3250450W5N | ACOPLAMIENTO STRAUB "FLEX 3" PN25 JUNTA NBR-CARCASA INOX W5 | 450.0-474.0 | 2295.31 | STRAUB | 118
F3250475W5N | ACOPLAMIENTO STRAUB "FLEX 3" PN25 JUNTA NBR-CARCASA INOX W5 | 475.0-499.0 | 2350.29 | STRAUB | 118
F3060300W1E | ACOPLAMIENTO STRAUB "FLEX 3" PN6 JUNTA EPDM-CARCASA GALVA W1 | 300.0-349.0 | 1181.38 | STRAUB | 118
F3060350W1E | ACOPLAMIENTO STRAUB "FLEX 3" PN6 JUNTA EPDM-CARCASA GALVA W1 | 350.0-399.0 | 1225.71 | STRAUB | 118
F3060400W1E | ACOPLAMIENTO STRAUB "FLEX 3" PN6 JUNTA EPDM-CARCASA GALVA W1 | 400.0-449.0 | 1270.02 | STRAUB | 118
F3060450W1E | ACOPLAMIENTO STRAUB "FLEX 3" PN6 JUNTA EPDM-CARCASA GALVA W1 | 450.0-499.0 | 1312.19 | STRAUB | 118
F3060500W1E | ACOPLAMIENTO STRAUB "FLEX 3" PN6 JUNTA EPDM-CARCASA GALVA W1 | 500.0-549.0 | 1356.49 | STRAUB | 118
F3060550W1E | ACOPLAMIENTO STRAUB "FLEX 3" PN6 JUNTA EPDM-CARCASA GALVA W1 | 550.0-599.0 | 1398.69 | STRAUB | 118
F3060600W1E | ACOPLAMIENTO STRAUB "FLEX 3" PN6 JUNTA EPDM-CARCASA GALVA W1 | 600.0-649.0 | 1443 | STRAUB | 118
F3060650W1E | ACOPLAMIENTO STRAUB "FLEX 3" PN6 JUNTA EPDM-CARCASA GALVA W1 | 650.0-699.0 | 1489.43 | STRAUB | 118
F3060700W1E | ACOPLAMIENTO STRAUB "FLEX 3" PN6 JUNTA EPDM-CARCASA GALVA W1 | 700.0-749.0 | 1527.38 | STRAUB | 118
F3060750W1E | ACOPLAMIENTO STRAUB "FLEX 3" PN6 JUNTA EPDM-CARCASA GALVA W1 | 750.0-799.0 | 1573.8 | STRAUB | 118
F3060800W1E | ACOPLAMIENTO STRAUB "FLEX 3" PN6 JUNTA EPDM-CARCASA GALVA W1 | 800.0-849.0 | 1618.1 | STRAUB | 118
F3060850W1E | ACOPLAMIENTO STRAUB "FLEX 3" PN6 JUNTA EPDM-CARCASA GALVA W1 | 850.0-899.0 | 1668.74 | STRAUB | 118
F3060900W1E | ACOPLAMIENTO STRAUB "FLEX 3" PN6 JUNTA EPDM-CARCASA GALVA W1 | 900.0-949.0 | 1721.47 | STRAUB | 118
F3060950W1E | ACOPLAMIENTO STRAUB "FLEX 3" PN6 JUNTA EPDM-CARCASA GALVA W1 | 950.0-999.0 | 1772.13 | STRAUB | 118
F3061000W1E | ACOPLAMIENTO STRAUB "FLEX 3" PN6 JUNTA EPDM-CARCASA GALVA W1 | 1000.0-1049.0 | 1824.86 | STRAUB | 118
F3061050W1E | ACOPLAMIENTO STRAUB "FLEX 3" PN6 JUNTA EPDM-CARCASA GALVA W1 | 1050.0-1099.0 | 1879.69 | STRAUB | 118
F3061100W1E | ACOPLAMIENTO STRAUB "FLEX 3" PN6 JUNTA EPDM-CARCASA GALVA W1 | 1100.0-1149.0 | 1930.31 | STRAUB | 118
F3061150W1E | ACOPLAMIENTO STRAUB "FLEX 3" PN6 JUNTA EPDM-CARCASA GALVA W1 | 1150.0-1199.0 | 1972.51 | STRAUB | 118
F3061200W1E | ACOPLAMIENTO STRAUB "FLEX 3" PN6 JUNTA EPDM-CARCASA GALVA W1 | 1200.0-1249.0 | 2033.69 | STRAUB | 118
F3061250W1E | ACOPLAMIENTO STRAUB "FLEX 3" PN6 JUNTA EPDM-CARCASA GALVA W1 | 1250.0-1299.0 | 2096.97 | STRAUB | 118
F3061300W1E | ACOPLAMIENTO STRAUB "FLEX 3" PN6 JUNTA EPDM-CARCASA GALVA W1 | 1300.0-1349.0 | 2158.19 | STRAUB | 118
F3061350W1E | ACOPLAMIENTO STRAUB "FLEX 3" PN6 JUNTA EPDM-CARCASA GALVA W1 | 1350.0-1399.0 | 2221.44 | STRAUB | 118
F3061400W1E | ACOPLAMIENTO STRAUB "FLEX 3" PN6 JUNTA EPDM-CARCASA GALVA W1 | 1400.0-1449.0 | 2282.64 | STRAUB | 118
F3061450W1E | ACOPLAMIENTO STRAUB "FLEX 3" PN6 JUNTA EPDM-CARCASA GALVA W1 | 1450.0-1499.0 | 2341.71 | STRAUB | 118
F3061500W1E | ACOPLAMIENTO STRAUB "FLEX 3" PN6 JUNTA EPDM-CARCASA GALVA W1 | 1500.0-1549.0 | 2405.02 | STRAUB | 118
F3061550W1E | ACOPLAMIENTO STRAUB "FLEX 3" PN6 JUNTA EPDM-CARCASA GALVA W1 | 1550.0-1599.0 | 2464.06 | STRAUB | 118
F3061600W1E | ACOPLAMIENTO STRAUB "FLEX 3" PN6 JUNTA EPDM-CARCASA GALVA W1 | 1600.0-1649.0 | 2518.91 | STRAUB | 118
F3061650W1E | ACOPLAMIENTO STRAUB "FLEX 3" PN6 JUNTA EPDM-CARCASA GALVA W1 | 1650.0-1699.0 | 2575.86 | STRAUB | 118
F3061700W1E | ACOPLAMIENTO STRAUB "FLEX 3" PN6 JUNTA EPDM-CARCASA GALVA W1 | 1700.0-1749.0 | 2626.5 | STRAUB | 118
F3061750W1E | ACOPLAMIENTO STRAUB "FLEX 3" PN6 JUNTA EPDM-CARCASA GALVA W1 | 1750.0-1799.0 | 2691.92 | STRAUB | 118
F3061800W1E | ACOPLAMIENTO STRAUB "FLEX 3" PN6 JUNTA EPDM-CARCASA GALVA W1 | 1800.0-1849.0 | 2761.52 | STRAUB | 118
F3061850W1E | ACOPLAMIENTO STRAUB "FLEX 3" PN6 JUNTA EPDM-CARCASA GALVA W1 | 1850.0-1899.0 | 2829.03 | STRAUB | 118
F3061900W1E | ACOPLAMIENTO STRAUB "FLEX 3" PN6 JUNTA EPDM-CARCASA GALVA W1 | 1900.0-1949.0 | 2898.65 | STRAUB | 118
F3061950W1E | ACOPLAMIENTO STRAUB "FLEX 3" PN6 JUNTA EPDM-CARCASA GALVA W1 | 1950.0-1999.0 | 2970.36 | STRAUB | 118
F3062000W1E | ACOPLAMIENTO STRAUB "FLEX 3" PN6 JUNTA EPDM-CARCASA GALVA W1 | 2000.0-2032.0 | 3042.09 | STRAUB | 118
F3060219W2E | ACOPLAMIENTO STRAUB "FLEX 3" PN6 JUNTA EPDM-CARCASA INOX W2 | 219.1-249.0 | 1006.31 | STRAUB | 118
F3060250W2E | ACOPLAMIENTO STRAUB "FLEX 3" PN6 JUNTA EPDM-CARCASA INOX W2 | 250.0-299.0 | 1044.27 | STRAUB | 118
F3060300W2E | ACOPLAMIENTO STRAUB "FLEX 3" PN6 JUNTA EPDM-CARCASA INOX W2 | 300.0-349.0 | 1109.65 | STRAUB | 118
F3060350W2E | ACOPLAMIENTO STRAUB "FLEX 3" PN6 JUNTA EPDM-CARCASA INOX W2 | 350.0-399.0 | 1175.08 | STRAUB | 118
F3060400W2E | ACOPLAMIENTO STRAUB "FLEX 3" PN6 JUNTA EPDM-CARCASA INOX W2 | 400.0-449.0 | 1240.48 | STRAUB | 118
F3060450W2E | ACOPLAMIENTO STRAUB "FLEX 3" PN6 JUNTA EPDM-CARCASA INOX W2 | 450.0-499.0 | 1305.88 | STRAUB | 118
F3060500W2E | ACOPLAMIENTO STRAUB "FLEX 3" PN6 JUNTA EPDM-CARCASA INOX W2 | 500.0-549.0 | 1371.26 | STRAUB | 118
F3060550W2E | ACOPLAMIENTO STRAUB "FLEX 3" PN6 JUNTA EPDM-CARCASA INOX W2 | 550.0-599.0 | 1436.69 | STRAUB | 118
F3060600W2E | ACOPLAMIENTO STRAUB "FLEX 3" PN6 JUNTA EPDM-CARCASA INOX W2 | 600.0-649.0 | 1502.06 | STRAUB | 118
F3060650W2E | ACOPLAMIENTO STRAUB "FLEX 3" PN6 JUNTA EPDM-CARCASA INOX W2 | 650.0-699.0 | 1569.56 | STRAUB | 118
F3060700W2E | ACOPLAMIENTO STRAUB "FLEX 3" PN6 JUNTA EPDM-CARCASA INOX W2 | 700.0-749.0 | 1634.97 | STRAUB | 118
F3060750W2E | ACOPLAMIENTO STRAUB "FLEX 3" PN6 JUNTA EPDM-CARCASA INOX W2 | 750.0-799.0 | 1698.25 | STRAUB | 118
F3060800W2E | ACOPLAMIENTO STRAUB "FLEX 3" PN6 JUNTA EPDM-CARCASA INOX W2 | 800.0-849.0 | 1763.69 | STRAUB | 118
F3060850W2E | ACOPLAMIENTO STRAUB "FLEX 3" PN6 JUNTA EPDM-CARCASA INOX W2 | 850.0-899.0 | 1829.06 | STRAUB | 118
F3060900W2E | ACOPLAMIENTO STRAUB "FLEX 3" PN6 JUNTA EPDM-CARCASA INOX W2 | 900.0-949.0 | 1892.36 | STRAUB | 118
F3060950W2E | ACOPLAMIENTO STRAUB "FLEX 3" PN6 JUNTA EPDM-CARCASA INOX W2 | 950.0-999.0 | 1959.87 | STRAUB | 118
F3060219W5E | ACOPLAMIENTO STRAUB "FLEX 3" PN6 JUNTA EPDM-CARCASA INOX W5 | 219.1-249.0 | 1166.64 | STRAUB | 118
F3060250W5E | ACOPLAMIENTO STRAUB "FLEX 3" PN6 JUNTA EPDM-CARCASA INOX W5 | 250.0-299.0 | 1204.6 | STRAUB | 118
F3060300W5E | ACOPLAMIENTO STRAUB "FLEX 3" PN6 JUNTA EPDM-CARCASA INOX W5 | 300.0-349.0 | 1270.02 | STRAUB | 118
F3060350W5E | ACOPLAMIENTO STRAUB "FLEX 3" PN6 JUNTA EPDM-CARCASA INOX W5 | 350.0-399.0 | 1335.41 | STRAUB | 118
F3060400W5E | ACOPLAMIENTO STRAUB "FLEX 3" PN6 JUNTA EPDM-CARCASA INOX W5 | 400.0-449.0 | 1400.82 | STRAUB | 118
F3060450W5E | ACOPLAMIENTO STRAUB "FLEX 3" PN6 JUNTA EPDM-CARCASA INOX W5 | 450.0-499.0 | 1466.2 | STRAUB | 118
F3060500W5E | ACOPLAMIENTO STRAUB "FLEX 3" PN6 JUNTA EPDM-CARCASA INOX W5 | 500.0-549.0 | 1531.59 | STRAUB | 118
F3060550W5E | ACOPLAMIENTO STRAUB "FLEX 3" PN6 JUNTA EPDM-CARCASA INOX W5 | 550.0-599.0 | 1597.01 | STRAUB | 118
F3060600W5E | ACOPLAMIENTO STRAUB "FLEX 3" PN6 JUNTA EPDM-CARCASA INOX W5 | 600.0-649.0 | 1662.4 | STRAUB | 118
F3060650W5E | ACOPLAMIENTO STRAUB "FLEX 3" PN6 JUNTA EPDM-CARCASA INOX W5 | 650.0-699.0 | 1729.92 | STRAUB | 118
F3060700W5E | ACOPLAMIENTO STRAUB "FLEX 3" PN6 JUNTA EPDM-CARCASA INOX W5 | 700.0-749.0 | 1795.31 | STRAUB | 118
F3060750W5E | ACOPLAMIENTO STRAUB "FLEX 3" PN6 JUNTA EPDM-CARCASA INOX W5 | 750.0-799.0 | 1858.6 | STRAUB | 118
F3060800W5E | ACOPLAMIENTO STRAUB "FLEX 3" PN6 JUNTA EPDM-CARCASA INOX W5 | 800.0-849.0 | 1924 | STRAUB | 118
F3060850W5E | ACOPLAMIENTO STRAUB "FLEX 3" PN6 JUNTA EPDM-CARCASA INOX W5 | 850.0-899.0 | 1989.38 | STRAUB | 118
F3060900W5E | ACOPLAMIENTO STRAUB "FLEX 3" PN6 JUNTA EPDM-CARCASA INOX W5 | 900.0-949.0 | 2052.68 | STRAUB | 118
F3060950W5E | ACOPLAMIENTO STRAUB "FLEX 3" PN6 JUNTA EPDM-CARCASA INOX W5 | 950.0-999.0 | 2120.18 | STRAUB | 118
F3061000W5E | ACOPLAMIENTO STRAUB "FLEX 3" PN6 JUNTA EPDM-CARCASA INOX W5 | 1000.0-1049.0 | 3127.34 | STRAUB | 118
F3061050W5E | ACOPLAMIENTO STRAUB "FLEX 3" PN6 JUNTA EPDM-CARCASA INOX W5 | 1050.0-1099.0 | 3187.09 | STRAUB | 118
F3061100W5E | ACOPLAMIENTO STRAUB "FLEX 3" PN6 JUNTA EPDM-CARCASA INOX W5 | 1100.0-1149.0 | 3244.48 | STRAUB | 118
F3061150W5E | ACOPLAMIENTO STRAUB "FLEX 3" PN6 JUNTA EPDM-CARCASA INOX W5 | 1150.0-1199.0 | 3309.05 | STRAUB | 118
F3061200W5E | ACOPLAMIENTO STRAUB "FLEX 3" PN6 JUNTA EPDM-CARCASA INOX W5 | 1200.0-1249.0 | 3378.39 | STRAUB | 118
F3061250W5E | ACOPLAMIENTO STRAUB "FLEX 3" PN6 JUNTA EPDM-CARCASA INOX W5 | 1250.0-1299.0 | 3447.72 | STRAUB | 118
F3061300W5E | ACOPLAMIENTO STRAUB "FLEX 3" PN6 JUNTA EPDM-CARCASA INOX W5 | 1300.0-1349.0 | 3514.67 | STRAUB | 118
F3061350W5E | ACOPLAMIENTO STRAUB "FLEX 3" PN6 JUNTA EPDM-CARCASA INOX W5 | 1350.0-1399.0 | 3584.01 | STRAUB | 118
F3061400W5E | ACOPLAMIENTO STRAUB "FLEX 3" PN6 JUNTA EPDM-CARCASA INOX W5 | 1400.0-1449.0 | 3643.78 | STRAUB | 118
F3061450W5E | ACOPLAMIENTO STRAUB "FLEX 3" PN6 JUNTA EPDM-CARCASA INOX W5 | 1450.0-1499.0 | 3729.86 | STRAUB | 118
F3061500W5E | ACOPLAMIENTO STRAUB "FLEX 3" PN6 JUNTA EPDM-CARCASA INOX W5 | 1500.0-1549.0 | 3811.12 | STRAUB | 118
F3061550W5E | ACOPLAMIENTO STRAUB "FLEX 3" PN6 JUNTA EPDM-CARCASA INOX W5 | 1550.0-1599.0 | 3875.7 | STRAUB | 118
F3061600W5E | ACOPLAMIENTO STRAUB "FLEX 3" PN6 JUNTA EPDM-CARCASA INOX W5 | 1600.0-1649.0 | 3947.43 | STRAUB | 118
F3061650W5E | ACOPLAMIENTO STRAUB "FLEX 3" PN6 JUNTA EPDM-CARCASA INOX W5 | 1650.0-1699.0 | 4028.72 | STRAUB | 118
F3061700W5E | ACOPLAMIENTO STRAUB "FLEX 3" PN6 JUNTA EPDM-CARCASA INOX W5 | 1700.0-1749.0 | 4110.02 | STRAUB | 118
F3061750W5E | ACOPLAMIENTO STRAUB "FLEX 3" PN6 JUNTA EPDM-CARCASA INOX W5 | 1750.0-1799.0 | 4191.29 | STRAUB | 118
F3061800W5E | ACOPLAMIENTO STRAUB "FLEX 3" PN6 JUNTA EPDM-CARCASA INOX W5 | 1800.0-1849.0 | 4494.96 | STRAUB | 118
F3061850W5E | ACOPLAMIENTO STRAUB "FLEX 3" PN6 JUNTA EPDM-CARCASA INOX W5 | 1850.0-1899.0 | 4557.11 | STRAUB | 118
F3061900W5E | ACOPLAMIENTO STRAUB "FLEX 3" PN6 JUNTA EPDM-CARCASA INOX W5 | 1900.0-1949.0 | 4614.48 | STRAUB | 118
F3061950W5E | ACOPLAMIENTO STRAUB "FLEX 3" PN6 JUNTA EPDM-CARCASA INOX W5 | 1950.0-1999.0 | 4691 | STRAUB | 118
F3062000W5E | ACOPLAMIENTO STRAUB "FLEX 3" PN6 JUNTA EPDM-CARCASA INOX W5 | 2000.0-2032.0 | 4772.3 | STRAUB | 118
F3060300W1N | ACOPLAMIENTO STRAUB "FLEX 3" PN6 JUNTA NBR-CARCASA GALVA W1 | 300.0-349.0 | 1594.89 | STRAUB | 118
F3060350W1N | ACOPLAMIENTO STRAUB "FLEX 3" PN6 JUNTA NBR-CARCASA GALVA W1 | 350.0-399.0 | 1653.96 | STRAUB | 118
F3060400W1N | ACOPLAMIENTO STRAUB "FLEX 3" PN6 JUNTA NBR-CARCASA GALVA W1 | 400.0-449.0 | 1713.03 | STRAUB | 118
F3060450W1N | ACOPLAMIENTO STRAUB "FLEX 3" PN6 JUNTA NBR-CARCASA GALVA W1 | 450.0-499.0 | 1769.98 | STRAUB | 118
F3060500W1N | ACOPLAMIENTO STRAUB "FLEX 3" PN6 JUNTA NBR-CARCASA GALVA W1 | 500.0-549.0 | 1829.06 | STRAUB | 118
F3060550W1N | ACOPLAMIENTO STRAUB "FLEX 3" PN6 JUNTA NBR-CARCASA GALVA W1 | 550.0-599.0 | 1888.14 | STRAUB | 118
F3060600W1N | ACOPLAMIENTO STRAUB "FLEX 3" PN6 JUNTA NBR-CARCASA GALVA W1 | 600.0-649.0 | 1947.21 | STRAUB | 118
F3060650W1N | ACOPLAMIENTO STRAUB "FLEX 3" PN6 JUNTA NBR-CARCASA GALVA W1 | 650.0-699.0 | 2010.5 | STRAUB | 118
F3060700W1N | ACOPLAMIENTO STRAUB "FLEX 3" PN6 JUNTA NBR-CARCASA GALVA W1 | 700.0-749.0 | 2061.11 | STRAUB | 118
F3060750W1N | ACOPLAMIENTO STRAUB "FLEX 3" PN6 JUNTA NBR-CARCASA GALVA W1 | 750.0-799.0 | 2122.33 | STRAUB | 118
F3060800W1N | ACOPLAMIENTO STRAUB "FLEX 3" PN6 JUNTA NBR-CARCASA GALVA W1 | 800.0-849.0 | 2185.59 | STRAUB | 118
F3060850W1N | ACOPLAMIENTO STRAUB "FLEX 3" PN6 JUNTA NBR-CARCASA GALVA W1 | 850.0-899.0 | 2253.1 | STRAUB | 118
F3060900W1N | ACOPLAMIENTO STRAUB "FLEX 3" PN6 JUNTA NBR-CARCASA GALVA W1 | 900.0-949.0 | 2322.72 | STRAUB | 118
F3060950W1N | ACOPLAMIENTO STRAUB "FLEX 3" PN6 JUNTA NBR-CARCASA GALVA W1 | 950.0-999.0 | 2394.45 | STRAUB | 118
F3061000W1N | ACOPLAMIENTO STRAUB "FLEX 3" PN6 JUNTA NBR-CARCASA GALVA W1 | 1000.0-1049.0 | 2464.06 | STRAUB | 118
F3061050W1N | ACOPLAMIENTO STRAUB "FLEX 3" PN6 JUNTA NBR-CARCASA GALVA W1 | 1050.0-1099.0 | 2537.91 | STRAUB | 118
F3061100W1N | ACOPLAMIENTO STRAUB "FLEX 3" PN6 JUNTA NBR-CARCASA GALVA W1 | 1100.0-1149.0 | 2605.42 | STRAUB | 118
F3061150W1N | ACOPLAMIENTO STRAUB "FLEX 3" PN6 JUNTA NBR-CARCASA GALVA W1 | 1150.0-1199.0 | 2664.5 | STRAUB | 118
F3061200W1N | ACOPLAMIENTO STRAUB "FLEX 3" PN6 JUNTA NBR-CARCASA GALVA W1 | 1200.0-1249.0 | 2746.75 | STRAUB | 118
F3061250W1N | ACOPLAMIENTO STRAUB "FLEX 3" PN6 JUNTA NBR-CARCASA GALVA W1 | 1250.0-1299.0 | 2831.12 | STRAUB | 118
F3061300W1N | ACOPLAMIENTO STRAUB "FLEX 3" PN6 JUNTA NBR-CARCASA GALVA W1 | 1300.0-1349.0 | 2913.42 | STRAUB | 118
F3061350W1N | ACOPLAMIENTO STRAUB "FLEX 3" PN6 JUNTA NBR-CARCASA GALVA W1 | 1350.0-1399.0 | 2997.79 | STRAUB | 118
F3061400W1N | ACOPLAMIENTO STRAUB "FLEX 3" PN6 JUNTA NBR-CARCASA GALVA W1 | 1400.0-1449.0 | 3082.18 | STRAUB | 118
F3061450W1N | ACOPLAMIENTO STRAUB "FLEX 3" PN6 JUNTA NBR-CARCASA GALVA W1 | 1450.0-1499.0 | 3162.38 | STRAUB | 118
F3061500W1N | ACOPLAMIENTO STRAUB "FLEX 3" PN6 JUNTA NBR-CARCASA GALVA W1 | 1500.0-1549.0 | 3246.74 | STRAUB | 118
F3061550W1N | ACOPLAMIENTO STRAUB "FLEX 3" PN6 JUNTA NBR-CARCASA GALVA W1 | 1550.0-1599.0 | 3326.92 | STRAUB | 118
F3061600W1N | ACOPLAMIENTO STRAUB "FLEX 3" PN6 JUNTA NBR-CARCASA GALVA W1 | 1600.0-1649.0 | 3400.74 | STRAUB | 118
F3061650W1N | ACOPLAMIENTO STRAUB "FLEX 3" PN6 JUNTA NBR-CARCASA GALVA W1 | 1650.0-1699.0 | 3476.68 | STRAUB | 118
F3061700W1N | ACOPLAMIENTO STRAUB "FLEX 3" PN6 JUNTA NBR-CARCASA GALVA W1 | 1700.0-1749.0 | 3546.32 | STRAUB | 118
F3061750W1N | ACOPLAMIENTO STRAUB "FLEX 3" PN6 JUNTA NBR-CARCASA GALVA W1 | 1750.0-1799.0 | 3634.91 | STRAUB | 118
F3061800W1N | ACOPLAMIENTO STRAUB "FLEX 3" PN6 JUNTA NBR-CARCASA GALVA W1 | 1800.0-1849.0 | 3727.72 | STRAUB | 118
F3061850W1N | ACOPLAMIENTO STRAUB "FLEX 3" PN6 JUNTA NBR-CARCASA GALVA W1 | 1850.0-1899.0 | 3820.58 | STRAUB | 118
F3061900W1N | ACOPLAMIENTO STRAUB "FLEX 3" PN6 JUNTA NBR-CARCASA GALVA W1 | 1900.0-1949.0 | 3913.38 | STRAUB | 118
F3061950W1N | ACOPLAMIENTO STRAUB "FLEX 3" PN6 JUNTA NBR-CARCASA GALVA W1 | 1950.0-1999.0 | 4008.33 | STRAUB | 118
F3062000W1N | ACOPLAMIENTO STRAUB "FLEX 3" PN6 JUNTA NBR-CARCASA GALVA W1 | 2000.0-2032.0 | 4107.5 | STRAUB | 118
F3060219W2N | ACOPLAMIENTO STRAUB "FLEX 3" PN6 JUNTA NBR-CARCASA INOX W2 | 219.1-249.0 | 1388.12 | STRAUB | 118
F3060250W2N | ACOPLAMIENTO STRAUB "FLEX 3" PN6 JUNTA NBR-CARCASA INOX W2 | 250.0-299.0 | 1443 | STRAUB | 118
F3060300W2N | ACOPLAMIENTO STRAUB "FLEX 3" PN6 JUNTA NBR-CARCASA INOX W2 | 300.0-349.0 | 1531.59 | STRAUB | 118
F3060350W2N | ACOPLAMIENTO STRAUB "FLEX 3" PN6 JUNTA NBR-CARCASA INOX W2 | 350.0-399.0 | 1622.31 | STRAUB | 118
F3060400W2N | ACOPLAMIENTO STRAUB "FLEX 3" PN6 JUNTA NBR-CARCASA INOX W2 | 400.0-449.0 | 1713.03 | STRAUB | 118
F3060450W2N | ACOPLAMIENTO STRAUB "FLEX 3" PN6 JUNTA NBR-CARCASA INOX W2 | 450.0-499.0 | 1801.64 | STRAUB | 118
F3060500W2N | ACOPLAMIENTO STRAUB "FLEX 3" PN6 JUNTA NBR-CARCASA INOX W2 | 500.0-549.0 | 1892.36 | STRAUB | 118
F3060550W2N | ACOPLAMIENTO STRAUB "FLEX 3" PN6 JUNTA NBR-CARCASA INOX W2 | 550.0-599.0 | 1980.95 | STRAUB | 118
F3060600W2N | ACOPLAMIENTO STRAUB "FLEX 3" PN6 JUNTA NBR-CARCASA INOX W2 | 600.0-649.0 | 2073.77 | STRAUB | 118
F3060650W2N | ACOPLAMIENTO STRAUB "FLEX 3" PN6 JUNTA NBR-CARCASA INOX W2 | 650.0-699.0 | 2164.49 | STRAUB | 118
F3060700W2N | ACOPLAMIENTO STRAUB "FLEX 3" PN6 JUNTA NBR-CARCASA INOX W2 | 700.0-749.0 | 2255.21 | STRAUB | 118
F3060750W2N | ACOPLAMIENTO STRAUB "FLEX 3" PN6 JUNTA NBR-CARCASA INOX W2 | 750.0-799.0 | 2343.81 | STRAUB | 118
F3060800W2N | ACOPLAMIENTO STRAUB "FLEX 3" PN6 JUNTA NBR-CARCASA INOX W2 | 800.0-849.0 | 2436.61 | STRAUB | 118
F3060850W2N | ACOPLAMIENTO STRAUB "FLEX 3" PN6 JUNTA NBR-CARCASA INOX W2 | 850.0-899.0 | 2525.26 | STRAUB | 118
F3060900W2N | ACOPLAMIENTO STRAUB "FLEX 3" PN6 JUNTA NBR-CARCASA INOX W2 | 900.0-949.0 | 2611.73 | STRAUB | 118
F3060950W2N | ACOPLAMIENTO STRAUB "FLEX 3" PN6 JUNTA NBR-CARCASA INOX W2 | 950.0-999.0 | 2704.57 | STRAUB | 118
F3060219W5N | ACOPLAMIENTO STRAUB "FLEX 3" PN6 JUNTA NBR-CARCASA INOX W5 | 219.1-249.0 | 1548.5 | STRAUB | 118
F3060250W5N | ACOPLAMIENTO STRAUB "FLEX 3" PN6 JUNTA NBR-CARCASA INOX W5 | 250.0-299.0 | 1603.31 | STRAUB | 118
F3060300W5N | ACOPLAMIENTO STRAUB "FLEX 3" PN6 JUNTA NBR-CARCASA INOX W5 | 300.0-349.0 | 1691.95 | STRAUB | 118
F3060350W5N | ACOPLAMIENTO STRAUB "FLEX 3" PN6 JUNTA NBR-CARCASA INOX W5 | 350.0-399.0 | 1782.64 | STRAUB | 118
F3060400W5N | ACOPLAMIENTO STRAUB "FLEX 3" PN6 JUNTA NBR-CARCASA INOX W5 | 400.0-449.0 | 1873.37 | STRAUB | 118
F3060450W5N | ACOPLAMIENTO STRAUB "FLEX 3" PN6 JUNTA NBR-CARCASA INOX W5 | 450.0-499.0 | 1961.96 | STRAUB | 118
F3060500W5N | ACOPLAMIENTO STRAUB "FLEX 3" PN6 JUNTA NBR-CARCASA INOX W5 | 500.0-549.0 | 2052.68 | STRAUB | 118
F3060550W5N | ACOPLAMIENTO STRAUB "FLEX 3" PN6 JUNTA NBR-CARCASA INOX W5 | 550.0-599.0 | 2141.29 | STRAUB | 118
F3060600W5N | ACOPLAMIENTO STRAUB "FLEX 3" PN6 JUNTA NBR-CARCASA INOX W5 | 600.0-649.0 | 2234.12 | STRAUB | 118
F3060650W5N | ACOPLAMIENTO STRAUB "FLEX 3" PN6 JUNTA NBR-CARCASA INOX W5 | 650.0-699.0 | 2324.82 | STRAUB | 118
F3060700W5N | ACOPLAMIENTO STRAUB "FLEX 3" PN6 JUNTA NBR-CARCASA INOX W5 | 700.0-749.0 | 2415.55 | STRAUB | 118
F3060750W5N | ACOPLAMIENTO STRAUB "FLEX 3" PN6 JUNTA NBR-CARCASA INOX W5 | 750.0-799.0 | 2504.12 | STRAUB | 118
F3060800W5N | ACOPLAMIENTO STRAUB "FLEX 3" PN6 JUNTA NBR-CARCASA INOX W5 | 800.0-849.0 | 2596.99 | STRAUB | 118
F3060850W5N | ACOPLAMIENTO STRAUB "FLEX 3" PN6 JUNTA NBR-CARCASA INOX W5 | 850.0-899.0 | 2685.57 | STRAUB | 118
F3060900W5N | ACOPLAMIENTO STRAUB "FLEX 3" PN6 JUNTA NBR-CARCASA INOX W5 | 900.0-949.0 | 2772.08 | STRAUB | 118
F3060950W5N | ACOPLAMIENTO STRAUB "FLEX 3" PN6 JUNTA NBR-CARCASA INOX W5 | 950.0-999.0 | 2864.88 | STRAUB | 118
F3061000W5N | ACOPLAMIENTO STRAUB "FLEX 3" PN6 JUNTA NBR-CARCASA INOX W5 | 1000.0-1049.0 | 3321 | STRAUB | 118
F3061050W5N | ACOPLAMIENTO STRAUB "FLEX 3" PN6 JUNTA NBR-CARCASA INOX W5 | 1050.0-1099.0 | 3387.94 | STRAUB | 118
F3061100W5N | ACOPLAMIENTO STRAUB "FLEX 3" PN6 JUNTA NBR-CARCASA INOX W5 | 1100.0-1149.0 | 3452.51 | STRAUB | 118
F3061150W5N | ACOPLAMIENTO STRAUB "FLEX 3" PN6 JUNTA NBR-CARCASA INOX W5 | 1150.0-1199.0 | 3531.4 | STRAUB | 118
F3061200W5N | ACOPLAMIENTO STRAUB "FLEX 3" PN6 JUNTA NBR-CARCASA INOX W5 | 1200.0-1249.0 | 3607.91 | STRAUB | 118
F3061250W5N | ACOPLAMIENTO STRAUB "FLEX 3" PN6 JUNTA NBR-CARCASA INOX W5 | 1250.0-1299.0 | 3684.44 | STRAUB | 118
F3061300W5N | ACOPLAMIENTO STRAUB "FLEX 3" PN6 JUNTA NBR-CARCASA INOX W5 | 1300.0-1349.0 | 3760.94 | STRAUB | 118
F3061350W5N | ACOPLAMIENTO STRAUB "FLEX 3" PN6 JUNTA NBR-CARCASA INOX W5 | 1350.0-1399.0 | 3837.43 | STRAUB | 118
F3061400W5N | ACOPLAMIENTO STRAUB "FLEX 3" PN6 JUNTA NBR-CARCASA INOX W5 | 1400.0-1449.0 | 3909.17 | STRAUB | 118
F3061450W5N | ACOPLAMIENTO STRAUB "FLEX 3" PN6 JUNTA NBR-CARCASA INOX W5 | 1450.0-1499.0 | 4004.8 | STRAUB | 118
F3061500W5N | ACOPLAMIENTO STRAUB "FLEX 3" PN6 JUNTA NBR-CARCASA INOX W5 | 1500.0-1549.0 | 4093.28 | STRAUB | 118
F3061550W5N | ACOPLAMIENTO STRAUB "FLEX 3" PN6 JUNTA NBR-CARCASA INOX W5 | 1550.0-1599.0 | 4167.39 | STRAUB | 118
F3061600W5N | ACOPLAMIENTO STRAUB "FLEX 3" PN6 JUNTA NBR-CARCASA INOX W5 | 1600.0-1649.0 | 4246.29 | STRAUB | 118
F3061650W5N | ACOPLAMIENTO STRAUB "FLEX 3" PN6 JUNTA NBR-CARCASA INOX W5 | 1650.0-1699.0 | 4337.16 | STRAUB | 118
F3061700W5N | ACOPLAMIENTO STRAUB "FLEX 3" PN6 JUNTA NBR-CARCASA INOX W5 | 1700.0-1749.0 | 4427.99 | STRAUB | 118
F3061750W5N | ACOPLAMIENTO STRAUB "FLEX 3" PN6 JUNTA NBR-CARCASA INOX W5 | 1750.0-1799.0 | 4516.49 | STRAUB | 118
F3061800W5N | ACOPLAMIENTO STRAUB "FLEX 3" PN6 JUNTA NBR-CARCASA INOX W5 | 1800.0-1849.0 | 4829.66 | STRAUB | 118
F3061850W5N | ACOPLAMIENTO STRAUB "FLEX 3" PN6 JUNTA NBR-CARCASA INOX W5 | 1850.0-1899.0 | 4901.39 | STRAUB | 118
F3061900W5N | ACOPLAMIENTO STRAUB "FLEX 3" PN6 JUNTA NBR-CARCASA INOX W5 | 1900.0-1949.0 | 4968.36 | STRAUB | 118
F3061950W5N | ACOPLAMIENTO STRAUB "FLEX 3" PN6 JUNTA NBR-CARCASA INOX W5 | 1950.0-1999.0 | 5052.02 | STRAUB | 118
F3062000W5N | ACOPLAMIENTO STRAUB "FLEX 3" PN6 JUNTA NBR-CARCASA INOX W5 | 2000.0-2032.0 | 5142.89 | STRAUB | 118
24951 | ACOPLAMIENTO STRAUB "GRIP" JUNTA EPDM-CARCASA GALVA | 180.0 | 563.38 | STRAUB | 118
25001 | ACOPLAMIENTO STRAUB "GRIP" JUNTA EPDM-CARCASA GALVA | 193.7 | 578.96 | STRAUB | 118
25011 | ACOPLAMIENTO STRAUB "GRIP" JUNTA EPDM-CARCASA GALVA | 200.0 | 585.89 | STRAUB | 118
25051 | ACOPLAMIENTO STRAUB "GRIP" JUNTA EPDM-CARCASA GALVA | 204.0 | 587.61 | STRAUB | 118
25066 | ACOPLAMIENTO STRAUB "GRIP" JUNTA EPDM-CARCASA GALVA | 206.0 | 587.61 | STRAUB | 118
25101 | ACOPLAMIENTO STRAUB "GRIP" JUNTA EPDM-CARCASA GALVA | 244.5 | 601.51 | STRAUB | 118
25111 | ACOPLAMIENTO STRAUB "GRIP" JUNTA EPDM-CARCASA GALVA | 250.0 | 606.69 | STRAUB | 118
25126 | ACOPLAMIENTO STRAUB "GRIP" JUNTA EPDM-CARCASA GALVA | 254.0 | 608.44 | STRAUB | 118
25141 | ACOPLAMIENTO STRAUB "GRIP" JUNTA EPDM-CARCASA GALVA | 256.0 | 608.44 | STRAUB | 118
25151 | ACOPLAMIENTO STRAUB "GRIP" JUNTA EPDM-CARCASA GALVA | 267.0 | 615.37 | STRAUB | 118
25201 | ACOPLAMIENTO STRAUB "GRIP" JUNTA EPDM-CARCASA GALVA | 273.0 | 617.08 | STRAUB | 118
25261 | ACOPLAMIENTO STRAUB "GRIP" JUNTA EPDM-CARCASA GALVA | 306.0 | 636.16 | STRAUB | 118
25301 | ACOPLAMIENTO STRAUB "GRIP" JUNTA EPDM-CARCASA GALVA | 323.9 | 651.76 | STRAUB | 118
26000 | ACOPLAMIENTO STRAUB "GRIP" JUNTA EPDM-CARCASA GALVA | 711.2 | 1062.6 | STRAUB | 118
101099 | ACOPLAMIENTO STRAUB "GRIP" JUNTA EPDM-CARCASA GALVA | 355.6 | 688.16 | STRAUB | 118
101102 | ACOPLAMIENTO STRAUB "GRIP" JUNTA EPDM-CARCASA GALVA | 406.4 | 738.45 | STRAUB | 118
101105 | ACOPLAMIENTO STRAUB "GRIP" JUNTA EPDM-CARCASA GALVA | 457.2 | 793.89 | STRAUB | 118
101108 | ACOPLAMIENTO STRAUB "GRIP" JUNTA EPDM-CARCASA GALVA | 508.0 | 844.18 | STRAUB | 118
101111 | ACOPLAMIENTO STRAUB "GRIP" JUNTA EPDM-CARCASA GALVA | 558.8 | 899.65 | STRAUB | 118
101114 | ACOPLAMIENTO STRAUB "GRIP" JUNTA EPDM-CARCASA GALVA | 609.6 | 953.39 | STRAUB | 118
21400 | ACOPLAMIENTO STRAUB "GRIP" JUNTA EPDM-CARCASA INOX | 219.1 | 440.28 | STRAUB | 118
24950 | ACOPLAMIENTO STRAUB "GRIP" JUNTA EPDM-CARCASA INOX | 180.0 | 617.08 | STRAUB | 118
25000 | ACOPLAMIENTO STRAUB "GRIP" JUNTA EPDM-CARCASA INOX | 193.7 | 632.69 | STRAUB | 118
25010 | ACOPLAMIENTO STRAUB "GRIP" JUNTA EPDM-CARCASA INOX | 200.0 | 639.62 | STRAUB | 118
25050 | ACOPLAMIENTO STRAUB "GRIP" JUNTA EPDM-CARCASA INOX | 204.0 | 641.38 | STRAUB | 118
25058 | ACOPLAMIENTO STRAUB "GRIP" JUNTA EPDM-CARCASA INOX | 206.0 | 641.38 | STRAUB | 118
25100 | ACOPLAMIENTO STRAUB "GRIP" JUNTA EPDM-CARCASA INOX | 244.5 | 655.23 | STRAUB | 118
25110 | ACOPLAMIENTO STRAUB "GRIP" JUNTA EPDM-CARCASA INOX | 250.0 | 658.7 | STRAUB | 118
25125 | ACOPLAMIENTO STRAUB "GRIP" JUNTA EPDM-CARCASA INOX | 254.0 | 662.17 | STRAUB | 118
25140 | ACOPLAMIENTO STRAUB "GRIP" JUNTA EPDM-CARCASA INOX | 256.0 | 662.17 | STRAUB | 118
25150 | ACOPLAMIENTO STRAUB "GRIP" JUNTA EPDM-CARCASA INOX | 267.0 | 669.09 | STRAUB | 118
25200 | ACOPLAMIENTO STRAUB "GRIP" JUNTA EPDM-CARCASA INOX | 273.0 | 670.84 | STRAUB | 118
25260 | ACOPLAMIENTO STRAUB "GRIP" JUNTA EPDM-CARCASA INOX | 306.0 | 689.91 | STRAUB | 118
25300 | ACOPLAMIENTO STRAUB "GRIP" JUNTA EPDM-CARCASA INOX | 323.9 | 705.49 | STRAUB | 118
25353 | ACOPLAMIENTO STRAUB "GRIP" JUNTA EPDM-CARCASA INOX | 355.6 | 740.18 | STRAUB | 118
25413 | ACOPLAMIENTO STRAUB "GRIP" JUNTA EPDM-CARCASA INOX | 406.4 | 792.18 | STRAUB | 118
25434 | ACOPLAMIENTO STRAUB "GRIP" JUNTA EPDM-CARCASA INOX | 457.2 | 847.65 | STRAUB | 118
25453 | ACOPLAMIENTO STRAUB "GRIP" JUNTA EPDM-CARCASA INOX | 508.0 | 899.65 | STRAUB | 118
25483 | ACOPLAMIENTO STRAUB "GRIP" JUNTA EPDM-CARCASA INOX | 558.8 | 953.39 | STRAUB | 118
25517 | ACOPLAMIENTO STRAUB "GRIP" JUNTA EPDM-CARCASA INOX | 609.6 | 1005.39 | STRAUB | 118
26001 | ACOPLAMIENTO STRAUB "GRIP" JUNTA EPDM-CARCASA INOX | 711.2 | 1114.58 | STRAUB | 118
G20000 | ACOPLAMIENTO STRAUB "GRIP" JUNTA EPDM-CARCASA INOX | 26.9 | 65.17 | STRAUB | 118
G20025 | ACOPLAMIENTO STRAUB "GRIP" JUNTA EPDM-CARCASA INOX | 28.0 | 65.87 | STRAUB | 118
G20041 | ACOPLAMIENTO STRAUB "GRIP" JUNTA EPDM-CARCASA INOX | 25.0 | 64.15 | STRAUB | 118
G20050 | ACOPLAMIENTO STRAUB "GRIP" JUNTA EPDM-CARCASA INOX | 30.0 | 66.92 | STRAUB | 118
G20100 | ACOPLAMIENTO STRAUB "GRIP" JUNTA EPDM-CARCASA INOX | 33.7 | 68.97 | STRAUB | 118
G20124 | ACOPLAMIENTO STRAUB "GRIP" JUNTA EPDM-CARCASA INOX | 35.0 | 72.28 | STRAUB | 118
G20150 | ACOPLAMIENTO STRAUB "GRIP" JUNTA EPDM-CARCASA INOX | 38.0 | 79.73 | STRAUB | 118
G20175 | ACOPLAMIENTO STRAUB "GRIP" JUNTA EPDM-CARCASA INOX | 40.0 | 80.77 | STRAUB | 118
G20200 | ACOPLAMIENTO STRAUB "GRIP" JUNTA EPDM-CARCASA INOX | 42.4 | 82 | STRAUB | 118
G20250 | ACOPLAMIENTO STRAUB "GRIP" JUNTA EPDM-CARCASA INOX | 44.5 | 83.9 | STRAUB | 118
G20300 | ACOPLAMIENTO STRAUB "GRIP" JUNTA EPDM-CARCASA INOX | 48.3 | 85.99 | STRAUB | 118
G20350 | ACOPLAMIENTO STRAUB "GRIP" JUNTA EPDM-CARCASA INOX | 54.0 | 96.37 | STRAUB | 118
G20400 | ACOPLAMIENTO STRAUB "GRIP" JUNTA EPDM-CARCASA INOX | 57.0 | 98.8 | STRAUB | 118
G20425 | ACOPLAMIENTO STRAUB "GRIP" JUNTA EPDM-CARCASA INOX | 63.0 | 110.43 | STRAUB | 118
G20450 | ACOPLAMIENTO STRAUB "GRIP" JUNTA EPDM-CARCASA INOX | 60.3 | 100.72 | STRAUB | 118
G20470 | ACOPLAMIENTO STRAUB "GRIP" JUNTA EPDM-CARCASA INOX | 66.6 | 123.41 | STRAUB | 118
G20485 | ACOPLAMIENTO STRAUB "GRIP" JUNTA EPDM-CARCASA INOX | 70.0 | 125.31 | STRAUB | 118
G20500 | ACOPLAMIENTO STRAUB "GRIP" JUNTA EPDM-CARCASA INOX | 73.0 | 128.45 | STRAUB | 118
G20550 | ACOPLAMIENTO STRAUB "GRIP" JUNTA EPDM-CARCASA INOX | 76.1 | 131.22 | STRAUB | 118
G20570 | ACOPLAMIENTO STRAUB "GRIP" JUNTA EPDM-CARCASA INOX | 79.5 | 133.64 | STRAUB | 118
G20600 | ACOPLAMIENTO STRAUB "GRIP" JUNTA EPDM-CARCASA INOX | 84.0 | 137.46 | STRAUB | 118
G20650 | ACOPLAMIENTO STRAUB "GRIP" JUNTA EPDM-CARCASA INOX | 88.9 | 141.45 | STRAUB | 118
G20667 | ACOPLAMIENTO STRAUB "GRIP" JUNTA EPDM-CARCASA INOX | 95.0 | 144.23 | STRAUB | 118
G20690 | ACOPLAMIENTO STRAUB "GRIP" JUNTA EPDM-CARCASA INOX | 98.0 | 145.58 | STRAUB | 118
G20700 | ACOPLAMIENTO STRAUB "GRIP" JUNTA EPDM-CARCASA INOX | 100.6 | 146.81 | STRAUB | 118
G20750 | ACOPLAMIENTO STRAUB "GRIP" JUNTA EPDM-CARCASA INOX | 101.6 | 147.35 | STRAUB | 118
G20800 | ACOPLAMIENTO STRAUB "GRIP" JUNTA EPDM-CARCASA INOX | 104.0 | 147.35 | STRAUB | 118
G20825 | ACOPLAMIENTO STRAUB "GRIP" JUNTA EPDM-CARCASA INOX | 104.8 | 148.91 | STRAUB | 118
G20850 | ACOPLAMIENTO STRAUB "GRIP" JUNTA EPDM-CARCASA INOX | 108.0 | 152.03 | STRAUB | 118
G20900 | ACOPLAMIENTO STRAUB "GRIP" JUNTA EPDM-CARCASA INOX | 114.3 | 156.53 | STRAUB | 118
G20930 | ACOPLAMIENTO STRAUB "GRIP" JUNTA EPDM-CARCASA INOX | 118.0 | 159.12 | STRAUB | 118
G20940 | ACOPLAMIENTO STRAUB "GRIP" JUNTA EPDM-CARCASA INOX | 125.0 | 221.89 | STRAUB | 118
G20950 | ACOPLAMIENTO STRAUB "GRIP" JUNTA EPDM-CARCASA INOX | 127.0 | 223.6 | STRAUB | 118
G21000 | ACOPLAMIENTO STRAUB "GRIP" JUNTA EPDM-CARCASA INOX | 129.0 | 225.34 | STRAUB | 118
G21050 | ACOPLAMIENTO STRAUB "GRIP" JUNTA EPDM-CARCASA INOX | 130.2 | 225.34 | STRAUB | 118
G21100 | ACOPLAMIENTO STRAUB "GRIP" JUNTA EPDM-CARCASA INOX | 133.0 | 227.07 | STRAUB | 118
G21150 | ACOPLAMIENTO STRAUB "GRIP" JUNTA EPDM-CARCASA INOX | 139.7 | 232.29 | STRAUB | 118
G21200 | ACOPLAMIENTO STRAUB "GRIP" JUNTA EPDM-CARCASA INOX | 141.3 | 234.01 | STRAUB | 118
G21225 | ACOPLAMIENTO STRAUB "GRIP" JUNTA EPDM-CARCASA INOX | 144.0 | 235.74 | STRAUB | 118
G21250 | ACOPLAMIENTO STRAUB "GRIP" JUNTA EPDM-CARCASA INOX | 154.0 | 240.95 | STRAUB | 118
G21300 | ACOPLAMIENTO STRAUB "GRIP" JUNTA EPDM-CARCASA INOX | 159.0 | 244.42 | STRAUB | 118
G21328 | ACOPLAMIENTO STRAUB "GRIP" JUNTA EPDM-CARCASA INOX | 165.0 | 249.61 | STRAUB | 118
G21350 | ACOPLAMIENTO STRAUB "GRIP" JUNTA EPDM-CARCASA INOX | 168.3 | 251.36 | STRAUB | 118
24954 | ACOPLAMIENTO STRAUB "GRIP" JUNTA FKM-CARCASA GALVA | 180.0 | 601.51 | STRAUB | 118
25006 | ACOPLAMIENTO STRAUB "GRIP" JUNTA FKM-CARCASA GALVA | 193.7 | 615.37 | STRAUB | 118
25014 | ACOPLAMIENTO STRAUB "GRIP" JUNTA FKM-CARCASA GALVA | 200.0 | 622.32 | STRAUB | 118
25048 | ACOPLAMIENTO STRAUB "GRIP" JUNTA FKM-CARCASA GALVA | 204.0 | 629.23 | STRAUB | 118
25069 | ACOPLAMIENTO STRAUB "GRIP" JUNTA FKM-CARCASA GALVA | 206.0 | 629.23 | STRAUB | 118
25105 | ACOPLAMIENTO STRAUB "GRIP" JUNTA FKM-CARCASA GALVA | 244.5 | 646.56 | STRAUB | 118
25114 | ACOPLAMIENTO STRAUB "GRIP" JUNTA FKM-CARCASA GALVA | 250.0 | 656.96 | STRAUB | 118
25132 | ACOPLAMIENTO STRAUB "GRIP" JUNTA FKM-CARCASA GALVA | 254.0 | 663.91 | STRAUB | 118
25144 | ACOPLAMIENTO STRAUB "GRIP" JUNTA FKM-CARCASA GALVA | 256.0 | 663.91 | STRAUB | 118
25156 | ACOPLAMIENTO STRAUB "GRIP" JUNTA FKM-CARCASA GALVA | 267.0 | 688.16 | STRAUB | 118
25198 | ACOPLAMIENTO STRAUB "GRIP" JUNTA FKM-CARCASA GALVA | 273.0 | 696.83 | STRAUB | 118
25264 | ACOPLAMIENTO STRAUB "GRIP" JUNTA FKM-CARCASA GALVA | 306.0 | 750.57 | STRAUB | 118
25315 | ACOPLAMIENTO STRAUB "GRIP" JUNTA FKM-CARCASA GALVA | 323.9 | 785.24 | STRAUB | 118
101101 | ACOPLAMIENTO STRAUB "GRIP" JUNTA FKM-CARCASA GALVA | 355.6 | 1099 | STRAUB | 118
101104 | ACOPLAMIENTO STRAUB "GRIP" JUNTA FKM-CARCASA GALVA | 406.4 | 1182.2 | STRAUB | 118
101107 | ACOPLAMIENTO STRAUB "GRIP" JUNTA FKM-CARCASA GALVA | 457.2 | 1270.62 | STRAUB | 118
101110 | ACOPLAMIENTO STRAUB "GRIP" JUNTA FKM-CARCASA GALVA | 508.0 | 1352.07 | STRAUB | 118
101113 | ACOPLAMIENTO STRAUB "GRIP" JUNTA FKM-CARCASA GALVA | 558.8 | 1438.72 | STRAUB | 118
101116 | ACOPLAMIENTO STRAUB "GRIP" JUNTA FKM-CARCASA GALVA | 609.6 | 1525.42 | STRAUB | 118
101118 | ACOPLAMIENTO STRAUB "GRIP" JUNTA FKM-CARCASA GALVA | 711.2 | 1698.77 | STRAUB | 118
21408 | ACOPLAMIENTO STRAUB "GRIP" JUNTA FKM-CARCASA INOX | 219.1 | 580.69 | STRAUB | 118
24955 | ACOPLAMIENTO STRAUB "GRIP" JUNTA FKM-CARCASA INOX | 180.0 | 655.23 | STRAUB | 118
25007 | ACOPLAMIENTO STRAUB "GRIP" JUNTA FKM-CARCASA INOX | 193.7 | 669.09 | STRAUB | 118
25015 | ACOPLAMIENTO STRAUB "GRIP" JUNTA FKM-CARCASA INOX | 200.0 | 676.01 | STRAUB | 118
25049 | ACOPLAMIENTO STRAUB "GRIP" JUNTA FKM-CARCASA INOX | 204.0 | 681.25 | STRAUB | 118
25072 | ACOPLAMIENTO STRAUB "GRIP" JUNTA FKM-CARCASA INOX | 206.0 | 681.25 | STRAUB | 118
25106 | ACOPLAMIENTO STRAUB "GRIP" JUNTA FKM-CARCASA INOX | 244.5 | 700.31 | STRAUB | 118
25115 | ACOPLAMIENTO STRAUB "GRIP" JUNTA FKM-CARCASA INOX | 250.0 | 710.7 | STRAUB | 118
25131 | ACOPLAMIENTO STRAUB "GRIP" JUNTA FKM-CARCASA INOX | 254.0 | 717.63 | STRAUB | 118
25145 | ACOPLAMIENTO STRAUB "GRIP" JUNTA FKM-CARCASA INOX | 256.0 | 717.63 | STRAUB | 118
25157 | ACOPLAMIENTO STRAUB "GRIP" JUNTA FKM-CARCASA INOX | 267.0 | 740.18 | STRAUB | 118
25207 | ACOPLAMIENTO STRAUB "GRIP" JUNTA FKM-CARCASA INOX | 273.0 | 750.57 | STRAUB | 118
25265 | ACOPLAMIENTO STRAUB "GRIP" JUNTA FKM-CARCASA INOX | 306.0 | 804.33 | STRAUB | 118
25309 | ACOPLAMIENTO STRAUB "GRIP" JUNTA FKM-CARCASA INOX | 323.9 | 838.97 | STRAUB | 118
25351 | ACOPLAMIENTO STRAUB "GRIP" JUNTA FKM-CARCASA INOX | 355.6 | 1171.8 | STRAUB | 118
25402 | ACOPLAMIENTO STRAUB "GRIP" JUNTA FKM-CARCASA INOX | 406.4 | 1253.27 | STRAUB | 118
25436 | ACOPLAMIENTO STRAUB "GRIP" JUNTA FKM-CARCASA INOX | 457.2 | 1343.41 | STRAUB | 118
25462 | ACOPLAMIENTO STRAUB "GRIP" JUNTA FKM-CARCASA INOX | 508.0 | 1423.17 | STRAUB | 118
25485 | ACOPLAMIENTO STRAUB "GRIP" JUNTA FKM-CARCASA INOX | 558.8 | 1509.81 | STRAUB | 118
25519 | ACOPLAMIENTO STRAUB "GRIP" JUNTA FKM-CARCASA INOX | 609.6 | 1596.5 | STRAUB | 118
26003 | ACOPLAMIENTO STRAUB "GRIP" JUNTA FKM-CARCASA INOX | 711.2 | 1769.84 | STRAUB | 118
G20011 | ACOPLAMIENTO STRAUB "GRIP" JUNTA FKM-CARCASA INOX | 26.9 | 141.09 | STRAUB | 118
G20027 | ACOPLAMIENTO STRAUB "GRIP" JUNTA FKM-CARCASA INOX | 28.0 | 141.8 | STRAUB | 118
G20043 | ACOPLAMIENTO STRAUB "GRIP" JUNTA FKM-CARCASA INOX | 25.0 | 140.05 | STRAUB | 118
G20054 | ACOPLAMIENTO STRAUB "GRIP" JUNTA FKM-CARCASA INOX | 30.0 | 142.85 | STRAUB | 118
G20110 | ACOPLAMIENTO STRAUB "GRIP" JUNTA FKM-CARCASA INOX | 33.7 | 142.85 | STRAUB | 118
G20126 | ACOPLAMIENTO STRAUB "GRIP" JUNTA FKM-CARCASA INOX | 35.0 | 142.85 | STRAUB | 118
G20164 | ACOPLAMIENTO STRAUB "GRIP" JUNTA FKM-CARCASA INOX | 38.0 | 142.85 | STRAUB | 118
G20177 | ACOPLAMIENTO STRAUB "GRIP" JUNTA FKM-CARCASA INOX | 40.0 | 143.72 | STRAUB | 118
G20206 | ACOPLAMIENTO STRAUB "GRIP" JUNTA FKM-CARCASA INOX | 42.4 | 144.56 | STRAUB | 118
G20253 | ACOPLAMIENTO STRAUB "GRIP" JUNTA FKM-CARCASA INOX | 44.5 | 144.56 | STRAUB | 118
G20306 | ACOPLAMIENTO STRAUB "GRIP" JUNTA FKM-CARCASA INOX | 48.3 | 146.48 | STRAUB | 118
G20360 | ACOPLAMIENTO STRAUB "GRIP" JUNTA FKM-CARCASA INOX | 54.0 | 146.48 | STRAUB | 118
G20406 | ACOPLAMIENTO STRAUB "GRIP" JUNTA FKM-CARCASA INOX | 57.0 | 149.93 | STRAUB | 118
G20427 | ACOPLAMIENTO STRAUB "GRIP" JUNTA FKM-CARCASA INOX | 63.0 | 169.52 | STRAUB | 118
G20456 | ACOPLAMIENTO STRAUB "GRIP" JUNTA FKM-CARCASA INOX | 60.3 | 153.59 | STRAUB | 118
G20476 | ACOPLAMIENTO STRAUB "GRIP" JUNTA FKM-CARCASA INOX | 66.6 | 190.67 | STRAUB | 118
G20494 | ACOPLAMIENTO STRAUB "GRIP" JUNTA FKM-CARCASA INOX | 70.0 | 192.42 | STRAUB | 118
G20506 | ACOPLAMIENTO STRAUB "GRIP" JUNTA FKM-CARCASA INOX | 73.0 | 192.42 | STRAUB | 118
G20558 | ACOPLAMIENTO STRAUB "GRIP" JUNTA FKM-CARCASA INOX | 76.1 | 195.87 | STRAUB | 118
G20584 | ACOPLAMIENTO STRAUB "GRIP" JUNTA FKM-CARCASA INOX | 79.5 | 198.12 | STRAUB | 118
G20606 | ACOPLAMIENTO STRAUB "GRIP" JUNTA FKM-CARCASA INOX | 84.0 | 199.36 | STRAUB | 118
G20656 | ACOPLAMIENTO STRAUB "GRIP" JUNTA FKM-CARCASA INOX | 88.9 | 204.54 | STRAUB | 118
G20678 | ACOPLAMIENTO STRAUB "GRIP" JUNTA FKM-CARCASA INOX | 95.0 | 208.02 | STRAUB | 118
G20692 | ACOPLAMIENTO STRAUB "GRIP" JUNTA FKM-CARCASA INOX | 98.0 | 208.02 | STRAUB | 118
G20706 | ACOPLAMIENTO STRAUB "GRIP" JUNTA FKM-CARCASA INOX | 100.6 | 209.73 | STRAUB | 118
G20865 | ACOPLAMIENTO STRAUB "GRIP" JUNTA FKM-CARCASA INOX | 108.0 | 211.5 | STRAUB | 118
G20906 | ACOPLAMIENTO STRAUB "GRIP" JUNTA FKM-CARCASA INOX | 114.3 | 214.96 | STRAUB | 118
G20932 | ACOPLAMIENTO STRAUB "GRIP" JUNTA FKM-CARCASA INOX | 118.0 | 216.67 | STRAUB | 118
G20942 | ACOPLAMIENTO STRAUB "GRIP" JUNTA FKM-CARCASA INOX | 125.0 | 232.29 | STRAUB | 118
G20957 | ACOPLAMIENTO STRAUB "GRIP" JUNTA FKM-CARCASA INOX | 127.0 | 239.21 | STRAUB | 118
G21006 | ACOPLAMIENTO STRAUB "GRIP" JUNTA FKM-CARCASA INOX | 129.0 | 249.61 | STRAUB | 118
G21052 | ACOPLAMIENTO STRAUB "GRIP" JUNTA FKM-CARCASA INOX | 130.2 | 254.82 | STRAUB | 118
G21112 | ACOPLAMIENTO STRAUB "GRIP" JUNTA FKM-CARCASA INOX | 133.0 | 270.43 | STRAUB | 118
G21165 | ACOPLAMIENTO STRAUB "GRIP" JUNTA FKM-CARCASA INOX | 139.7 | 303.36 | STRAUB | 118
G21208 | ACOPLAMIENTO STRAUB "GRIP" JUNTA FKM-CARCASA INOX | 141.3 | 310.29 | STRAUB | 118
G21227 | ACOPLAMIENTO STRAUB "GRIP" JUNTA FKM-CARCASA INOX | 144.0 | 324.16 | STRAUB | 118
G21262 | ACOPLAMIENTO STRAUB "GRIP" JUNTA FKM-CARCASA INOX | 154.0 | 374.42 | STRAUB | 118
G21309 | ACOPLAMIENTO STRAUB "GRIP" JUNTA FKM-CARCASA INOX | 159.0 | 400.42 | STRAUB | 118
G21331 | ACOPLAMIENTO STRAUB "GRIP" JUNTA FKM-CARCASA INOX | 165.0 | 429.87 | STRAUB | 118
G21369 | ACOPLAMIENTO STRAUB "GRIP" JUNTA FKM-CARCASA INOX | 168.3 | 447.23 | STRAUB | 118
24953 | ACOPLAMIENTO STRAUB "GRIP" JUNTA NBR-CARCASA GALVA | 180.0 | 563.38 | STRAUB | 118
25003 | ACOPLAMIENTO STRAUB "GRIP" JUNTA NBR-CARCASA GALVA | 193.7 | 578.96 | STRAUB | 118
25013 | ACOPLAMIENTO STRAUB "GRIP" JUNTA NBR-CARCASA GALVA | 200.0 | 585.89 | STRAUB | 118
25053 | ACOPLAMIENTO STRAUB "GRIP" JUNTA NBR-CARCASA GALVA | 204.0 | 587.61 | STRAUB | 118
25067 | ACOPLAMIENTO STRAUB "GRIP" JUNTA NBR-CARCASA GALVA | 206.0 | 587.61 | STRAUB | 118
25103 | ACOPLAMIENTO STRAUB "GRIP" JUNTA NBR-CARCASA GALVA | 244.5 | 601.51 | STRAUB | 118
25113 | ACOPLAMIENTO STRAUB "GRIP" JUNTA NBR-CARCASA GALVA | 250.0 | 606.69 | STRAUB | 118
25128 | ACOPLAMIENTO STRAUB "GRIP" JUNTA NBR-CARCASA GALVA | 254.0 | 608.44 | STRAUB | 118
25142 | ACOPLAMIENTO STRAUB "GRIP" JUNTA NBR-CARCASA GALVA | 256.0 | 608.44 | STRAUB | 118
25153 | ACOPLAMIENTO STRAUB "GRIP" JUNTA NBR-CARCASA GALVA | 267.0 | 615.37 | STRAUB | 118
25203 | ACOPLAMIENTO STRAUB "GRIP" JUNTA NBR-CARCASA GALVA | 273.0 | 617.08 | STRAUB | 118
25262 | ACOPLAMIENTO STRAUB "GRIP" JUNTA NBR-CARCASA GALVA | 306.0 | 636.16 | STRAUB | 118
25303 | ACOPLAMIENTO STRAUB "GRIP" JUNTA NBR-CARCASA GALVA | 323.9 | 651.76 | STRAUB | 118
101100 | ACOPLAMIENTO STRAUB "GRIP" JUNTA NBR-CARCASA GALVA | 355.6 | 688.16 | STRAUB | 118
101103 | ACOPLAMIENTO STRAUB "GRIP" JUNTA NBR-CARCASA GALVA | 406.4 | 738.45 | STRAUB | 118
101106 | ACOPLAMIENTO STRAUB "GRIP" JUNTA NBR-CARCASA GALVA | 457.2 | 793.89 | STRAUB | 118
101109 | ACOPLAMIENTO STRAUB "GRIP" JUNTA NBR-CARCASA GALVA | 508.0 | 844.18 | STRAUB | 118
101112 | ACOPLAMIENTO STRAUB "GRIP" JUNTA NBR-CARCASA GALVA | 558.8 | 899.65 | STRAUB | 118
101115 | ACOPLAMIENTO STRAUB "GRIP" JUNTA NBR-CARCASA GALVA | 609.6 | 953.39 | STRAUB | 118
101117 | ACOPLAMIENTO STRAUB "GRIP" JUNTA NBR-CARCASA GALVA | 711.2 | 1062.6 | STRAUB | 118
21401 | ACOPLAMIENTO STRAUB "GRIP" JUNTA NBR-CARCASA INOX | 219.1 | 440.28 | STRAUB | 118
24952 | ACOPLAMIENTO STRAUB "GRIP" JUNTA NBR-CARCASA INOX | 180.0 | 617.08 | STRAUB | 118
25002 | ACOPLAMIENTO STRAUB "GRIP" JUNTA NBR-CARCASA INOX | 193.7 | 632.69 | STRAUB | 118
25012 | ACOPLAMIENTO STRAUB "GRIP" JUNTA NBR-CARCASA INOX | 200.0 | 639.62 | STRAUB | 118
25052 | ACOPLAMIENTO STRAUB "GRIP" JUNTA NBR-CARCASA INOX | 204.0 | 641.38 | STRAUB | 118
25068 | ACOPLAMIENTO STRAUB "GRIP" JUNTA NBR-CARCASA INOX | 206.0 | 641.38 | STRAUB | 118
25102 | ACOPLAMIENTO STRAUB "GRIP" JUNTA NBR-CARCASA INOX | 244.5 | 655.23 | STRAUB | 118
25112 | ACOPLAMIENTO STRAUB "GRIP" JUNTA NBR-CARCASA INOX | 250.0 | 658.7 | STRAUB | 118
25127 | ACOPLAMIENTO STRAUB "GRIP" JUNTA NBR-CARCASA INOX | 254.0 | 662.17 | STRAUB | 118
25143 | ACOPLAMIENTO STRAUB "GRIP" JUNTA NBR-CARCASA INOX | 256.0 | 662.17 | STRAUB | 118
25152 | ACOPLAMIENTO STRAUB "GRIP" JUNTA NBR-CARCASA INOX | 267.0 | 669.09 | STRAUB | 118
25202 | ACOPLAMIENTO STRAUB "GRIP" JUNTA NBR-CARCASA INOX | 273.0 | 670.84 | STRAUB | 118
25263 | ACOPLAMIENTO STRAUB "GRIP" JUNTA NBR-CARCASA INOX | 306.0 | 689.91 | STRAUB | 118
25302 | ACOPLAMIENTO STRAUB "GRIP" JUNTA NBR-CARCASA INOX | 323.9 | 705.49 | STRAUB | 118
25352 | ACOPLAMIENTO STRAUB "GRIP" JUNTA NBR-CARCASA INOX | 355.6 | 740.18 | STRAUB | 118
25403 | ACOPLAMIENTO STRAUB "GRIP" JUNTA NBR-CARCASA INOX | 406.4 | 792.18 | STRAUB | 118
25435 | ACOPLAMIENTO STRAUB "GRIP" JUNTA NBR-CARCASA INOX | 457.2 | 847.65 | STRAUB | 118
25452 | ACOPLAMIENTO STRAUB "GRIP" JUNTA NBR-CARCASA INOX | 508.0 | 899.65 | STRAUB | 118
25484 | ACOPLAMIENTO STRAUB "GRIP" JUNTA NBR-CARCASA INOX | 558.8 | 953.39 | STRAUB | 118
25518 | ACOPLAMIENTO STRAUB "GRIP" JUNTA NBR-CARCASA INOX | 609.6 | 1005.39 | STRAUB | 118
26002 | ACOPLAMIENTO STRAUB "GRIP" JUNTA NBR-CARCASA INOX | 711.2 | 1114.58 | STRAUB | 118
G20001 | ACOPLAMIENTO STRAUB "GRIP" JUNTA NBR-CARCASA INOX | 26.9 | 65.17 | STRAUB | 118
G20026 | ACOPLAMIENTO STRAUB "GRIP" JUNTA NBR-CARCASA INOX | 28.0 | 65.87 | STRAUB | 118
G20040 | ACOPLAMIENTO STRAUB "GRIP" JUNTA NBR-CARCASA INOX | 25.0 | 64.15 | STRAUB | 118
G20051 | ACOPLAMIENTO STRAUB "GRIP" JUNTA NBR-CARCASA INOX | 30.0 | 66.92 | STRAUB | 118
G20101 | ACOPLAMIENTO STRAUB "GRIP" JUNTA NBR-CARCASA INOX | 33.7 | 68.97 | STRAUB | 118
G20125 | ACOPLAMIENTO STRAUB "GRIP" JUNTA NBR-CARCASA INOX | 35.0 | 72.28 | STRAUB | 118
G20151 | ACOPLAMIENTO STRAUB "GRIP" JUNTA NBR-CARCASA INOX | 38.0 | 79.73 | STRAUB | 118
G20176 | ACOPLAMIENTO STRAUB "GRIP" JUNTA NBR-CARCASA INOX | 40.0 | 80.77 | STRAUB | 118
G20201 | ACOPLAMIENTO STRAUB "GRIP" JUNTA NBR-CARCASA INOX | 42.4 | 82 | STRAUB | 118
G20251 | ACOPLAMIENTO STRAUB "GRIP" JUNTA NBR-CARCASA INOX | 44.5 | 83.9 | STRAUB | 118
G20301 | ACOPLAMIENTO STRAUB "GRIP" JUNTA NBR-CARCASA INOX | 48.3 | 85.99 | STRAUB | 118
G20351 | ACOPLAMIENTO STRAUB "GRIP" JUNTA NBR-CARCASA INOX | 54.0 | 96.37 | STRAUB | 118
G20401 | ACOPLAMIENTO STRAUB "GRIP" JUNTA NBR-CARCASA INOX | 57.0 | 98.8 | STRAUB | 118
G20426 | ACOPLAMIENTO STRAUB "GRIP" JUNTA NBR-CARCASA INOX | 63.0 | 110.43 | STRAUB | 118
G20451 | ACOPLAMIENTO STRAUB "GRIP" JUNTA NBR-CARCASA INOX | 60.3 | 100.72 | STRAUB | 118
G20471 | ACOPLAMIENTO STRAUB "GRIP" JUNTA NBR-CARCASA INOX | 66.6 | 123.41 | STRAUB | 118
G20486 | ACOPLAMIENTO STRAUB "GRIP" JUNTA NBR-CARCASA INOX | 70.0 | 125.31 | STRAUB | 118
G20501 | ACOPLAMIENTO STRAUB "GRIP" JUNTA NBR-CARCASA INOX | 73.0 | 128.45 | STRAUB | 118
G20551 | ACOPLAMIENTO STRAUB "GRIP" JUNTA NBR-CARCASA INOX | 76.1 | 131.22 | STRAUB | 118
G20583 | ACOPLAMIENTO STRAUB "GRIP" JUNTA NBR-CARCASA INOX | 79.5 | 133.64 | STRAUB | 118
G20601 | ACOPLAMIENTO STRAUB "GRIP" JUNTA NBR-CARCASA INOX | 84.0 | 137.46 | STRAUB | 118
G20651 | ACOPLAMIENTO STRAUB "GRIP" JUNTA NBR-CARCASA INOX | 88.9 | 141.45 | STRAUB | 118
G20677 | ACOPLAMIENTO STRAUB "GRIP" JUNTA NBR-CARCASA INOX | 95.0 | 144.23 | STRAUB | 118
G20691 | ACOPLAMIENTO STRAUB "GRIP" JUNTA NBR-CARCASA INOX | 98.0 | 145.58 | STRAUB | 118
G20701 | ACOPLAMIENTO STRAUB "GRIP" JUNTA NBR-CARCASA INOX | 100.6 | 146.81 | STRAUB | 118
G20751 | ACOPLAMIENTO STRAUB "GRIP" JUNTA NBR-CARCASA INOX | 101.6 | 147.35 | STRAUB | 118
G20801 | ACOPLAMIENTO STRAUB "GRIP" JUNTA NBR-CARCASA INOX | 104.0 | 147.35 | STRAUB | 118
G20826 | ACOPLAMIENTO STRAUB "GRIP" JUNTA NBR-CARCASA INOX | 104.8 | 148.91 | STRAUB | 118
G20851 | ACOPLAMIENTO STRAUB "GRIP" JUNTA NBR-CARCASA INOX | 108.0 | 152.03 | STRAUB | 118
G20901 | ACOPLAMIENTO STRAUB "GRIP" JUNTA NBR-CARCASA INOX | 114.3 | 156.53 | STRAUB | 118
G20931 | ACOPLAMIENTO STRAUB "GRIP" JUNTA NBR-CARCASA INOX | 118.0 | 159.12 | STRAUB | 118
G20941 | ACOPLAMIENTO STRAUB "GRIP" JUNTA NBR-CARCASA INOX | 125.0 | 221.89 | STRAUB | 118
G20951 | ACOPLAMIENTO STRAUB "GRIP" JUNTA NBR-CARCASA INOX | 127.0 | 223.6 | STRAUB | 118
G21001 | ACOPLAMIENTO STRAUB "GRIP" JUNTA NBR-CARCASA INOX | 129.0 | 225.34 | STRAUB | 118
G21051 | ACOPLAMIENTO STRAUB "GRIP" JUNTA NBR-CARCASA INOX | 130.2 | 225.34 | STRAUB | 118
G21101 | ACOPLAMIENTO STRAUB "GRIP" JUNTA NBR-CARCASA INOX | 133.0 | 227.07 | STRAUB | 118
G21151 | ACOPLAMIENTO STRAUB "GRIP" JUNTA NBR-CARCASA INOX | 139.7 | 232.29 | STRAUB | 118
G21201 | ACOPLAMIENTO STRAUB "GRIP" JUNTA NBR-CARCASA INOX | 141.3 | 234.01 | STRAUB | 118
G21226 | ACOPLAMIENTO STRAUB "GRIP" JUNTA NBR-CARCASA INOX | 144.0 | 235.74 | STRAUB | 118
G21251 | ACOPLAMIENTO STRAUB "GRIP" JUNTA NBR-CARCASA INOX | 154.0 | 240.95 | STRAUB | 118
G21301 | ACOPLAMIENTO STRAUB "GRIP" JUNTA NBR-CARCASA INOX | 159.0 | 244.42 | STRAUB | 118
G21326 | ACOPLAMIENTO STRAUB "GRIP" JUNTA NBR-CARCASA INOX | 165.0 | 249.61 | STRAUB | 118
G21351 | ACOPLAMIENTO STRAUB "GRIP" JUNTA NBR-CARCASA INOX | 168.3 | 251.36 | STRAUB | 118
24956 | ACOPLAMIENTO STRAUB "GRIP L FIRE FENCE" JUNTA EPDM-CARCASA GALVA | 180.0 | 1032.65 | STRAUB | 118
24995 | ACOPLAMIENTO STRAUB "GRIP L FIRE FENCE" JUNTA EPDM-CARCASA GALVA | 193.7 | 1047.74 | STRAUB | 118
25016 | ACOPLAMIENTO STRAUB "GRIP L FIRE FENCE" JUNTA EPDM-CARCASA GALVA | 200.0 | 1055.33 | STRAUB | 118
25042 | ACOPLAMIENTO STRAUB "GRIP L FIRE FENCE" JUNTA EPDM-CARCASA GALVA | 204.0 | 1061.38 | STRAUB | 118
25073 | ACOPLAMIENTO STRAUB "GRIP L FIRE FENCE" JUNTA EPDM-CARCASA GALVA | 206.0 | 1061.38 | STRAUB | 118
25094 | ACOPLAMIENTO STRAUB "GRIP L FIRE FENCE" JUNTA EPDM-CARCASA GALVA | 244.5 | 1106.72 | STRAUB | 118
25108 | ACOPLAMIENTO STRAUB "GRIP L FIRE FENCE" JUNTA EPDM-CARCASA GALVA | 250.0 | 1114.28 | STRAUB | 118
25123 | ACOPLAMIENTO STRAUB "GRIP L FIRE FENCE" JUNTA EPDM-CARCASA GALVA | 254.0 | 1120.33 | STRAUB | 118
25138 | ACOPLAMIENTO STRAUB "GRIP L FIRE FENCE" JUNTA EPDM-CARCASA GALVA | 256.0 | 1120.33 | STRAUB | 118
25160 | ACOPLAMIENTO STRAUB "GRIP L FIRE FENCE" JUNTA EPDM-CARCASA GALVA | 267.0 | 1133.93 | STRAUB | 118
25193 | ACOPLAMIENTO STRAUB "GRIP L FIRE FENCE" JUNTA EPDM-CARCASA GALVA | 273.0 | 1136.97 | STRAUB | 118
25266 | ACOPLAMIENTO STRAUB "GRIP L FIRE FENCE" JUNTA EPDM-CARCASA GALVA | 306.0 | 1161.16 | STRAUB | 118
25294 | ACOPLAMIENTO STRAUB "GRIP L FIRE FENCE" JUNTA EPDM-CARCASA GALVA | 323.9 | 1195.94 | STRAUB | 118
25346 | ACOPLAMIENTO STRAUB "GRIP L FIRE FENCE" JUNTA EPDM-CARCASA GALVA | 355.6 | 1257.89 | STRAUB | 118
25394 | ACOPLAMIENTO STRAUB "GRIP L FIRE FENCE" JUNTA EPDM-CARCASA GALVA | 406.4 | 1350.15 | STRAUB | 118
21409 | ACOPLAMIENTO STRAUB "GRIP L FIRE FENCE" JUNTA EPDM-CARCASA INOX | 219.1 | 777.11 | STRAUB | 118
24957 | ACOPLAMIENTO STRAUB "GRIP L FIRE FENCE" JUNTA EPDM-CARCASA INOX | 180.0 | 1079.51 | STRAUB | 118
24997 | ACOPLAMIENTO STRAUB "GRIP L FIRE FENCE" JUNTA EPDM-CARCASA INOX | 193.7 | 1094.62 | STRAUB | 118
25018 | ACOPLAMIENTO STRAUB "GRIP L FIRE FENCE" JUNTA EPDM-CARCASA INOX | 200.0 | 1102.19 | STRAUB | 118
25044 | ACOPLAMIENTO STRAUB "GRIP L FIRE FENCE" JUNTA EPDM-CARCASA INOX | 204.0 | 1108.24 | STRAUB | 118
25076 | ACOPLAMIENTO STRAUB "GRIP L FIRE FENCE" JUNTA EPDM-CARCASA INOX | 206.0 | 1108.24 | STRAUB | 118
25096 | ACOPLAMIENTO STRAUB "GRIP L FIRE FENCE" JUNTA EPDM-CARCASA INOX | 244.5 | 1153.58 | STRAUB | 118
25116 | ACOPLAMIENTO STRAUB "GRIP L FIRE FENCE" JUNTA EPDM-CARCASA INOX | 250.0 | 1161.16 | STRAUB | 118
25133 | ACOPLAMIENTO STRAUB "GRIP L FIRE FENCE" JUNTA EPDM-CARCASA INOX | 254.0 | 1165.69 | STRAUB | 118
25146 | ACOPLAMIENTO STRAUB "GRIP L FIRE FENCE" JUNTA EPDM-CARCASA INOX | 256.0 | 1165.69 | STRAUB | 118
25159 | ACOPLAMIENTO STRAUB "GRIP L FIRE FENCE" JUNTA EPDM-CARCASA INOX | 267.0 | 1180.79 | STRAUB | 118
25212 | ACOPLAMIENTO STRAUB "GRIP L FIRE FENCE" JUNTA EPDM-CARCASA INOX | 273.0 | 1183.83 | STRAUB | 118
25268 | ACOPLAMIENTO STRAUB "GRIP L FIRE FENCE" JUNTA EPDM-CARCASA INOX | 306.0 | 1208.02 | STRAUB | 118
25312 | ACOPLAMIENTO STRAUB "GRIP L FIRE FENCE" JUNTA EPDM-CARCASA INOX | 323.9 | 1242.79 | STRAUB | 118
25359 | ACOPLAMIENTO STRAUB "GRIP L FIRE FENCE" JUNTA EPDM-CARCASA INOX | 355.6 | 1304.78 | STRAUB | 118
25415 | ACOPLAMIENTO STRAUB "GRIP L FIRE FENCE" JUNTA EPDM-CARCASA INOX | 406.4 | 1397.01 | STRAUB | 118
G20007 | ACOPLAMIENTO STRAUB "GRIP L FIRE FENCE" JUNTA EPDM-CARCASA INOX | 26.9 | 151.05 | STRAUB | 118
G20028 | ACOPLAMIENTO STRAUB "GRIP L FIRE FENCE" JUNTA EPDM-CARCASA INOX | 28.0 | 151.05 | STRAUB | 118
G20044 | ACOPLAMIENTO STRAUB "GRIP L FIRE FENCE" JUNTA EPDM-CARCASA INOX | 25.0 | 149.99 | STRAUB | 118
G20056 | ACOPLAMIENTO STRAUB "GRIP L FIRE FENCE" JUNTA EPDM-CARCASA INOX | 30.0 | 151.05 | STRAUB | 118
G20108 | ACOPLAMIENTO STRAUB "GRIP L FIRE FENCE" JUNTA EPDM-CARCASA INOX | 33.7 | 151.05 | STRAUB | 118
G20127 | ACOPLAMIENTO STRAUB "GRIP L FIRE FENCE" JUNTA EPDM-CARCASA INOX | 35.0 | 152.69 | STRAUB | 118
G20157 | ACOPLAMIENTO STRAUB "GRIP L FIRE FENCE" JUNTA EPDM-CARCASA INOX | 38.0 | 152.69 | STRAUB | 118
G20178 | ACOPLAMIENTO STRAUB "GRIP L FIRE FENCE" JUNTA EPDM-CARCASA INOX | 40.0 | 152.69 | STRAUB | 118
G20209 | ACOPLAMIENTO STRAUB "GRIP L FIRE FENCE" JUNTA EPDM-CARCASA INOX | 42.4 | 152.69 | STRAUB | 118
G20258 | ACOPLAMIENTO STRAUB "GRIP L FIRE FENCE" JUNTA EPDM-CARCASA INOX | 44.5 | 152.69 | STRAUB | 118
G20310 | ACOPLAMIENTO STRAUB "GRIP L FIRE FENCE" JUNTA EPDM-CARCASA INOX | 48.3 | 154.2 | STRAUB | 118
G20358 | ACOPLAMIENTO STRAUB "GRIP L FIRE FENCE" JUNTA EPDM-CARCASA INOX | 54.0 | 157.25 | STRAUB | 118
G20408 | ACOPLAMIENTO STRAUB "GRIP L FIRE FENCE" JUNTA EPDM-CARCASA INOX | 57.0 | 157.25 | STRAUB | 118
G20428 | ACOPLAMIENTO STRAUB "GRIP L FIRE FENCE" JUNTA EPDM-CARCASA INOX | 63.0 | 164.8 | STRAUB | 118
G20464 | ACOPLAMIENTO STRAUB "GRIP L FIRE FENCE" JUNTA EPDM-CARCASA INOX | 60.3 | 160.26 | STRAUB | 118
G20474 | ACOPLAMIENTO STRAUB "GRIP L FIRE FENCE" JUNTA EPDM-CARCASA INOX | 66.6 | 170.85 | STRAUB | 118
G20492 | ACOPLAMIENTO STRAUB "GRIP L FIRE FENCE" JUNTA EPDM-CARCASA INOX | 70.0 | 176.89 | STRAUB | 118
G20508 | ACOPLAMIENTO STRAUB "GRIP L FIRE FENCE" JUNTA EPDM-CARCASA INOX | 73.0 | 182.93 | STRAUB | 118
G20567 | ACOPLAMIENTO STRAUB "GRIP L FIRE FENCE" JUNTA EPDM-CARCASA INOX | 76.1 | 188.98 | STRAUB | 118
G20574 | ACOPLAMIENTO STRAUB "GRIP L FIRE FENCE" JUNTA EPDM-CARCASA INOX | 79.5 | 193.53 | STRAUB | 118
G20607 | ACOPLAMIENTO STRAUB "GRIP L FIRE FENCE" JUNTA EPDM-CARCASA INOX | 84.0 | 198.06 | STRAUB | 118
G20664 | ACOPLAMIENTO STRAUB "GRIP L FIRE FENCE" JUNTA EPDM-CARCASA INOX | 88.9 | 199.57 | STRAUB | 118
G20679 | ACOPLAMIENTO STRAUB "GRIP L FIRE FENCE" JUNTA EPDM-CARCASA INOX | 95.0 | 205.62 | STRAUB | 118
G20693 | ACOPLAMIENTO STRAUB "GRIP L FIRE FENCE" JUNTA EPDM-CARCASA INOX | 98.0 | 208.65 | STRAUB | 118
G20704 | ACOPLAMIENTO STRAUB "GRIP L FIRE FENCE" JUNTA EPDM-CARCASA INOX | 100.6 | 210.17 | STRAUB | 118
G20757 | ACOPLAMIENTO STRAUB "GRIP L FIRE FENCE" JUNTA EPDM-CARCASA INOX | 101.6 | 211.66 | STRAUB | 118
G20806 | ACOPLAMIENTO STRAUB "GRIP L FIRE FENCE" JUNTA EPDM-CARCASA INOX | 104.0 | 216.21 | STRAUB | 118
G20829 | ACOPLAMIENTO STRAUB "GRIP L FIRE FENCE" JUNTA EPDM-CARCASA INOX | 104.8 | 216.21 | STRAUB | 118
G20863 | ACOPLAMIENTO STRAUB "GRIP L FIRE FENCE" JUNTA EPDM-CARCASA INOX | 108.0 | 217.71 | STRAUB | 118
G20913 | ACOPLAMIENTO STRAUB "GRIP L FIRE FENCE" JUNTA EPDM-CARCASA INOX | 114.3 | 226.79 | STRAUB | 118
G20933 | ACOPLAMIENTO STRAUB "GRIP L FIRE FENCE" JUNTA EPDM-CARCASA INOX | 118.0 | 232.86 | STRAUB | 118
G20943 | ACOPLAMIENTO STRAUB "GRIP L FIRE FENCE" JUNTA EPDM-CARCASA INOX | 125.0 | 282.73 | STRAUB | 118
G20954 | ACOPLAMIENTO STRAUB "GRIP L FIRE FENCE" JUNTA EPDM-CARCASA INOX | 127.0 | 294.81 | STRAUB | 118
G21004 | ACOPLAMIENTO STRAUB "GRIP L FIRE FENCE" JUNTA EPDM-CARCASA INOX | 129.0 | 306.9 | STRAUB | 118
G21054 | ACOPLAMIENTO STRAUB "GRIP L FIRE FENCE" JUNTA EPDM-CARCASA INOX | 130.2 | 312.97 | STRAUB | 118
G21106 | ACOPLAMIENTO STRAUB "GRIP L FIRE FENCE" JUNTA EPDM-CARCASA INOX | 133.0 | 328.1 | STRAUB | 118
G21156 | ACOPLAMIENTO STRAUB "GRIP L FIRE FENCE" JUNTA EPDM-CARCASA INOX | 139.7 | 365.88 | STRAUB | 118
G21206 | ACOPLAMIENTO STRAUB "GRIP L FIRE FENCE" JUNTA EPDM-CARCASA INOX | 141.3 | 374.94 | STRAUB | 118
G21228 | ACOPLAMIENTO STRAUB "GRIP L FIRE FENCE" JUNTA EPDM-CARCASA INOX | 144.0 | 379.5 | STRAUB | 118
G21256 | ACOPLAMIENTO STRAUB "GRIP L FIRE FENCE" JUNTA EPDM-CARCASA INOX | 154.0 | 394.59 | STRAUB | 118
G21306 | ACOPLAMIENTO STRAUB "GRIP L FIRE FENCE" JUNTA EPDM-CARCASA INOX | 159.0 | 399.16 | STRAUB | 118
G21329 | ACOPLAMIENTO STRAUB "GRIP L FIRE FENCE" JUNTA EPDM-CARCASA INOX | 165.0 | 412.75 | STRAUB | 118
G21358 | ACOPLAMIENTO STRAUB "GRIP L FIRE FENCE" JUNTA EPDM-CARCASA INOX | 168.3 | 420.31 | STRAUB | 118
24959 | ACOPLAMIENTO STRAUB "GRIP L FIRE FENCE" JUNTA FKM-CARCASA GALVA | 180.0 | 1065.89 | STRAUB | 118
24998 | ACOPLAMIENTO STRAUB "GRIP L FIRE FENCE" JUNTA FKM-CARCASA GALVA | 193.7 | 1081.04 | STRAUB | 118
25020 | ACOPLAMIENTO STRAUB "GRIP L FIRE FENCE" JUNTA FKM-CARCASA GALVA | 200.0 | 1088.56 | STRAUB | 118
25046 | ACOPLAMIENTO STRAUB "GRIP L FIRE FENCE" JUNTA FKM-CARCASA GALVA | 204.0 | 1097.64 | STRAUB | 118
25078 | ACOPLAMIENTO STRAUB "GRIP L FIRE FENCE" JUNTA FKM-CARCASA GALVA | 206.0 | 1097.64 | STRAUB | 118
25098 | ACOPLAMIENTO STRAUB "GRIP L FIRE FENCE" JUNTA FKM-CARCASA GALVA | 244.5 | 1146.03 | STRAUB | 118
25118 | ACOPLAMIENTO STRAUB "GRIP L FIRE FENCE" JUNTA FKM-CARCASA GALVA | 250.0 | 1159.64 | STRAUB | 118
25135 | ACOPLAMIENTO STRAUB "GRIP L FIRE FENCE" JUNTA FKM-CARCASA GALVA | 254.0 | 1168.71 | STRAUB | 118
25148 | ACOPLAMIENTO STRAUB "GRIP L FIRE FENCE" JUNTA FKM-CARCASA GALVA | 256.0 | 1168.71 | STRAUB | 118
25162 | ACOPLAMIENTO STRAUB "GRIP L FIRE FENCE" JUNTA FKM-CARCASA GALVA | 267.0 | 1195.94 | STRAUB | 118
25195 | ACOPLAMIENTO STRAUB "GRIP L FIRE FENCE" JUNTA FKM-CARCASA GALVA | 273.0 | 1205 | STRAUB | 118
25270 | ACOPLAMIENTO STRAUB "GRIP L FIRE FENCE" JUNTA FKM-CARCASA GALVA | 306.0 | 1260.95 | STRAUB | 118
25296 | ACOPLAMIENTO STRAUB "GRIP L FIRE FENCE" JUNTA FKM-CARCASA GALVA | 323.9 | 1312.34 | STRAUB | 118
25348 | ACOPLAMIENTO STRAUB "GRIP L FIRE FENCE" JUNTA FKM-CARCASA GALVA | 355.6 | 1617.73 | STRAUB | 118
25396 | ACOPLAMIENTO STRAUB "GRIP L FIRE FENCE" JUNTA FKM-CARCASA GALVA | 406.4 | 1735.67 | STRAUB | 118
21418 | ACOPLAMIENTO STRAUB "GRIP L FIRE FENCE" JUNTA FKM-CARCASA INOX | 219.1 | 898.06 | STRAUB | 118
24960 | ACOPLAMIENTO STRAUB "GRIP L FIRE FENCE" JUNTA FKM-CARCASA INOX | 180.0 | 1111.25 | STRAUB | 118
24999 | ACOPLAMIENTO STRAUB "GRIP L FIRE FENCE" JUNTA FKM-CARCASA INOX | 193.7 | 1127.89 | STRAUB | 118
25021 | ACOPLAMIENTO STRAUB "GRIP L FIRE FENCE" JUNTA FKM-CARCASA INOX | 200.0 | 1135.44 | STRAUB | 118
25047 | ACOPLAMIENTO STRAUB "GRIP L FIRE FENCE" JUNTA FKM-CARCASA INOX | 204.0 | 1144.52 | STRAUB | 118
25079 | ACOPLAMIENTO STRAUB "GRIP L FIRE FENCE" JUNTA FKM-CARCASA INOX | 206.0 | 1144.52 | STRAUB | 118
25099 | ACOPLAMIENTO STRAUB "GRIP L FIRE FENCE" JUNTA FKM-CARCASA INOX | 244.5 | 1192.91 | STRAUB | 118
25119 | ACOPLAMIENTO STRAUB "GRIP L FIRE FENCE" JUNTA FKM-CARCASA INOX | 250.0 | 1206.49 | STRAUB | 118
25136 | ACOPLAMIENTO STRAUB "GRIP L FIRE FENCE" JUNTA FKM-CARCASA INOX | 254.0 | 1214.07 | STRAUB | 118
25149 | ACOPLAMIENTO STRAUB "GRIP L FIRE FENCE" JUNTA FKM-CARCASA INOX | 256.0 | 1214.07 | STRAUB | 118
25163 | ACOPLAMIENTO STRAUB "GRIP L FIRE FENCE" JUNTA FKM-CARCASA INOX | 267.0 | 1242.79 | STRAUB | 118
25196 | ACOPLAMIENTO STRAUB "GRIP L FIRE FENCE" JUNTA FKM-CARCASA INOX | 273.0 | 1251.85 | STRAUB | 118
25271 | ACOPLAMIENTO STRAUB "GRIP L FIRE FENCE" JUNTA FKM-CARCASA INOX | 306.0 | 1307.82 | STRAUB | 118
25297 | ACOPLAMIENTO STRAUB "GRIP L FIRE FENCE" JUNTA FKM-CARCASA INOX | 323.9 | 1359.2 | STRAUB | 118
25349 | ACOPLAMIENTO STRAUB "GRIP L FIRE FENCE" JUNTA FKM-CARCASA INOX | 355.6 | 1679.74 | STRAUB | 118
25397 | ACOPLAMIENTO STRAUB "GRIP L FIRE FENCE" JUNTA FKM-CARCASA INOX | 406.4 | 1799.17 | STRAUB | 118
G20013 | ACOPLAMIENTO STRAUB "GRIP L FIRE FENCE" JUNTA FKM-CARCASA INOX | 26.9 | 202.59 | STRAUB | 118
G20030 | ACOPLAMIENTO STRAUB "GRIP L FIRE FENCE" JUNTA FKM-CARCASA INOX | 28.0 | 204.1 | STRAUB | 118
G20045 | ACOPLAMIENTO STRAUB "GRIP L FIRE FENCE" JUNTA FKM-CARCASA INOX | 25.0 | 202.59 | STRAUB | 118
G20058 | ACOPLAMIENTO STRAUB "GRIP L FIRE FENCE" JUNTA FKM-CARCASA INOX | 30.0 | 204.1 | STRAUB | 118
G20114 | ACOPLAMIENTO STRAUB "GRIP L FIRE FENCE" JUNTA FKM-CARCASA INOX | 33.7 | 204.1 | STRAUB | 118
G20129 | ACOPLAMIENTO STRAUB "GRIP L FIRE FENCE" JUNTA FKM-CARCASA INOX | 35.0 | 205.62 | STRAUB | 118
G20165 | ACOPLAMIENTO STRAUB "GRIP L FIRE FENCE" JUNTA FKM-CARCASA INOX | 38.0 | 207.14 | STRAUB | 118
G20180 | ACOPLAMIENTO STRAUB "GRIP L FIRE FENCE" JUNTA FKM-CARCASA INOX | 40.0 | 208.65 | STRAUB | 118
G20214 | ACOPLAMIENTO STRAUB "GRIP L FIRE FENCE" JUNTA FKM-CARCASA INOX | 42.4 | 210.17 | STRAUB | 118
G20263 | ACOPLAMIENTO STRAUB "GRIP L FIRE FENCE" JUNTA FKM-CARCASA INOX | 44.5 | 210.17 | STRAUB | 118
G20318 | ACOPLAMIENTO STRAUB "GRIP L FIRE FENCE" JUNTA FKM-CARCASA INOX | 48.3 | 211.66 | STRAUB | 118
G20362 | ACOPLAMIENTO STRAUB "GRIP L FIRE FENCE" JUNTA FKM-CARCASA INOX | 54.0 | 213.18 | STRAUB | 118
G20412 | ACOPLAMIENTO STRAUB "GRIP L FIRE FENCE" JUNTA FKM-CARCASA INOX | 57.0 | 216.21 | STRAUB | 118
G20430 | ACOPLAMIENTO STRAUB "GRIP L FIRE FENCE" JUNTA FKM-CARCASA INOX | 63.0 | 222.24 | STRAUB | 118
G20448 | ACOPLAMIENTO STRAUB "GRIP L FIRE FENCE" JUNTA FKM-CARCASA INOX | 60.3 | 216.21 | STRAUB | 118
G20477 | ACOPLAMIENTO STRAUB "GRIP L FIRE FENCE" JUNTA FKM-CARCASA INOX | 66.6 | 229.81 | STRAUB | 118
G20495 | ACOPLAMIENTO STRAUB "GRIP L FIRE FENCE" JUNTA FKM-CARCASA INOX | 70.0 | 240.39 | STRAUB | 118
G20510 | ACOPLAMIENTO STRAUB "GRIP L FIRE FENCE" JUNTA FKM-CARCASA INOX | 73.0 | 243.41 | STRAUB | 118
G20581 | ACOPLAMIENTO STRAUB "GRIP L FIRE FENCE" JUNTA FKM-CARCASA INOX | 76.1 | 246.44 | STRAUB | 118
G20582 | ACOPLAMIENTO STRAUB "GRIP L FIRE FENCE" JUNTA FKM-CARCASA INOX | 79.5 | 250.97 | STRAUB | 118
G20613 | ACOPLAMIENTO STRAUB "GRIP L FIRE FENCE" JUNTA FKM-CARCASA INOX | 84.0 | 255.5 | STRAUB | 118
G20676 | ACOPLAMIENTO STRAUB "GRIP L FIRE FENCE" JUNTA FKM-CARCASA INOX | 88.9 | 255.5 | STRAUB | 118
G20681 | ACOPLAMIENTO STRAUB "GRIP L FIRE FENCE" JUNTA FKM-CARCASA INOX | 95.0 | 260.05 | STRAUB | 118
G20695 | ACOPLAMIENTO STRAUB "GRIP L FIRE FENCE" JUNTA FKM-CARCASA INOX | 98.0 | 263.08 | STRAUB | 118
G20707 | ACOPLAMIENTO STRAUB "GRIP L FIRE FENCE" JUNTA FKM-CARCASA INOX | 100.6 | 264.59 | STRAUB | 118
G20759 | ACOPLAMIENTO STRAUB "GRIP L FIRE FENCE" JUNTA FKM-CARCASA INOX | 101.6 | 266.09 | STRAUB | 118
G20812 | ACOPLAMIENTO STRAUB "GRIP L FIRE FENCE" JUNTA FKM-CARCASA INOX | 104.0 | 270.63 | STRAUB | 118
G20831 | ACOPLAMIENTO STRAUB "GRIP L FIRE FENCE" JUNTA FKM-CARCASA INOX | 104.8 | 270.63 | STRAUB | 118
G20866 | ACOPLAMIENTO STRAUB "GRIP L FIRE FENCE" JUNTA FKM-CARCASA INOX | 108.0 | 272.14 | STRAUB | 118
G20925 | ACOPLAMIENTO STRAUB "GRIP L FIRE FENCE" JUNTA FKM-CARCASA INOX | 114.3 | 276.68 | STRAUB | 118
G20935 | ACOPLAMIENTO STRAUB "GRIP L FIRE FENCE" JUNTA FKM-CARCASA INOX | 118.0 | 279.7 | STRAUB | 118
G20945 | ACOPLAMIENTO STRAUB "GRIP L FIRE FENCE" JUNTA FKM-CARCASA INOX | 125.0 | 291.81 | STRAUB | 118
G20958 | ACOPLAMIENTO STRAUB "GRIP L FIRE FENCE" JUNTA FKM-CARCASA INOX | 127.0 | 309.95 | STRAUB | 118
G21007 | ACOPLAMIENTO STRAUB "GRIP L FIRE FENCE" JUNTA FKM-CARCASA INOX | 129.0 | 328.1 | STRAUB | 118
G21056 | ACOPLAMIENTO STRAUB "GRIP L FIRE FENCE" JUNTA FKM-CARCASA INOX | 130.2 | 341.7 | STRAUB | 118
G21113 | ACOPLAMIENTO STRAUB "GRIP L FIRE FENCE" JUNTA FKM-CARCASA INOX | 133.0 | 367.41 | STRAUB | 118
G21169 | ACOPLAMIENTO STRAUB "GRIP L FIRE FENCE" JUNTA FKM-CARCASA INOX | 139.7 | 427.87 | STRAUB | 118
G21209 | ACOPLAMIENTO STRAUB "GRIP L FIRE FENCE" JUNTA FKM-CARCASA INOX | 141.3 | 444.52 | STRAUB | 118
G21230 | ACOPLAMIENTO STRAUB "GRIP L FIRE FENCE" JUNTA FKM-CARCASA INOX | 144.0 | 458.1 | STRAUB | 118
G21264 | ACOPLAMIENTO STRAUB "GRIP L FIRE FENCE" JUNTA FKM-CARCASA INOX | 154.0 | 511.03 | STRAUB | 118
G21312 | ACOPLAMIENTO STRAUB "GRIP L FIRE FENCE" JUNTA FKM-CARCASA INOX | 159.0 | 533.7 | STRAUB | 118
G21332 | ACOPLAMIENTO STRAUB "GRIP L FIRE FENCE" JUNTA FKM-CARCASA INOX | 165.0 | 570 | STRAUB | 118
G21377 | ACOPLAMIENTO STRAUB "GRIP L FIRE FENCE" JUNTA FKM-CARCASA INOX | 168.3 | 589.63 | STRAUB | 118
24961 | ACOPLAMIENTO STRAUB "GRIP L FIRE FENCE" JUNTA NBR-CARCASA GALVA | 180.0 | 1032.65 | STRAUB | 118
24996 | ACOPLAMIENTO STRAUB "GRIP L FIRE FENCE" JUNTA NBR-CARCASA GALVA | 193.7 | 1047.74 | STRAUB | 118
25017 | ACOPLAMIENTO STRAUB "GRIP L FIRE FENCE" JUNTA NBR-CARCASA GALVA | 200.0 | 1055.33 | STRAUB | 118
25043 | ACOPLAMIENTO STRAUB "GRIP L FIRE FENCE" JUNTA NBR-CARCASA GALVA | 204.0 | 1061.38 | STRAUB | 118
25074 | ACOPLAMIENTO STRAUB "GRIP L FIRE FENCE" JUNTA NBR-CARCASA GALVA | 206.0 | 1061.38 | STRAUB | 118
25095 | ACOPLAMIENTO STRAUB "GRIP L FIRE FENCE" JUNTA NBR-CARCASA GALVA | 244.5 | 1106.72 | STRAUB | 118
25109 | ACOPLAMIENTO STRAUB "GRIP L FIRE FENCE" JUNTA NBR-CARCASA GALVA | 250.0 | 1114.28 | STRAUB | 118
25124 | ACOPLAMIENTO STRAUB "GRIP L FIRE FENCE" JUNTA NBR-CARCASA GALVA | 254.0 | 1120.33 | STRAUB | 118
25139 | ACOPLAMIENTO STRAUB "GRIP L FIRE FENCE" JUNTA NBR-CARCASA GALVA | 256.0 | 1120.33 | STRAUB | 118
25161 | ACOPLAMIENTO STRAUB "GRIP L FIRE FENCE" JUNTA NBR-CARCASA GALVA | 267.0 | 1133.93 | STRAUB | 118
25194 | ACOPLAMIENTO STRAUB "GRIP L FIRE FENCE" JUNTA NBR-CARCASA GALVA | 273.0 | 1136.97 | STRAUB | 118
25267 | ACOPLAMIENTO STRAUB "GRIP L FIRE FENCE" JUNTA NBR-CARCASA GALVA | 306.0 | 1161.16 | STRAUB | 118
25295 | ACOPLAMIENTO STRAUB "GRIP L FIRE FENCE" JUNTA NBR-CARCASA GALVA | 323.9 | 1195.94 | STRAUB | 118
25347 | ACOPLAMIENTO STRAUB "GRIP L FIRE FENCE" JUNTA NBR-CARCASA GALVA | 355.6 | 1257.89 | STRAUB | 118
25395 | ACOPLAMIENTO STRAUB "GRIP L FIRE FENCE" JUNTA NBR-CARCASA GALVA | 406.4 | 1350.15 | STRAUB | 118
21410 | ACOPLAMIENTO STRAUB "GRIP L FIRE FENCE" JUNTA NBR-CARCASA INOX | 219.1 | 777.11 | STRAUB | 118
24958 | ACOPLAMIENTO STRAUB "GRIP L FIRE FENCE" JUNTA NBR-CARCASA INOX | 180.0 | 1079.51 | STRAUB | 118
25008 | ACOPLAMIENTO STRAUB "GRIP L FIRE FENCE" JUNTA NBR-CARCASA INOX | 193.7 | 1094.62 | STRAUB | 118
25019 | ACOPLAMIENTO STRAUB "GRIP L FIRE FENCE" JUNTA NBR-CARCASA INOX | 200.0 | 1102.19 | STRAUB | 118
25045 | ACOPLAMIENTO STRAUB "GRIP L FIRE FENCE" JUNTA NBR-CARCASA INOX | 204.0 | 1108.24 | STRAUB | 118
25077 | ACOPLAMIENTO STRAUB "GRIP L FIRE FENCE" JUNTA NBR-CARCASA INOX | 206.0 | 1108.24 | STRAUB | 118
25097 | ACOPLAMIENTO STRAUB "GRIP L FIRE FENCE" JUNTA NBR-CARCASA INOX | 244.5 | 1153.58 | STRAUB | 118
25117 | ACOPLAMIENTO STRAUB "GRIP L FIRE FENCE" JUNTA NBR-CARCASA INOX | 250.0 | 1161.16 | STRAUB | 118
25134 | ACOPLAMIENTO STRAUB "GRIP L FIRE FENCE" JUNTA NBR-CARCASA INOX | 254.0 | 1165.69 | STRAUB | 118
25147 | ACOPLAMIENTO STRAUB "GRIP L FIRE FENCE" JUNTA NBR-CARCASA INOX | 256.0 | 1165.69 | STRAUB | 118
25158 | ACOPLAMIENTO STRAUB "GRIP L FIRE FENCE" JUNTA NBR-CARCASA INOX | 267.0 | 1180.79 | STRAUB | 118
25211 | ACOPLAMIENTO STRAUB "GRIP L FIRE FENCE" JUNTA NBR-CARCASA INOX | 273.0 | 1183.83 | STRAUB | 118
25269 | ACOPLAMIENTO STRAUB "GRIP L FIRE FENCE" JUNTA NBR-CARCASA INOX | 306.0 | 1208.02 | STRAUB | 118
25314 | ACOPLAMIENTO STRAUB "GRIP L FIRE FENCE" JUNTA NBR-CARCASA INOX | 323.9 | 1242.79 | STRAUB | 118
25412 | ACOPLAMIENTO STRAUB "GRIP L FIRE FENCE" JUNTA NBR-CARCASA INOX | 406.4 | 1397.01 | STRAUB | 118
25511 | ACOPLAMIENTO STRAUB "GRIP L FIRE FENCE" JUNTA NBR-CARCASA INOX | 355.6 | 1304.78 | STRAUB | 118
G20008 | ACOPLAMIENTO STRAUB "GRIP L FIRE FENCE" JUNTA NBR-CARCASA INOX | 26.9 | 151.05 | STRAUB | 118
G20029 | ACOPLAMIENTO STRAUB "GRIP L FIRE FENCE" JUNTA NBR-CARCASA INOX | 28.0 | 151.05 | STRAUB | 118
G20042 | ACOPLAMIENTO STRAUB "GRIP L FIRE FENCE" JUNTA NBR-CARCASA INOX | 25.0 | 149.99 | STRAUB | 118
G20057 | ACOPLAMIENTO STRAUB "GRIP L FIRE FENCE" JUNTA NBR-CARCASA INOX | 30.0 | 151.05 | STRAUB | 118
G20109 | ACOPLAMIENTO STRAUB "GRIP L FIRE FENCE" JUNTA NBR-CARCASA INOX | 33.7 | 151.05 | STRAUB | 118
G20128 | ACOPLAMIENTO STRAUB "GRIP L FIRE FENCE" JUNTA NBR-CARCASA INOX | 35.0 | 152.69 | STRAUB | 118
G20158 | ACOPLAMIENTO STRAUB "GRIP L FIRE FENCE" JUNTA NBR-CARCASA INOX | 38.0 | 152.69 | STRAUB | 118
G20179 | ACOPLAMIENTO STRAUB "GRIP L FIRE FENCE" JUNTA NBR-CARCASA INOX | 40.0 | 152.69 | STRAUB | 118
G20210 | ACOPLAMIENTO STRAUB "GRIP L FIRE FENCE" JUNTA NBR-CARCASA INOX | 42.4 | 152.69 | STRAUB | 118
G20259 | ACOPLAMIENTO STRAUB "GRIP L FIRE FENCE" JUNTA NBR-CARCASA INOX | 44.5 | 152.69 | STRAUB | 118
G20311 | ACOPLAMIENTO STRAUB "GRIP L FIRE FENCE" JUNTA NBR-CARCASA INOX | 48.3 | 154.2 | STRAUB | 118
G20359 | ACOPLAMIENTO STRAUB "GRIP L FIRE FENCE" JUNTA NBR-CARCASA INOX | 54.0 | 157.25 | STRAUB | 118
G20409 | ACOPLAMIENTO STRAUB "GRIP L FIRE FENCE" JUNTA NBR-CARCASA INOX | 57.0 | 157.25 | STRAUB | 118
G20429 | ACOPLAMIENTO STRAUB "GRIP L FIRE FENCE" JUNTA NBR-CARCASA INOX | 63.0 | 164.8 | STRAUB | 118
G20465 | ACOPLAMIENTO STRAUB "GRIP L FIRE FENCE" JUNTA NBR-CARCASA INOX | 60.3 | 160.26 | STRAUB | 118
G20475 | ACOPLAMIENTO STRAUB "GRIP L FIRE FENCE" JUNTA NBR-CARCASA INOX | 66.6 | 170.85 | STRAUB | 118
G20493 | ACOPLAMIENTO STRAUB "GRIP L FIRE FENCE" JUNTA NBR-CARCASA INOX | 70.0 | 176.89 | STRAUB | 118
G20509 | ACOPLAMIENTO STRAUB "GRIP L FIRE FENCE" JUNTA NBR-CARCASA INOX | 73.0 | 182.93 | STRAUB | 118
G20568 | ACOPLAMIENTO STRAUB "GRIP L FIRE FENCE" JUNTA NBR-CARCASA INOX | 76.1 | 188.98 | STRAUB | 118
G20575 | ACOPLAMIENTO STRAUB "GRIP L FIRE FENCE" JUNTA NBR-CARCASA INOX | 79.5 | 193.53 | STRAUB | 118
G20608 | ACOPLAMIENTO STRAUB "GRIP L FIRE FENCE" JUNTA NBR-CARCASA INOX | 84.0 | 198.06 | STRAUB | 118
G20665 | ACOPLAMIENTO STRAUB "GRIP L FIRE FENCE" JUNTA NBR-CARCASA INOX | 88.9 | 199.57 | STRAUB | 118
G20680 | ACOPLAMIENTO STRAUB "GRIP L FIRE FENCE" JUNTA NBR-CARCASA INOX | 95.0 | 205.62 | STRAUB | 118
G20694 | ACOPLAMIENTO STRAUB "GRIP L FIRE FENCE" JUNTA NBR-CARCASA INOX | 98.0 | 208.65 | STRAUB | 118
G20705 | ACOPLAMIENTO STRAUB "GRIP L FIRE FENCE" JUNTA NBR-CARCASA INOX | 100.6 | 210.17 | STRAUB | 118
G20758 | ACOPLAMIENTO STRAUB "GRIP L FIRE FENCE" JUNTA NBR-CARCASA INOX | 101.6 | 211.66 | STRAUB | 118
G20807 | ACOPLAMIENTO STRAUB "GRIP L FIRE FENCE" JUNTA NBR-CARCASA INOX | 104.0 | 216.21 | STRAUB | 118
G20830 | ACOPLAMIENTO STRAUB "GRIP L FIRE FENCE" JUNTA NBR-CARCASA INOX | 104.8 | 216.21 | STRAUB | 118
G20864 | ACOPLAMIENTO STRAUB "GRIP L FIRE FENCE" JUNTA NBR-CARCASA INOX | 108.0 | 217.71 | STRAUB | 118
G20914 | ACOPLAMIENTO STRAUB "GRIP L FIRE FENCE" JUNTA NBR-CARCASA INOX | 114.3 | 226.79 | STRAUB | 118
G20934 | ACOPLAMIENTO STRAUB "GRIP L FIRE FENCE" JUNTA NBR-CARCASA INOX | 118.0 | 232.86 | STRAUB | 118
G20944 | ACOPLAMIENTO STRAUB "GRIP L FIRE FENCE" JUNTA NBR-CARCASA INOX | 125.0 | 282.73 | STRAUB | 118
G20955 | ACOPLAMIENTO STRAUB "GRIP L FIRE FENCE" JUNTA NBR-CARCASA INOX | 127.0 | 294.81 | STRAUB | 118
G21005 | ACOPLAMIENTO STRAUB "GRIP L FIRE FENCE" JUNTA NBR-CARCASA INOX | 129.0 | 306.9 | STRAUB | 118
G21055 | ACOPLAMIENTO STRAUB "GRIP L FIRE FENCE" JUNTA NBR-CARCASA INOX | 130.2 | 312.97 | STRAUB | 118
G21107 | ACOPLAMIENTO STRAUB "GRIP L FIRE FENCE" JUNTA NBR-CARCASA INOX | 133.0 | 328.1 | STRAUB | 118
G21157 | ACOPLAMIENTO STRAUB "GRIP L FIRE FENCE" JUNTA NBR-CARCASA INOX | 139.7 | 365.88 | STRAUB | 118
G21207 | ACOPLAMIENTO STRAUB "GRIP L FIRE FENCE" JUNTA NBR-CARCASA INOX | 141.3 | 374.94 | STRAUB | 118
G21229 | ACOPLAMIENTO STRAUB "GRIP L FIRE FENCE" JUNTA NBR-CARCASA INOX | 144.0 | 379.5 | STRAUB | 118
G21257 | ACOPLAMIENTO STRAUB "GRIP L FIRE FENCE" JUNTA NBR-CARCASA INOX | 154.0 | 394.59 | STRAUB | 118
G21307 | ACOPLAMIENTO STRAUB "GRIP L FIRE FENCE" JUNTA NBR-CARCASA INOX | 159.0 | 399.16 | STRAUB | 118
G21330 | ACOPLAMIENTO STRAUB "GRIP L FIRE FENCE" JUNTA NBR-CARCASA INOX | 165.0 | 412.75 | STRAUB | 118
G21359 | ACOPLAMIENTO STRAUB "GRIP L FIRE FENCE" JUNTA NBR-CARCASA INOX | 168.3 | 420.31 | STRAUB | 118
19299 | ACOPLAMIENTO STRAUB "METAL GRIP FIRE FENCE" JUNTA EPDM-CARCASA GALVA | 30.0 | 235.74 | STRAUB | 118
19300 | ACOPLAMIENTO STRAUB "METAL GRIP FIRE FENCE" JUNTA EPDM-CARCASA GALVA | 33.7 | 237.5 | STRAUB | 118
19301 | ACOPLAMIENTO STRAUB "METAL GRIP FIRE FENCE" JUNTA EPDM-CARCASA GALVA | 38.0 | 239.21 | STRAUB | 118
19302 | ACOPLAMIENTO STRAUB "METAL GRIP FIRE FENCE" JUNTA EPDM-CARCASA GALVA | 42.4 | 240.95 | STRAUB | 118
19303 | ACOPLAMIENTO STRAUB "METAL GRIP FIRE FENCE" JUNTA EPDM-CARCASA GALVA | 44.5 | 240.95 | STRAUB | 118
19304 | ACOPLAMIENTO STRAUB "METAL GRIP FIRE FENCE" JUNTA EPDM-CARCASA GALVA | 48.3 | 242.68 | STRAUB | 118
19305 | ACOPLAMIENTO STRAUB "METAL GRIP FIRE FENCE" JUNTA EPDM-CARCASA GALVA | 54.0 | 246.14 | STRAUB | 118
19306 | ACOPLAMIENTO STRAUB "METAL GRIP FIRE FENCE" JUNTA EPDM-CARCASA GALVA | 57.0 | 246.14 | STRAUB | 118
19307 | ACOPLAMIENTO STRAUB "METAL GRIP FIRE FENCE" JUNTA EPDM-CARCASA GALVA | 60.3 | 249.61 | STRAUB | 118
19308 | ACOPLAMIENTO STRAUB "METAL GRIP FIRE FENCE" JUNTA EPDM-CARCASA GALVA | 76.1 | 284.29 | STRAUB | 118
19309 | ACOPLAMIENTO STRAUB "METAL GRIP FIRE FENCE" JUNTA EPDM-CARCASA GALVA | 84.0 | 296.44 | STRAUB | 118
19310 | ACOPLAMIENTO STRAUB "METAL GRIP FIRE FENCE" JUNTA EPDM-CARCASA GALVA | 88.9 | 298.14 | STRAUB | 118
19311 | ACOPLAMIENTO STRAUB "METAL GRIP FIRE FENCE" JUNTA EPDM-CARCASA GALVA | 104.0 | 320.69 | STRAUB | 118
19312 | ACOPLAMIENTO STRAUB "METAL GRIP FIRE FENCE" JUNTA EPDM-CARCASA GALVA | 108.0 | 322.41 | STRAUB | 118
19314 | ACOPLAMIENTO STRAUB "METAL GRIP FIRE FENCE" JUNTA EPDM-CARCASA GALVA | 114.3 | 343.22 | STRAUB | 118
19315 | ACOPLAMIENTO STRAUB "METAL GRIP FIRE FENCE" JUNTA EPDM-CARCASA GALVA | 129.0 | 471.5 | STRAUB | 118
19316 | ACOPLAMIENTO STRAUB "METAL GRIP FIRE FENCE" JUNTA EPDM-CARCASA GALVA | 133.0 | 478.43 | STRAUB | 118
19317 | ACOPLAMIENTO STRAUB "METAL GRIP FIRE FENCE" JUNTA EPDM-CARCASA GALVA | 139.7 | 552.97 | STRAUB | 118
19318 | ACOPLAMIENTO STRAUB "METAL GRIP FIRE FENCE" JUNTA EPDM-CARCASA GALVA | 154.0 | 611.91 | STRAUB | 118
19319 | ACOPLAMIENTO STRAUB "METAL GRIP FIRE FENCE" JUNTA EPDM-CARCASA GALVA | 159.0 | 618.83 | STRAUB | 118
19321 | ACOPLAMIENTO STRAUB "METAL GRIP FIRE FENCE" JUNTA EPDM-CARCASA GALVA | 168.3 | 662.17 | STRAUB | 118
19323 | ACOPLAMIENTO STRAUB "METAL GRIP FIRE FENCE" JUNTA EPDM-CARCASA GALVA | 219.1 | 1313.93 | STRAUB | 118
19324 | ACOPLAMIENTO STRAUB "METAL GRIP FIRE FENCE" JUNTA EPDM-CARCASA GALVA | 244.5 | 1539.28 | STRAUB | 118
19325 | ACOPLAMIENTO STRAUB "METAL GRIP FIRE FENCE" JUNTA EPDM-CARCASA GALVA | 267.0 | 1589.55 | STRAUB | 118
19326 | ACOPLAMIENTO STRAUB "METAL GRIP FIRE FENCE" JUNTA EPDM-CARCASA GALVA | 273.0 | 1627.68 | STRAUB | 118
19327 | ACOPLAMIENTO STRAUB "METAL GRIP FIRE FENCE" JUNTA EPDM-CARCASA GALVA | 323.9 | 1712.63 | STRAUB | 118
19328 | ACOPLAMIENTO STRAUB "METAL GRIP FIRE FENCE" JUNTA EPDM-CARCASA GALVA | 355.6 | 1792.37 | STRAUB | 118
19329 | ACOPLAMIENTO STRAUB "METAL GRIP FIRE FENCE" JUNTA EPDM-CARCASA GALVA | 406.4 | 1932.76 | STRAUB | 118
19330 | ACOPLAMIENTO STRAUB "METAL GRIP FIRE FENCE" JUNTA EPDM-CARCASA GALVA | 457.2 | 2081.85 | STRAUB | 118
19433 | ACOPLAMIENTO STRAUB "METAL GRIP FIRE FENCE" JUNTA EPDM-CARCASA GALVA | 63.5 | 251.36 | STRAUB | 118
19399 | ACOPLAMIENTO STRAUB "METAL GRIP FIRE FENCE" JUNTA EPDM-CARCASA INOX | 30.0 | 261.75 | STRAUB | 118
19400 | ACOPLAMIENTO STRAUB "METAL GRIP FIRE FENCE" JUNTA EPDM-CARCASA INOX | 33.7 | 263.47 | STRAUB | 118
19401 | ACOPLAMIENTO STRAUB "METAL GRIP FIRE FENCE" JUNTA EPDM-CARCASA INOX | 38.0 | 265.22 | STRAUB | 118
19402 | ACOPLAMIENTO STRAUB "METAL GRIP FIRE FENCE" JUNTA EPDM-CARCASA INOX | 42.4 | 268.67 | STRAUB | 118
19403 | ACOPLAMIENTO STRAUB "METAL GRIP FIRE FENCE" JUNTA EPDM-CARCASA INOX | 44.5 | 268.67 | STRAUB | 118
19404 | ACOPLAMIENTO STRAUB "METAL GRIP FIRE FENCE" JUNTA EPDM-CARCASA INOX | 48.3 | 270.43 | STRAUB | 118
19405 | ACOPLAMIENTO STRAUB "METAL GRIP FIRE FENCE" JUNTA EPDM-CARCASA INOX | 54.0 | 277.36 | STRAUB | 118
19406 | ACOPLAMIENTO STRAUB "METAL GRIP FIRE FENCE" JUNTA EPDM-CARCASA INOX | 57.0 | 277.36 | STRAUB | 118
19407 | ACOPLAMIENTO STRAUB "METAL GRIP FIRE FENCE" JUNTA EPDM-CARCASA INOX | 60.3 | 280.83 | STRAUB | 118
19408 | ACOPLAMIENTO STRAUB "METAL GRIP FIRE FENCE" JUNTA EPDM-CARCASA INOX | 76.1 | 315.47 | STRAUB | 118
19409 | ACOPLAMIENTO STRAUB "METAL GRIP FIRE FENCE" JUNTA EPDM-CARCASA INOX | 84.0 | 329.36 | STRAUB | 118
19410 | ACOPLAMIENTO STRAUB "METAL GRIP FIRE FENCE" JUNTA EPDM-CARCASA INOX | 88.9 | 331.08 | STRAUB | 118
19411 | ACOPLAMIENTO STRAUB "METAL GRIP FIRE FENCE" JUNTA EPDM-CARCASA INOX | 104.0 | 355.37 | STRAUB | 118
19412 | ACOPLAMIENTO STRAUB "METAL GRIP FIRE FENCE" JUNTA EPDM-CARCASA INOX | 108.0 | 357.08 | STRAUB | 118
19414 | ACOPLAMIENTO STRAUB "METAL GRIP FIRE FENCE" JUNTA EPDM-CARCASA INOX | 114.3 | 374.42 | STRAUB | 118
19415 | ACOPLAMIENTO STRAUB "METAL GRIP FIRE FENCE" JUNTA EPDM-CARCASA INOX | 129.0 | 526.96 | STRAUB | 118
19416 | ACOPLAMIENTO STRAUB "METAL GRIP FIRE FENCE" JUNTA EPDM-CARCASA INOX | 133.0 | 533.89 | STRAUB | 118
19417 | ACOPLAMIENTO STRAUB "METAL GRIP FIRE FENCE" JUNTA EPDM-CARCASA INOX | 139.7 | 608.44 | STRAUB | 118
19418 | ACOPLAMIENTO STRAUB "METAL GRIP FIRE FENCE" JUNTA EPDM-CARCASA INOX | 154.0 | 667.37 | STRAUB | 118
19419 | ACOPLAMIENTO STRAUB "METAL GRIP FIRE FENCE" JUNTA EPDM-CARCASA INOX | 159.0 | 674.32 | STRAUB | 118
19421 | ACOPLAMIENTO STRAUB "METAL GRIP FIRE FENCE" JUNTA EPDM-CARCASA INOX | 168.3 | 717.63 | STRAUB | 118
19423 | ACOPLAMIENTO STRAUB "METAL GRIP FIRE FENCE" JUNTA EPDM-CARCASA INOX | 219.1 | 1419.68 | STRAUB | 118
19430 | ACOPLAMIENTO STRAUB "METAL GRIP FIRE FENCE" JUNTA EPDM-CARCASA INOX | 63.5 | 282.53 | STRAUB | 118
19349 | ACOPLAMIENTO STRAUB "METAL GRIP FIRE FENCE" JUNTA NBR-CARCASA GALVA | 30.0 | 235.74 | STRAUB | 118
19350 | ACOPLAMIENTO STRAUB "METAL GRIP FIRE FENCE" JUNTA NBR-CARCASA GALVA | 33.7 | 237.5 | STRAUB | 118
19351 | ACOPLAMIENTO STRAUB "METAL GRIP FIRE FENCE" JUNTA NBR-CARCASA GALVA | 38.0 | 239.21 | STRAUB | 118
19352 | ACOPLAMIENTO STRAUB "METAL GRIP FIRE FENCE" JUNTA NBR-CARCASA GALVA | 42.4 | 240.95 | STRAUB | 118
19353 | ACOPLAMIENTO STRAUB "METAL GRIP FIRE FENCE" JUNTA NBR-CARCASA GALVA | 44.5 | 240.95 | STRAUB | 118
19354 | ACOPLAMIENTO STRAUB "METAL GRIP FIRE FENCE" JUNTA NBR-CARCASA GALVA | 48.3 | 242.68 | STRAUB | 118
19355 | ACOPLAMIENTO STRAUB "METAL GRIP FIRE FENCE" JUNTA NBR-CARCASA GALVA | 54.0 | 246.14 | STRAUB | 118
19356 | ACOPLAMIENTO STRAUB "METAL GRIP FIRE FENCE" JUNTA NBR-CARCASA GALVA | 57.0 | 246.14 | STRAUB | 118
19357 | ACOPLAMIENTO STRAUB "METAL GRIP FIRE FENCE" JUNTA NBR-CARCASA GALVA | 60.3 | 249.61 | STRAUB | 118
19358 | ACOPLAMIENTO STRAUB "METAL GRIP FIRE FENCE" JUNTA NBR-CARCASA GALVA | 76.1 | 284.29 | STRAUB | 118
19359 | ACOPLAMIENTO STRAUB "METAL GRIP FIRE FENCE" JUNTA NBR-CARCASA GALVA | 84.0 | 296.44 | STRAUB | 118
19360 | ACOPLAMIENTO STRAUB "METAL GRIP FIRE FENCE" JUNTA NBR-CARCASA GALVA | 88.9 | 298.14 | STRAUB | 118
19361 | ACOPLAMIENTO STRAUB "METAL GRIP FIRE FENCE" JUNTA NBR-CARCASA GALVA | 104.0 | 320.69 | STRAUB | 118
19362 | ACOPLAMIENTO STRAUB "METAL GRIP FIRE FENCE" JUNTA NBR-CARCASA GALVA | 108.0 | 322.41 | STRAUB | 118
19364 | ACOPLAMIENTO STRAUB "METAL GRIP FIRE FENCE" JUNTA NBR-CARCASA GALVA | 114.3 | 343.22 | STRAUB | 118
19365 | ACOPLAMIENTO STRAUB "METAL GRIP FIRE FENCE" JUNTA NBR-CARCASA GALVA | 129.0 | 471.5 | STRAUB | 118
19366 | ACOPLAMIENTO STRAUB "METAL GRIP FIRE FENCE" JUNTA NBR-CARCASA GALVA | 133.0 | 478.43 | STRAUB | 118
19367 | ACOPLAMIENTO STRAUB "METAL GRIP FIRE FENCE" JUNTA NBR-CARCASA GALVA | 139.7 | 552.97 | STRAUB | 118
19369 | ACOPLAMIENTO STRAUB "METAL GRIP FIRE FENCE" JUNTA NBR-CARCASA GALVA | 159.0 | 618.83 | STRAUB | 118
19371 | ACOPLAMIENTO STRAUB "METAL GRIP FIRE FENCE" JUNTA NBR-CARCASA GALVA | 168.3 | 662.17 | STRAUB | 118
19373 | ACOPLAMIENTO STRAUB "METAL GRIP FIRE FENCE" JUNTA NBR-CARCASA GALVA | 219.1 | 1313.93 | STRAUB | 118
19378 | ACOPLAMIENTO STRAUB "METAL GRIP FIRE FENCE" JUNTA NBR-CARCASA GALVA | 244.5 | 1539.28 | STRAUB | 118
19379 | ACOPLAMIENTO STRAUB "METAL GRIP FIRE FENCE" JUNTA NBR-CARCASA GALVA | 273.0 | 1627.68 | STRAUB | 118
19380 | ACOPLAMIENTO STRAUB "METAL GRIP FIRE FENCE" JUNTA NBR-CARCASA GALVA | 267.0 | 1589.55 | STRAUB | 118
19381 | ACOPLAMIENTO STRAUB "METAL GRIP FIRE FENCE" JUNTA NBR-CARCASA GALVA | 323.9 | 1712.63 | STRAUB | 118
19383 | ACOPLAMIENTO STRAUB "METAL GRIP FIRE FENCE" JUNTA NBR-CARCASA GALVA | 355.6 | 1792.37 | STRAUB | 118
19384 | ACOPLAMIENTO STRAUB "METAL GRIP FIRE FENCE" JUNTA NBR-CARCASA GALVA | 406.4 | 1932.76 | STRAUB | 118
19385 | ACOPLAMIENTO STRAUB "METAL GRIP FIRE FENCE" JUNTA NBR-CARCASA GALVA | 457.2 | 2081.85 | STRAUB | 118
19432 | ACOPLAMIENTO STRAUB "METAL GRIP FIRE FENCE" JUNTA NBR-CARCASA GALVA | 63.5 | 251.36 | STRAUB | 118
19431 | ACOPLAMIENTO STRAUB "METAL GRIP FIRE FENCE" JUNTA NBR-CARCASA INOX | 63.5 | 282.53 | STRAUB | 118
19449 | ACOPLAMIENTO STRAUB "METAL GRIP FIRE FENCE" JUNTA NBR-CARCASA INOX | 30.0 | 261.75 | STRAUB | 118
19450 | ACOPLAMIENTO STRAUB "METAL GRIP FIRE FENCE" JUNTA NBR-CARCASA INOX | 33.7 | 263.47 | STRAUB | 118
19451 | ACOPLAMIENTO STRAUB "METAL GRIP FIRE FENCE" JUNTA NBR-CARCASA INOX | 38.0 | 265.22 | STRAUB | 118
19452 | ACOPLAMIENTO STRAUB "METAL GRIP FIRE FENCE" JUNTA NBR-CARCASA INOX | 42.4 | 268.67 | STRAUB | 118
19453 | ACOPLAMIENTO STRAUB "METAL GRIP FIRE FENCE" JUNTA NBR-CARCASA INOX | 44.5 | 268.67 | STRAUB | 118
19454 | ACOPLAMIENTO STRAUB "METAL GRIP FIRE FENCE" JUNTA NBR-CARCASA INOX | 48.3 | 270.43 | STRAUB | 118
19455 | ACOPLAMIENTO STRAUB "METAL GRIP FIRE FENCE" JUNTA NBR-CARCASA INOX | 54.0 | 277.36 | STRAUB | 118
19456 | ACOPLAMIENTO STRAUB "METAL GRIP FIRE FENCE" JUNTA NBR-CARCASA INOX | 57.0 | 277.36 | STRAUB | 118
19457 | ACOPLAMIENTO STRAUB "METAL GRIP FIRE FENCE" JUNTA NBR-CARCASA INOX | 60.3 | 280.83 | STRAUB | 118
19458 | ACOPLAMIENTO STRAUB "METAL GRIP FIRE FENCE" JUNTA NBR-CARCASA INOX | 76.1 | 315.47 | STRAUB | 118
19459 | ACOPLAMIENTO STRAUB "METAL GRIP FIRE FENCE" JUNTA NBR-CARCASA INOX | 84.0 | 329.36 | STRAUB | 118
19460 | ACOPLAMIENTO STRAUB "METAL GRIP FIRE FENCE" JUNTA NBR-CARCASA INOX | 88.9 | 331.08 | STRAUB | 118
19461 | ACOPLAMIENTO STRAUB "METAL GRIP FIRE FENCE" JUNTA NBR-CARCASA INOX | 104.0 | 355.37 | STRAUB | 118
19462 | ACOPLAMIENTO STRAUB "METAL GRIP FIRE FENCE" JUNTA NBR-CARCASA INOX | 108.0 | 357.08 | STRAUB | 118
19464 | ACOPLAMIENTO STRAUB "METAL GRIP FIRE FENCE" JUNTA NBR-CARCASA INOX | 114.3 | 374.42 | STRAUB | 118
19465 | ACOPLAMIENTO STRAUB "METAL GRIP FIRE FENCE" JUNTA NBR-CARCASA INOX | 129.0 | 526.96 | STRAUB | 118
19466 | ACOPLAMIENTO STRAUB "METAL GRIP FIRE FENCE" JUNTA NBR-CARCASA INOX | 133.0 | 533.89 | STRAUB | 118
19467 | ACOPLAMIENTO STRAUB "METAL GRIP FIRE FENCE" JUNTA NBR-CARCASA INOX | 139.7 | 608.44 | STRAUB | 118
19469 | ACOPLAMIENTO STRAUB "METAL GRIP FIRE FENCE" JUNTA NBR-CARCASA INOX | 159.0 | 674.32 | STRAUB | 118
19471 | ACOPLAMIENTO STRAUB "METAL GRIP FIRE FENCE" JUNTA NBR-CARCASA INOX | 168.3 | 717.63 | STRAUB | 118
19473 | ACOPLAMIENTO STRAUB "METAL GRIP FIRE FENCE" JUNTA NBR-CARCASA INOX | 219.1 | 1419.68 | STRAUB | 118
50 | ACOPLAMIENTO STRAUB "METAL GRIP" JUNTA EPDM-CARCASA GALVA | 30.0 | 146.99 | STRAUB | 118
86 | ACOPLAMIENTO STRAUB "METAL GRIP" JUNTA EPDM-CARCASA GALVA | 33.7 | 148.02 | STRAUB | 118
110 | ACOPLAMIENTO STRAUB "METAL GRIP" JUNTA EPDM-CARCASA GALVA | 38.0 | 148.74 | STRAUB | 118
129 | ACOPLAMIENTO STRAUB "METAL GRIP" JUNTA EPDM-CARCASA GALVA | 44.5 | 150.8 | STRAUB | 118
135 | ACOPLAMIENTO STRAUB "METAL GRIP" JUNTA EPDM-CARCASA GALVA | 88.9 | 201.07 | STRAUB | 118
136 | ACOPLAMIENTO STRAUB "METAL GRIP" JUNTA EPDM-CARCASA GALVA | 104.0 | 223.6 | STRAUB | 118
137 | ACOPLAMIENTO STRAUB "METAL GRIP" JUNTA EPDM-CARCASA GALVA | 108.0 | 227.07 | STRAUB | 118
138 | ACOPLAMIENTO STRAUB "METAL GRIP" JUNTA EPDM-CARCASA GALVA | 114.3 | 237.5 | STRAUB | 118
139 | ACOPLAMIENTO STRAUB "METAL GRIP" JUNTA EPDM-CARCASA GALVA | 129.0 | 320.69 | STRAUB | 118
140 | ACOPLAMIENTO STRAUB "METAL GRIP" JUNTA EPDM-CARCASA GALVA | 133.0 | 329.36 | STRAUB | 118
141 | ACOPLAMIENTO STRAUB "METAL GRIP" JUNTA EPDM-CARCASA GALVA | 139.7 | 365.75 | STRAUB | 118
142 | ACOPLAMIENTO STRAUB "METAL GRIP" JUNTA EPDM-CARCASA GALVA | 154.0 | 402.16 | STRAUB | 118
143 | ACOPLAMIENTO STRAUB "METAL GRIP" JUNTA EPDM-CARCASA GALVA | 159.0 | 407.35 | STRAUB | 118
144 | ACOPLAMIENTO STRAUB "METAL GRIP" JUNTA EPDM-CARCASA GALVA | 168.3 | 433.35 | STRAUB | 118
145 | ACOPLAMIENTO STRAUB "METAL GRIP" JUNTA EPDM-CARCASA GALVA | 219.1 | 864.97 | STRAUB | 118
186 | ACOPLAMIENTO STRAUB "METAL GRIP" JUNTA EPDM-CARCASA GALVA | 73.0 | 183.75 | STRAUB | 118
209 | ACOPLAMIENTO STRAUB "METAL GRIP" JUNTA EPDM-CARCASA GALVA | 63.5 | 163.98 | STRAUB | 118
215 | ACOPLAMIENTO STRAUB "METAL GRIP" JUNTA EPDM-CARCASA GALVA | 76.1 | 187.21 | STRAUB | 118
216 | ACOPLAMIENTO STRAUB "METAL GRIP" JUNTA EPDM-CARCASA GALVA | 84.0 | 199.36 | STRAUB | 118
1537 | ACOPLAMIENTO STRAUB "METAL GRIP" JUNTA EPDM-CARCASA GALVA | 193.7 | 793.89 | STRAUB | 118
1567 | ACOPLAMIENTO STRAUB "METAL GRIP" JUNTA EPDM-CARCASA GALVA | 273.0 | 942.98 | STRAUB | 118
1572 | ACOPLAMIENTO STRAUB "METAL GRIP" JUNTA EPDM-CARCASA GALVA | 244.5 | 871.91 | STRAUB | 118
1574 | ACOPLAMIENTO STRAUB "METAL GRIP" JUNTA EPDM-CARCASA GALVA | 267.0 | 904.83 | STRAUB | 118
1576 | ACOPLAMIENTO STRAUB "METAL GRIP" JUNTA EPDM-CARCASA GALVA | 323.9 | 993.25 | STRAUB | 118
1579 | ACOPLAMIENTO STRAUB "METAL GRIP" JUNTA EPDM-CARCASA GALVA | 355.6 | 1036.59 | STRAUB | 118
1607 | ACOPLAMIENTO STRAUB "METAL GRIP" JUNTA EPDM-CARCASA GALVA | 406.4 | 1125 | STRAUB | 118
1609 | ACOPLAMIENTO STRAUB "METAL GRIP" JUNTA EPDM-CARCASA GALVA | 457.2 | 1215.13 | STRAUB | 118
1611 | ACOPLAMIENTO STRAUB "METAL GRIP" JUNTA EPDM-CARCASA GALVA | 508.0 | 1310.48 | STRAUB | 118
1613 | ACOPLAMIENTO STRAUB "METAL GRIP" JUNTA EPDM-CARCASA GALVA | 558.8 | 1405.79 | STRAUB | 118
1615 | ACOPLAMIENTO STRAUB "METAL GRIP" JUNTA EPDM-CARCASA GALVA | 609.6 | 1501.14 | STRAUB | 118
1641 | ACOPLAMIENTO STRAUB "METAL GRIP" JUNTA EPDM-CARCASA GALVA | 206.0 | 812.98 | STRAUB | 118
1650 | ACOPLAMIENTO STRAUB "METAL GRIP" JUNTA EPDM-CARCASA GALVA | 180.0 | 774.83 | STRAUB | 118
1652 | ACOPLAMIENTO STRAUB "METAL GRIP" JUNTA EPDM-CARCASA GALVA | 200.0 | 804.33 | STRAUB | 118
8669 | ACOPLAMIENTO STRAUB "METAL GRIP" JUNTA EPDM-CARCASA GALVA | 54.0 | 153.92 | STRAUB | 118
11045 | ACOPLAMIENTO STRAUB "METAL GRIP" JUNTA EPDM-CARCASA GALVA | 42.4 | 149.93 | STRAUB | 118
11048 | ACOPLAMIENTO STRAUB "METAL GRIP" JUNTA EPDM-CARCASA GALVA | 48.3 | 153.08 | STRAUB | 118
11052 | ACOPLAMIENTO STRAUB "METAL GRIP" JUNTA EPDM-CARCASA GALVA | 57.0 | 155.14 | STRAUB | 118
11054 | ACOPLAMIENTO STRAUB "METAL GRIP" JUNTA EPDM-CARCASA GALVA | 60.3 | 158.08 | STRAUB | 118
52 | ACOPLAMIENTO STRAUB "METAL GRIP" JUNTA EPDM-CARCASA INOX | 30.0 | 175.06 | STRAUB | 118
112 | ACOPLAMIENTO STRAUB "METAL GRIP" JUNTA EPDM-CARCASA INOX | 44.5 | 178.54 | STRAUB | 118
116 | ACOPLAMIENTO STRAUB "METAL GRIP" JUNTA EPDM-CARCASA INOX | 76.1 | 221.89 | STRAUB | 118
117 | ACOPLAMIENTO STRAUB "METAL GRIP" JUNTA EPDM-CARCASA INOX | 84.0 | 232.29 | STRAUB | 118
118 | ACOPLAMIENTO STRAUB "METAL GRIP" JUNTA EPDM-CARCASA INOX | 88.9 | 235.74 | STRAUB | 118
121 | ACOPLAMIENTO STRAUB "METAL GRIP" JUNTA EPDM-CARCASA INOX | 38.0 | 176.8 | STRAUB | 118
124 | ACOPLAMIENTO STRAUB "METAL GRIP" JUNTA EPDM-CARCASA INOX | 33.7 | 176.8 | STRAUB | 118
170 | ACOPLAMIENTO STRAUB "METAL GRIP" JUNTA EPDM-CARCASA INOX | 73.0 | 218.43 | STRAUB | 118
175 | ACOPLAMIENTO STRAUB "METAL GRIP" JUNTA EPDM-CARCASA INOX | 104.0 | 254.82 | STRAUB | 118
176 | ACOPLAMIENTO STRAUB "METAL GRIP" JUNTA EPDM-CARCASA INOX | 108.0 | 258.29 | STRAUB | 118
177 | ACOPLAMIENTO STRAUB "METAL GRIP" JUNTA EPDM-CARCASA INOX | 114.3 | 270.43 | STRAUB | 118
178 | ACOPLAMIENTO STRAUB "METAL GRIP" JUNTA EPDM-CARCASA INOX | 129.0 | 376.16 | STRAUB | 118
179 | ACOPLAMIENTO STRAUB "METAL GRIP" JUNTA EPDM-CARCASA INOX | 133.0 | 383.1 | STRAUB | 118
180 | ACOPLAMIENTO STRAUB "METAL GRIP" JUNTA EPDM-CARCASA INOX | 139.7 | 421.23 | STRAUB | 118
181 | ACOPLAMIENTO STRAUB "METAL GRIP" JUNTA EPDM-CARCASA INOX | 154.0 | 457.63 | STRAUB | 118
182 | ACOPLAMIENTO STRAUB "METAL GRIP" JUNTA EPDM-CARCASA INOX | 159.0 | 462.82 | STRAUB | 118
183 | ACOPLAMIENTO STRAUB "METAL GRIP" JUNTA EPDM-CARCASA INOX | 168.3 | 487.1 | STRAUB | 118
184 | ACOPLAMIENTO STRAUB "METAL GRIP" JUNTA EPDM-CARCASA INOX | 219.1 | 967.23 | STRAUB | 118
211 | ACOPLAMIENTO STRAUB "METAL GRIP" JUNTA EPDM-CARCASA INOX | 63.5 | 192.42 | STRAUB | 118
8668 | ACOPLAMIENTO STRAUB "METAL GRIP" JUNTA EPDM-CARCASA INOX | 54.0 | 182.02 | STRAUB | 118
11041 | ACOPLAMIENTO STRAUB "METAL GRIP" JUNTA EPDM-CARCASA INOX | 42.4 | 178.54 | STRAUB | 118
11042 | ACOPLAMIENTO STRAUB "METAL GRIP" JUNTA EPDM-CARCASA INOX | 48.3 | 180.28 | STRAUB | 118
11043 | ACOPLAMIENTO STRAUB "METAL GRIP" JUNTA EPDM-CARCASA INOX | 57.0 | 183.75 | STRAUB | 118
11044 | ACOPLAMIENTO STRAUB "METAL GRIP" JUNTA EPDM-CARCASA INOX | 60.3 | 185.48 | STRAUB | 118
51 | ACOPLAMIENTO STRAUB "METAL GRIP" JUNTA NBR-CARCASA GALVA | 30.0 | 146.99 | STRAUB | 118
122 | ACOPLAMIENTO STRAUB "METAL GRIP" JUNTA NBR-CARCASA GALVA | 38.0 | 148.74 | STRAUB | 118
123 | ACOPLAMIENTO STRAUB "METAL GRIP" JUNTA NBR-CARCASA GALVA | 33.7 | 148.02 | STRAUB | 118
130 | ACOPLAMIENTO STRAUB "METAL GRIP" JUNTA NBR-CARCASA GALVA | 44.5 | 150.8 | STRAUB | 118
155 | ACOPLAMIENTO STRAUB "METAL GRIP" JUNTA NBR-CARCASA GALVA | 76.1 | 187.21 | STRAUB | 118
156 | ACOPLAMIENTO STRAUB "METAL GRIP" JUNTA NBR-CARCASA GALVA | 84.0 | 199.36 | STRAUB | 118
157 | ACOPLAMIENTO STRAUB "METAL GRIP" JUNTA NBR-CARCASA GALVA | 88.9 | 201.07 | STRAUB | 118
158 | ACOPLAMIENTO STRAUB "METAL GRIP" JUNTA NBR-CARCASA GALVA | 104.0 | 223.6 | STRAUB | 118
159 | ACOPLAMIENTO STRAUB "METAL GRIP" JUNTA NBR-CARCASA GALVA | 108.0 | 227.07 | STRAUB | 118
160 | ACOPLAMIENTO STRAUB "METAL GRIP" JUNTA NBR-CARCASA GALVA | 114.3 | 237.5 | STRAUB | 118
161 | ACOPLAMIENTO STRAUB "METAL GRIP" JUNTA NBR-CARCASA GALVA | 129.0 | 320.69 | STRAUB | 118
162 | ACOPLAMIENTO STRAUB "METAL GRIP" JUNTA NBR-CARCASA GALVA | 133.0 | 329.36 | STRAUB | 118
163 | ACOPLAMIENTO STRAUB "METAL GRIP" JUNTA NBR-CARCASA GALVA | 139.7 | 365.75 | STRAUB | 118
165 | ACOPLAMIENTO STRAUB "METAL GRIP" JUNTA NBR-CARCASA GALVA | 159.0 | 407.35 | STRAUB | 118
166 | ACOPLAMIENTO STRAUB "METAL GRIP" JUNTA NBR-CARCASA GALVA | 168.3 | 433.35 | STRAUB | 118
167 | ACOPLAMIENTO STRAUB "METAL GRIP" JUNTA NBR-CARCASA GALVA | 219.1 | 864.97 | STRAUB | 118
187 | ACOPLAMIENTO STRAUB "METAL GRIP" JUNTA NBR-CARCASA GALVA | 73.0 | 183.75 | STRAUB | 118
210 | ACOPLAMIENTO STRAUB "METAL GRIP" JUNTA NBR-CARCASA GALVA | 63.5 | 163.98 | STRAUB | 118
1542 | ACOPLAMIENTO STRAUB "METAL GRIP" JUNTA NBR-CARCASA GALVA | 193.7 | 793.89 | STRAUB | 118
1568 | ACOPLAMIENTO STRAUB "METAL GRIP" JUNTA NBR-CARCASA GALVA | 273.0 | 942.98 | STRAUB | 118
1573 | ACOPLAMIENTO STRAUB "METAL GRIP" JUNTA NBR-CARCASA GALVA | 244.5 | 871.91 | STRAUB | 118
1575 | ACOPLAMIENTO STRAUB "METAL GRIP" JUNTA NBR-CARCASA GALVA | 267.0 | 904.83 | STRAUB | 118
1577 | ACOPLAMIENTO STRAUB "METAL GRIP" JUNTA NBR-CARCASA GALVA | 323.9 | 993.25 | STRAUB | 118
1578 | ACOPLAMIENTO STRAUB "METAL GRIP" JUNTA NBR-CARCASA GALVA | 355.6 | 1036.59 | STRAUB | 118
1608 | ACOPLAMIENTO STRAUB "METAL GRIP" JUNTA NBR-CARCASA GALVA | 406.4 | 1125 | STRAUB | 118
1610 | ACOPLAMIENTO STRAUB "METAL GRIP" JUNTA NBR-CARCASA GALVA | 457.2 | 1215.13 | STRAUB | 118
1612 | ACOPLAMIENTO STRAUB "METAL GRIP" JUNTA NBR-CARCASA GALVA | 508.0 | 1310.48 | STRAUB | 118
1614 | ACOPLAMIENTO STRAUB "METAL GRIP" JUNTA NBR-CARCASA GALVA | 558.8 | 1405.79 | STRAUB | 118
1616 | ACOPLAMIENTO STRAUB "METAL GRIP" JUNTA NBR-CARCASA GALVA | 609.6 | 1501.14 | STRAUB | 118
1651 | ACOPLAMIENTO STRAUB "METAL GRIP" JUNTA NBR-CARCASA GALVA | 180.0 | 774.83 | STRAUB | 118
1653 | ACOPLAMIENTO STRAUB "METAL GRIP" JUNTA NBR-CARCASA GALVA | 200.0 | 804.33 | STRAUB | 118
1654 | ACOPLAMIENTO STRAUB "METAL GRIP" JUNTA NBR-CARCASA GALVA | 206.0 | 812.98 | STRAUB | 118
8671 | ACOPLAMIENTO STRAUB "METAL GRIP" JUNTA NBR-CARCASA GALVA | 54.0 | 153.92 | STRAUB | 118
11047 | ACOPLAMIENTO STRAUB "METAL GRIP" JUNTA NBR-CARCASA GALVA | 42.4 | 149.93 | STRAUB | 118
11050 | ACOPLAMIENTO STRAUB "METAL GRIP" JUNTA NBR-CARCASA GALVA | 48.3 | 153.08 | STRAUB | 118
11051 | ACOPLAMIENTO STRAUB "METAL GRIP" JUNTA NBR-CARCASA GALVA | 57.0 | 155.14 | STRAUB | 118
11056 | ACOPLAMIENTO STRAUB "METAL GRIP" JUNTA NBR-CARCASA GALVA | 60.3 | 158.08 | STRAUB | 118
53 | ACOPLAMIENTO STRAUB "METAL GRIP" JUNTA NBR-CARCASA INOX | 30.0 | 175.06 | STRAUB | 118
120 | ACOPLAMIENTO STRAUB "METAL GRIP" JUNTA NBR-CARCASA INOX | 38.0 | 176.8 | STRAUB | 118
125 | ACOPLAMIENTO STRAUB "METAL GRIP" JUNTA NBR-CARCASA INOX | 33.7 | 176.8 | STRAUB | 118
131 | ACOPLAMIENTO STRAUB "METAL GRIP" JUNTA NBR-CARCASA INOX | 44.5 | 178.54 | STRAUB | 118
185 | ACOPLAMIENTO STRAUB "METAL GRIP" JUNTA NBR-CARCASA INOX | 73.0 | 218.43 | STRAUB | 118
193 | ACOPLAMIENTO STRAUB "METAL GRIP" JUNTA NBR-CARCASA INOX | 76.1 | 221.89 | STRAUB | 118
194 | ACOPLAMIENTO STRAUB "METAL GRIP" JUNTA NBR-CARCASA INOX | 84.0 | 232.29 | STRAUB | 118
195 | ACOPLAMIENTO STRAUB "METAL GRIP" JUNTA NBR-CARCASA INOX | 88.9 | 235.74 | STRAUB | 118
196 | ACOPLAMIENTO STRAUB "METAL GRIP" JUNTA NBR-CARCASA INOX | 104.0 | 254.82 | STRAUB | 118
198 | ACOPLAMIENTO STRAUB "METAL GRIP" JUNTA NBR-CARCASA INOX | 108.0 | 258.29 | STRAUB | 118
199 | ACOPLAMIENTO STRAUB "METAL GRIP" JUNTA NBR-CARCASA INOX | 114.3 | 270.43 | STRAUB | 118
200 | ACOPLAMIENTO STRAUB "METAL GRIP" JUNTA NBR-CARCASA INOX | 129.0 | 376.16 | STRAUB | 118
201 | ACOPLAMIENTO STRAUB "METAL GRIP" JUNTA NBR-CARCASA INOX | 133.0 | 383.1 | STRAUB | 118
202 | ACOPLAMIENTO STRAUB "METAL GRIP" JUNTA NBR-CARCASA INOX | 139.7 | 421.23 | STRAUB | 118
204 | ACOPLAMIENTO STRAUB "METAL GRIP" JUNTA NBR-CARCASA INOX | 159.0 | 462.82 | STRAUB | 118
205 | ACOPLAMIENTO STRAUB "METAL GRIP" JUNTA NBR-CARCASA INOX | 168.3 | 487.1 | STRAUB | 118
206 | ACOPLAMIENTO STRAUB "METAL GRIP" JUNTA NBR-CARCASA INOX | 219.1 | 967.23 | STRAUB | 118
212 | ACOPLAMIENTO STRAUB "METAL GRIP" JUNTA NBR-CARCASA INOX | 63.5 | 192.42 | STRAUB | 118
8670 | ACOPLAMIENTO STRAUB "METAL GRIP" JUNTA NBR-CARCASA INOX | 54.0 | 182.02 | STRAUB | 118
11046 | ACOPLAMIENTO STRAUB "METAL GRIP" JUNTA NBR-CARCASA INOX | 42.4 | 178.54 | STRAUB | 118
11049 | ACOPLAMIENTO STRAUB "METAL GRIP" JUNTA NBR-CARCASA INOX | 48.3 | 180.28 | STRAUB | 118
11053 | ACOPLAMIENTO STRAUB "METAL GRIP" JUNTA NBR-CARCASA INOX | 57.0 | 183.75 | STRAUB | 118
11055 | ACOPLAMIENTO STRAUB "METAL GRIP" JUNTA NBR-CARCASA INOX | 60.3 | 185.48 | STRAUB | 118
35001 | ACOPLAMIENTO STRAUB "OPEN FLEX 1" JUNTA EPDM-CARCASA GALVA | 48.3 | 104.02 | STRAUB | 118
35051 | ACOPLAMIENTO STRAUB "OPEN FLEX 1" JUNTA EPDM-CARCASA GALVA | 54.0 | 107.13 | STRAUB | 118
35101 | ACOPLAMIENTO STRAUB "OPEN FLEX 1" JUNTA EPDM-CARCASA GALVA | 57.0 | 108.88 | STRAUB | 118
35151 | ACOPLAMIENTO STRAUB "OPEN FLEX 1" JUNTA EPDM-CARCASA GALVA | 60.3 | 110.58 | STRAUB | 118
35201 | ACOPLAMIENTO STRAUB "OPEN FLEX 1" JUNTA EPDM-CARCASA GALVA | 73.0 | 120.29 | STRAUB | 118
35251 | ACOPLAMIENTO STRAUB "OPEN FLEX 1" JUNTA EPDM-CARCASA GALVA | 76.1 | 121.34 | STRAUB | 118
35301 | ACOPLAMIENTO STRAUB "OPEN FLEX 1" JUNTA EPDM-CARCASA GALVA | 84.0 | 124.11 | STRAUB | 118
35351 | ACOPLAMIENTO STRAUB "OPEN FLEX 1" JUNTA EPDM-CARCASA GALVA | 88.9 | 126.04 | STRAUB | 118
35401 | ACOPLAMIENTO STRAUB "OPEN FLEX 1" JUNTA EPDM-CARCASA GALVA | 100.6 | 129.5 | STRAUB | 118
35451 | ACOPLAMIENTO STRAUB "OPEN FLEX 1" JUNTA EPDM-CARCASA GALVA | 101.6 | 129.83 | STRAUB | 118
35501 | ACOPLAMIENTO STRAUB "OPEN FLEX 1" JUNTA EPDM-CARCASA GALVA | 104.0 | 130.17 | STRAUB | 118
35551 | ACOPLAMIENTO STRAUB "OPEN FLEX 1" JUNTA EPDM-CARCASA GALVA | 104.8 | 130.54 | STRAUB | 118
35601 | ACOPLAMIENTO STRAUB "OPEN FLEX 1" JUNTA EPDM-CARCASA GALVA | 108.0 | 131.92 | STRAUB | 118
35651 | ACOPLAMIENTO STRAUB "OPEN FLEX 1" JUNTA EPDM-CARCASA GALVA | 114.3 | 133.14 | STRAUB | 118
35671 | ACOPLAMIENTO STRAUB "OPEN FLEX 1" JUNTA EPDM-CARCASA GALVA | 118.0 | 134 | STRAUB | 118
35676 | ACOPLAMIENTO STRAUB "OPEN FLEX 1" JUNTA EPDM-CARCASA GALVA | 127.0 | 160.87 | STRAUB | 118
35701 | ACOPLAMIENTO STRAUB "OPEN FLEX 1" JUNTA EPDM-CARCASA GALVA | 129.0 | 161.72 | STRAUB | 118
35751 | ACOPLAMIENTO STRAUB "OPEN FLEX 1" JUNTA EPDM-CARCASA GALVA | 130.2 | 162.76 | STRAUB | 118
35801 | ACOPLAMIENTO STRAUB "OPEN FLEX 1" JUNTA EPDM-CARCASA GALVA | 133.0 | 164.86 | STRAUB | 118
35851 | ACOPLAMIENTO STRAUB "OPEN FLEX 1" JUNTA EPDM-CARCASA GALVA | 139.7 | 167.61 | STRAUB | 118
35901 | ACOPLAMIENTO STRAUB "OPEN FLEX 1" JUNTA EPDM-CARCASA GALVA | 141.3 | 167.97 | STRAUB | 118
35951 | ACOPLAMIENTO STRAUB "OPEN FLEX 1" JUNTA EPDM-CARCASA GALVA | 154.0 | 172.82 | STRAUB | 118
36001 | ACOPLAMIENTO STRAUB "OPEN FLEX 1" JUNTA EPDM-CARCASA GALVA | 159.0 | 175.06 | STRAUB | 118
36051 | ACOPLAMIENTO STRAUB "OPEN FLEX 1" JUNTA EPDM-CARCASA GALVA | 168.3 | 180.28 | STRAUB | 118
35000 | ACOPLAMIENTO STRAUB "OPEN FLEX 1" JUNTA EPDM-CARCASA INOX | 48.3 | 131.57 | STRAUB | 118
35050 | ACOPLAMIENTO STRAUB "OPEN FLEX 1" JUNTA EPDM-CARCASA INOX | 54.0 | 134.69 | STRAUB | 118
35100 | ACOPLAMIENTO STRAUB "OPEN FLEX 1" JUNTA EPDM-CARCASA INOX | 57.0 | 135.72 | STRAUB | 118
35150 | ACOPLAMIENTO STRAUB "OPEN FLEX 1" JUNTA EPDM-CARCASA INOX | 60.3 | 137.62 | STRAUB | 118
35200 | ACOPLAMIENTO STRAUB "OPEN FLEX 1" JUNTA EPDM-CARCASA INOX | 73.0 | 148.02 | STRAUB | 118
35250 | ACOPLAMIENTO STRAUB "OPEN FLEX 1" JUNTA EPDM-CARCASA INOX | 76.1 | 149.09 | STRAUB | 118
35300 | ACOPLAMIENTO STRAUB "OPEN FLEX 1" JUNTA EPDM-CARCASA INOX | 84.0 | 151.84 | STRAUB | 118
35350 | ACOPLAMIENTO STRAUB "OPEN FLEX 1" JUNTA EPDM-CARCASA INOX | 88.9 | 153.75 | STRAUB | 118
35400 | ACOPLAMIENTO STRAUB "OPEN FLEX 1" JUNTA EPDM-CARCASA INOX | 100.6 | 157.06 | STRAUB | 118
35450 | ACOPLAMIENTO STRAUB "OPEN FLEX 1" JUNTA EPDM-CARCASA INOX | 101.6 | 157.39 | STRAUB | 118
35500 | ACOPLAMIENTO STRAUB "OPEN FLEX 1" JUNTA EPDM-CARCASA INOX | 104.0 | 157.93 | STRAUB | 118
35550 | ACOPLAMIENTO STRAUB "OPEN FLEX 1" JUNTA EPDM-CARCASA INOX | 104.8 | 158.26 | STRAUB | 118
35600 | ACOPLAMIENTO STRAUB "OPEN FLEX 1" JUNTA EPDM-CARCASA INOX | 108.0 | 159.29 | STRAUB | 118
35650 | ACOPLAMIENTO STRAUB "OPEN FLEX 1" JUNTA EPDM-CARCASA INOX | 114.3 | 160.87 | STRAUB | 118
35670 | ACOPLAMIENTO STRAUB "OPEN FLEX 1" JUNTA EPDM-CARCASA INOX | 118.0 | 161.72 | STRAUB | 118
35675 | ACOPLAMIENTO STRAUB "OPEN FLEX 1" JUNTA EPDM-CARCASA INOX | 127.0 | 195.87 | STRAUB | 118
35700 | ACOPLAMIENTO STRAUB "OPEN FLEX 1" JUNTA EPDM-CARCASA INOX | 129.0 | 197.59 | STRAUB | 118
35750 | ACOPLAMIENTO STRAUB "OPEN FLEX 1" JUNTA EPDM-CARCASA INOX | 130.2 | 197.59 | STRAUB | 118
35800 | ACOPLAMIENTO STRAUB "OPEN FLEX 1" JUNTA EPDM-CARCASA INOX | 133.0 | 199.36 | STRAUB | 118
35850 | ACOPLAMIENTO STRAUB "OPEN FLEX 1" JUNTA EPDM-CARCASA INOX | 139.7 | 202.82 | STRAUB | 118
35900 | ACOPLAMIENTO STRAUB "OPEN FLEX 1" JUNTA EPDM-CARCASA INOX | 141.3 | 202.82 | STRAUB | 118
35950 | ACOPLAMIENTO STRAUB "OPEN FLEX 1" JUNTA EPDM-CARCASA INOX | 154.0 | 209.73 | STRAUB | 118
36000 | ACOPLAMIENTO STRAUB "OPEN FLEX 1" JUNTA EPDM-CARCASA INOX | 159.0 | 213.22 | STRAUB | 118
36050 | ACOPLAMIENTO STRAUB "OPEN FLEX 1" JUNTA EPDM-CARCASA INOX | 168.3 | 216.67 | STRAUB | 118
35009 | ACOPLAMIENTO STRAUB "OPEN FLEX 1" JUNTA FKM-CARCASA GALVA | 48.3 | 169.71 | STRAUB | 118
35057 | ACOPLAMIENTO STRAUB "OPEN FLEX 1" JUNTA FKM-CARCASA GALVA | 54.0 | 173.18 | STRAUB | 118
35106 | ACOPLAMIENTO STRAUB "OPEN FLEX 1" JUNTA FKM-CARCASA GALVA | 57.0 | 176.8 | STRAUB | 118
35166 | ACOPLAMIENTO STRAUB "OPEN FLEX 1" JUNTA FKM-CARCASA GALVA | 60.3 | 178.54 | STRAUB | 118
35213 | ACOPLAMIENTO STRAUB "OPEN FLEX 1" JUNTA FKM-CARCASA GALVA | 73.0 | 201.07 | STRAUB | 118
35267 | ACOPLAMIENTO STRAUB "OPEN FLEX 1" JUNTA FKM-CARCASA GALVA | 76.1 | 204.54 | STRAUB | 118
35309 | ACOPLAMIENTO STRAUB "OPEN FLEX 1" JUNTA FKM-CARCASA GALVA | 84.0 | 209.73 | STRAUB | 118
35368 | ACOPLAMIENTO STRAUB "OPEN FLEX 1" JUNTA FKM-CARCASA GALVA | 88.9 | 211.5 | STRAUB | 118
35411 | ACOPLAMIENTO STRAUB "OPEN FLEX 1" JUNTA FKM-CARCASA GALVA | 100.6 | 216.67 | STRAUB | 118
35459 | ACOPLAMIENTO STRAUB "OPEN FLEX 1" JUNTA FKM-CARCASA GALVA | 101.6 | 216.67 | STRAUB | 118
35514 | ACOPLAMIENTO STRAUB "OPEN FLEX 1" JUNTA FKM-CARCASA GALVA | 104.0 | 218.43 | STRAUB | 118
35559 | ACOPLAMIENTO STRAUB "OPEN FLEX 1" JUNTA FKM-CARCASA GALVA | 104.8 | 218.43 | STRAUB | 118
35614 | ACOPLAMIENTO STRAUB "OPEN FLEX 1" JUNTA FKM-CARCASA GALVA | 108.0 | 220.14 | STRAUB | 118
35636 | ACOPLAMIENTO STRAUB "OPEN FLEX 1" JUNTA FKM-CARCASA GALVA | 118.0 | 235.74 | STRAUB | 118
35645 | ACOPLAMIENTO STRAUB "OPEN FLEX 1" JUNTA FKM-CARCASA GALVA | 114.3 | 221.89 | STRAUB | 118
35685 | ACOPLAMIENTO STRAUB "OPEN FLEX 1" JUNTA FKM-CARCASA GALVA | 127.0 | 254.82 | STRAUB | 118
35709 | ACOPLAMIENTO STRAUB "OPEN FLEX 1" JUNTA FKM-CARCASA GALVA | 129.0 | 256.54 | STRAUB | 118
35759 | ACOPLAMIENTO STRAUB "OPEN FLEX 1" JUNTA FKM-CARCASA GALVA | 130.2 | 258.29 | STRAUB | 118
35814 | ACOPLAMIENTO STRAUB "OPEN FLEX 1" JUNTA FKM-CARCASA GALVA | 133.0 | 260 | STRAUB | 118
35858 | ACOPLAMIENTO STRAUB "OPEN FLEX 1" JUNTA FKM-CARCASA GALVA | 139.7 | 272.15 | STRAUB | 118
35912 | ACOPLAMIENTO STRAUB "OPEN FLEX 1" JUNTA FKM-CARCASA GALVA | 141.3 | 273.89 | STRAUB | 118
35958 | ACOPLAMIENTO STRAUB "OPEN FLEX 1" JUNTA FKM-CARCASA GALVA | 154.0 | 289.48 | STRAUB | 118
36016 | ACOPLAMIENTO STRAUB "OPEN FLEX 1" JUNTA FKM-CARCASA GALVA | 159.0 | 296.44 | STRAUB | 118
36067 | ACOPLAMIENTO STRAUB "OPEN FLEX 1" JUNTA FKM-CARCASA GALVA | 168.3 | 306.82 | STRAUB | 118
35007 | ACOPLAMIENTO STRAUB "OPEN FLEX 1" JUNTA FKM-CARCASA INOX | 48.3 | 195.87 | STRAUB | 118
35056 | ACOPLAMIENTO STRAUB "OPEN FLEX 1" JUNTA FKM-CARCASA INOX | 54.0 | 201.07 | STRAUB | 118
35108 | ACOPLAMIENTO STRAUB "OPEN FLEX 1" JUNTA FKM-CARCASA INOX | 57.0 | 202.82 | STRAUB | 118
35168 | ACOPLAMIENTO STRAUB "OPEN FLEX 1" JUNTA FKM-CARCASA INOX | 60.3 | 204.54 | STRAUB | 118
35209 | ACOPLAMIENTO STRAUB "OPEN FLEX 1" JUNTA FKM-CARCASA INOX | 73.0 | 230.54 | STRAUB | 118
35268 | ACOPLAMIENTO STRAUB "OPEN FLEX 1" JUNTA FKM-CARCASA INOX | 76.1 | 232.29 | STRAUB | 118
35308 | ACOPLAMIENTO STRAUB "OPEN FLEX 1" JUNTA FKM-CARCASA INOX | 84.0 | 235.74 | STRAUB | 118
35369 | ACOPLAMIENTO STRAUB "OPEN FLEX 1" JUNTA FKM-CARCASA INOX | 88.9 | 239.21 | STRAUB | 118
35410 | ACOPLAMIENTO STRAUB "OPEN FLEX 1" JUNTA FKM-CARCASA INOX | 100.6 | 242.68 | STRAUB | 118
35458 | ACOPLAMIENTO STRAUB "OPEN FLEX 1" JUNTA FKM-CARCASA INOX | 101.6 | 244.42 | STRAUB | 118
35515 | ACOPLAMIENTO STRAUB "OPEN FLEX 1" JUNTA FKM-CARCASA INOX | 104.0 | 244.42 | STRAUB | 118
35558 | ACOPLAMIENTO STRAUB "OPEN FLEX 1" JUNTA FKM-CARCASA INOX | 104.8 | 246.14 | STRAUB | 118
35609 | ACOPLAMIENTO STRAUB "OPEN FLEX 1" JUNTA FKM-CARCASA INOX | 108.0 | 247.89 | STRAUB | 118
35635 | ACOPLAMIENTO STRAUB "OPEN FLEX 1" JUNTA FKM-CARCASA INOX | 118.0 | 249.61 | STRAUB | 118
35644 | ACOPLAMIENTO STRAUB "OPEN FLEX 1" JUNTA FKM-CARCASA INOX | 114.3 | 261.75 | STRAUB | 118
35684 | ACOPLAMIENTO STRAUB "OPEN FLEX 1" JUNTA FKM-CARCASA INOX | 127.0 | 291.22 | STRAUB | 118
35708 | ACOPLAMIENTO STRAUB "OPEN FLEX 1" JUNTA FKM-CARCASA INOX | 129.0 | 292.94 | STRAUB | 118
35758 | ACOPLAMIENTO STRAUB "OPEN FLEX 1" JUNTA FKM-CARCASA INOX | 130.2 | 294.68 | STRAUB | 118
35813 | ACOPLAMIENTO STRAUB "OPEN FLEX 1" JUNTA FKM-CARCASA INOX | 133.0 | 296.44 | STRAUB | 118
35854 | ACOPLAMIENTO STRAUB "OPEN FLEX 1" JUNTA FKM-CARCASA INOX | 139.7 | 306.82 | STRAUB | 118
35911 | ACOPLAMIENTO STRAUB "OPEN FLEX 1" JUNTA FKM-CARCASA INOX | 141.3 | 306.82 | STRAUB | 118
35954 | ACOPLAMIENTO STRAUB "OPEN FLEX 1" JUNTA FKM-CARCASA INOX | 154.0 | 324.16 | STRAUB | 118
36015 | ACOPLAMIENTO STRAUB "OPEN FLEX 1" JUNTA FKM-CARCASA INOX | 159.0 | 332.83 | STRAUB | 118
36066 | ACOPLAMIENTO STRAUB "OPEN FLEX 1" JUNTA FKM-CARCASA INOX | 168.3 | 343.22 | STRAUB | 118
35003 | ACOPLAMIENTO STRAUB "OPEN FLEX 1" JUNTA NBR-CARCASA GALVA | 48.3 | 104.02 | STRAUB | 118
35053 | ACOPLAMIENTO STRAUB "OPEN FLEX 1" JUNTA NBR-CARCASA GALVA | 54.0 | 107.13 | STRAUB | 118
35103 | ACOPLAMIENTO STRAUB "OPEN FLEX 1" JUNTA NBR-CARCASA GALVA | 57.0 | 108.88 | STRAUB | 118
35153 | ACOPLAMIENTO STRAUB "OPEN FLEX 1" JUNTA NBR-CARCASA GALVA | 60.3 | 110.58 | STRAUB | 118
35203 | ACOPLAMIENTO STRAUB "OPEN FLEX 1" JUNTA NBR-CARCASA GALVA | 73.0 | 120.29 | STRAUB | 118
35253 | ACOPLAMIENTO STRAUB "OPEN FLEX 1" JUNTA NBR-CARCASA GALVA | 76.1 | 121.34 | STRAUB | 118
35303 | ACOPLAMIENTO STRAUB "OPEN FLEX 1" JUNTA NBR-CARCASA GALVA | 84.0 | 124.11 | STRAUB | 118
35353 | ACOPLAMIENTO STRAUB "OPEN FLEX 1" JUNTA NBR-CARCASA GALVA | 88.9 | 126.04 | STRAUB | 118
35403 | ACOPLAMIENTO STRAUB "OPEN FLEX 1" JUNTA NBR-CARCASA GALVA | 100.6 | 129.5 | STRAUB | 118
35453 | ACOPLAMIENTO STRAUB "OPEN FLEX 1" JUNTA NBR-CARCASA GALVA | 101.6 | 129.83 | STRAUB | 118
35503 | ACOPLAMIENTO STRAUB "OPEN FLEX 1" JUNTA NBR-CARCASA GALVA | 104.0 | 130.17 | STRAUB | 118
35553 | ACOPLAMIENTO STRAUB "OPEN FLEX 1" JUNTA NBR-CARCASA GALVA | 104.8 | 130.54 | STRAUB | 118
35603 | ACOPLAMIENTO STRAUB "OPEN FLEX 1" JUNTA NBR-CARCASA GALVA | 108.0 | 131.92 | STRAUB | 118
35653 | ACOPLAMIENTO STRAUB "OPEN FLEX 1" JUNTA NBR-CARCASA GALVA | 114.3 | 133.14 | STRAUB | 118
35673 | ACOPLAMIENTO STRAUB "OPEN FLEX 1" JUNTA NBR-CARCASA GALVA | 118.0 | 134 | STRAUB | 118
35678 | ACOPLAMIENTO STRAUB "OPEN FLEX 1" JUNTA NBR-CARCASA GALVA | 127.0 | 160.87 | STRAUB | 118
35703 | ACOPLAMIENTO STRAUB "OPEN FLEX 1" JUNTA NBR-CARCASA GALVA | 129.0 | 161.72 | STRAUB | 118
35753 | ACOPLAMIENTO STRAUB "OPEN FLEX 1" JUNTA NBR-CARCASA GALVA | 130.2 | 162.76 | STRAUB | 118
35803 | ACOPLAMIENTO STRAUB "OPEN FLEX 1" JUNTA NBR-CARCASA GALVA | 133.0 | 164.86 | STRAUB | 118
35853 | ACOPLAMIENTO STRAUB "OPEN FLEX 1" JUNTA NBR-CARCASA GALVA | 139.7 | 167.61 | STRAUB | 118
35903 | ACOPLAMIENTO STRAUB "OPEN FLEX 1" JUNTA NBR-CARCASA GALVA | 141.3 | 167.97 | STRAUB | 118
35953 | ACOPLAMIENTO STRAUB "OPEN FLEX 1" JUNTA NBR-CARCASA GALVA | 154.0 | 172.82 | STRAUB | 118
36003 | ACOPLAMIENTO STRAUB "OPEN FLEX 1" JUNTA NBR-CARCASA GALVA | 159.0 | 175.06 | STRAUB | 118
36053 | ACOPLAMIENTO STRAUB "OPEN FLEX 1" JUNTA NBR-CARCASA GALVA | 168.3 | 180.28 | STRAUB | 118
35002 | ACOPLAMIENTO STRAUB "OPEN FLEX 1" JUNTA NBR-CARCASA INOX | 48.3 | 131.57 | STRAUB | 118
35052 | ACOPLAMIENTO STRAUB "OPEN FLEX 1" JUNTA NBR-CARCASA INOX | 54.0 | 134.69 | STRAUB | 118
35102 | ACOPLAMIENTO STRAUB "OPEN FLEX 1" JUNTA NBR-CARCASA INOX | 57.0 | 135.72 | STRAUB | 118
35152 | ACOPLAMIENTO STRAUB "OPEN FLEX 1" JUNTA NBR-CARCASA INOX | 60.3 | 137.62 | STRAUB | 118
35202 | ACOPLAMIENTO STRAUB "OPEN FLEX 1" JUNTA NBR-CARCASA INOX | 73.0 | 148.02 | STRAUB | 118
35252 | ACOPLAMIENTO STRAUB "OPEN FLEX 1" JUNTA NBR-CARCASA INOX | 76.1 | 149.09 | STRAUB | 118
35302 | ACOPLAMIENTO STRAUB "OPEN FLEX 1" JUNTA NBR-CARCASA INOX | 84.0 | 151.84 | STRAUB | 118
35352 | ACOPLAMIENTO STRAUB "OPEN FLEX 1" JUNTA NBR-CARCASA INOX | 88.9 | 153.75 | STRAUB | 118
35402 | ACOPLAMIENTO STRAUB "OPEN FLEX 1" JUNTA NBR-CARCASA INOX | 100.6 | 157.06 | STRAUB | 118
35452 | ACOPLAMIENTO STRAUB "OPEN FLEX 1" JUNTA NBR-CARCASA INOX | 101.6 | 157.39 | STRAUB | 118
35502 | ACOPLAMIENTO STRAUB "OPEN FLEX 1" JUNTA NBR-CARCASA INOX | 104.0 | 157.93 | STRAUB | 118
35552 | ACOPLAMIENTO STRAUB "OPEN FLEX 1" JUNTA NBR-CARCASA INOX | 104.8 | 158.26 | STRAUB | 118
35602 | ACOPLAMIENTO STRAUB "OPEN FLEX 1" JUNTA NBR-CARCASA INOX | 108.0 | 159.29 | STRAUB | 118
35652 | ACOPLAMIENTO STRAUB "OPEN FLEX 1" JUNTA NBR-CARCASA INOX | 114.3 | 160.87 | STRAUB | 118
35672 | ACOPLAMIENTO STRAUB "OPEN FLEX 1" JUNTA NBR-CARCASA INOX | 118.0 | 161.72 | STRAUB | 118
35677 | ACOPLAMIENTO STRAUB "OPEN FLEX 1" JUNTA NBR-CARCASA INOX | 127.0 | 195.87 | STRAUB | 118
35702 | ACOPLAMIENTO STRAUB "OPEN FLEX 1" JUNTA NBR-CARCASA INOX | 129.0 | 197.59 | STRAUB | 118
35752 | ACOPLAMIENTO STRAUB "OPEN FLEX 1" JUNTA NBR-CARCASA INOX | 130.2 | 197.59 | STRAUB | 118
35802 | ACOPLAMIENTO STRAUB "OPEN FLEX 1" JUNTA NBR-CARCASA INOX | 133.0 | 199.36 | STRAUB | 118
35852 | ACOPLAMIENTO STRAUB "OPEN FLEX 1" JUNTA NBR-CARCASA INOX | 139.7 | 202.82 | STRAUB | 118
35902 | ACOPLAMIENTO STRAUB "OPEN FLEX 1" JUNTA NBR-CARCASA INOX | 141.3 | 202.82 | STRAUB | 118
35952 | ACOPLAMIENTO STRAUB "OPEN FLEX 1" JUNTA NBR-CARCASA INOX | 154.0 | 209.73 | STRAUB | 118
36002 | ACOPLAMIENTO STRAUB "OPEN FLEX 1" JUNTA NBR-CARCASA INOX | 159.0 | 213.22 | STRAUB | 118
36052 | ACOPLAMIENTO STRAUB "OPEN FLEX 1" JUNTA NBR-CARCASA INOX | 168.3 | 216.67 | STRAUB | 118
OF2100275W1E | ACOPLAMIENTO STRAUB "OPEN FLEX 2" PN10 JUNTA EPDM-CARCASA GALVA W1 | 275.0-299.0 | 1021.06 | STRAUB | 118
OF2100300W1E | ACOPLAMIENTO STRAUB "OPEN FLEX 2" PN10 JUNTA EPDM-CARCASA GALVA W1 | 300.0-324.0 | 1037.92 | STRAUB | 118
OF2100325W1E | ACOPLAMIENTO STRAUB "OPEN FLEX 2" PN10 JUNTA EPDM-CARCASA GALVA W1 | 325.0-349.0 | 1056.93 | STRAUB | 118
OF2100350W1E | ACOPLAMIENTO STRAUB "OPEN FLEX 2" PN10 JUNTA EPDM-CARCASA GALVA W1 | 350.0-374.0 | 1073.79 | STRAUB | 118
OF2100375W1E | ACOPLAMIENTO STRAUB "OPEN FLEX 2" PN10 JUNTA EPDM-CARCASA GALVA W1 | 375.0-399.0 | 1092.8 | STRAUB | 118
OF2100400W1E | ACOPLAMIENTO STRAUB "OPEN FLEX 2" PN10 JUNTA EPDM-CARCASA GALVA W1 | 400.0-424.0 | 1109.65 | STRAUB | 118
OF2100425W1E | ACOPLAMIENTO STRAUB "OPEN FLEX 2" PN10 JUNTA EPDM-CARCASA GALVA W1 | 425.0-449.0 | 1130.78 | STRAUB | 118
OF2100450W1E | ACOPLAMIENTO STRAUB "OPEN FLEX 2" PN10 JUNTA EPDM-CARCASA GALVA W1 | 450.0-474.0 | 1147.63 | STRAUB | 118
OF2100475W1E | ACOPLAMIENTO STRAUB "OPEN FLEX 2" PN10 JUNTA EPDM-CARCASA GALVA W1 | 475.0-499.0 | 1164.52 | STRAUB | 118
OF2100500W1E | ACOPLAMIENTO STRAUB "OPEN FLEX 2" PN10 JUNTA EPDM-CARCASA GALVA W1 | 500.0-524.0 | 1181.38 | STRAUB | 118
OF2100525W1E | ACOPLAMIENTO STRAUB "OPEN FLEX 2" PN10 JUNTA EPDM-CARCASA GALVA W1 | 525.0-549.0 | 1206.73 | STRAUB | 118
OF2100550W1E | ACOPLAMIENTO STRAUB "OPEN FLEX 2" PN10 JUNTA EPDM-CARCASA GALVA W1 | 550.0-574.0 | 1240.48 | STRAUB | 118
OF2100575W1E | ACOPLAMIENTO STRAUB "OPEN FLEX 2" PN10 JUNTA EPDM-CARCASA GALVA W1 | 575.0-599.0 | 1265.8 | STRAUB | 118
OF2100600W1E | ACOPLAMIENTO STRAUB "OPEN FLEX 2" PN10 JUNTA EPDM-CARCASA GALVA W1 | 600.0-624.0 | 1341.75 | STRAUB | 118
OF2100625W1E | ACOPLAMIENTO STRAUB "OPEN FLEX 2" PN10 JUNTA EPDM-CARCASA GALVA W1 | 625.0-649.0 | 1367.05 | STRAUB | 118
OF2100650W1E | ACOPLAMIENTO STRAUB "OPEN FLEX 2" PN10 JUNTA EPDM-CARCASA GALVA W1 | 650.0-674.0 | 1396.56 | STRAUB | 118
OF2100675W1E | ACOPLAMIENTO STRAUB "OPEN FLEX 2" PN10 JUNTA EPDM-CARCASA GALVA W1 | 675.0-699.0 | 1423.99 | STRAUB | 118
OF2100700W1E | ACOPLAMIENTO STRAUB "OPEN FLEX 2" PN10 JUNTA EPDM-CARCASA GALVA W1 | 700.0-724.0 | 1453.56 | STRAUB | 118
OF2100725W1E | ACOPLAMIENTO STRAUB "OPEN FLEX 2" PN10 JUNTA EPDM-CARCASA GALVA W1 | 725.0-749.0 | 1480.99 | STRAUB | 118
OF2100750W1E | ACOPLAMIENTO STRAUB "OPEN FLEX 2" PN10 JUNTA EPDM-CARCASA GALVA W1 | 750.0-799.0 | 1504.17 | STRAUB | 118
OF2100800W1E | ACOPLAMIENTO STRAUB "OPEN FLEX 2" PN10 JUNTA EPDM-CARCASA GALVA W1 | 800.0-849.0 | 1565.35 | STRAUB | 118
OF2100850W1E | ACOPLAMIENTO STRAUB "OPEN FLEX 2" PN10 JUNTA EPDM-CARCASA GALVA W1 | 850.0-899.0 | 1620.22 | STRAUB | 118
OF2100900W1E | ACOPLAMIENTO STRAUB "OPEN FLEX 2" PN10 JUNTA EPDM-CARCASA GALVA W1 | 900.0-949.0 | 1675.04 | STRAUB | 118
OF2100950W1E | ACOPLAMIENTO STRAUB "OPEN FLEX 2" PN10 JUNTA EPDM-CARCASA GALVA W1 | 950.0-999.0 | 1732.02 | STRAUB | 118
OF2101000W1E | ACOPLAMIENTO STRAUB "OPEN FLEX 2" PN10 JUNTA EPDM-CARCASA GALVA W1 | 1000.0-1049.0 | 2291.08 | STRAUB | 118
OF2101050W1E | ACOPLAMIENTO STRAUB "OPEN FLEX 2" PN10 JUNTA EPDM-CARCASA GALVA W1 | 1050.0-1099.0 | 2371.24 | STRAUB | 118
OF2101100W1E | ACOPLAMIENTO STRAUB "OPEN FLEX 2" PN10 JUNTA EPDM-CARCASA GALVA W1 | 1100.0-1149.0 | 2436.61 | STRAUB | 118
OF2101150W1E | ACOPLAMIENTO STRAUB "OPEN FLEX 2" PN10 JUNTA EPDM-CARCASA GALVA W1 | 1150.0-1199.0 | 2508.35 | STRAUB | 118
OF2101200W1E | ACOPLAMIENTO STRAUB "OPEN FLEX 2" PN10 JUNTA EPDM-CARCASA GALVA W1 | 1200.0-1249.0 | 2580.08 | STRAUB | 118
OF2101250W1E | ACOPLAMIENTO STRAUB "OPEN FLEX 2" PN10 JUNTA EPDM-CARCASA GALVA W1 | 1250.0-1299.0 | 2651.8 | STRAUB | 118
OF2101300W1E | ACOPLAMIENTO STRAUB "OPEN FLEX 2" PN10 JUNTA EPDM-CARCASA GALVA W1 | 1300.0-1349.0 | 2723.53 | STRAUB | 118
OF2101350W1E | ACOPLAMIENTO STRAUB "OPEN FLEX 2" PN10 JUNTA EPDM-CARCASA GALVA W1 | 1350.0-1399.0 | 2795.27 | STRAUB | 118
OF2101400W1E | ACOPLAMIENTO STRAUB "OPEN FLEX 2" PN10 JUNTA EPDM-CARCASA GALVA W1 | 1400.0-1449.0 | 2866.99 | STRAUB | 118
OF2101450W1E | ACOPLAMIENTO STRAUB "OPEN FLEX 2" PN10 JUNTA EPDM-CARCASA GALVA W1 | 1450.0-1499.0 | 2938.72 | STRAUB | 118
OF2101500W1E | ACOPLAMIENTO STRAUB "OPEN FLEX 2" PN10 JUNTA EPDM-CARCASA GALVA W1 | 1500.0-1549.0 | 3010.46 | STRAUB | 118
OF2101550W1E | ACOPLAMIENTO STRAUB "OPEN FLEX 2" PN10 JUNTA EPDM-CARCASA GALVA W1 | 1550.0-1600.0 | 3082.18 | STRAUB | 118
OF2101600W1E | ACOPLAMIENTO STRAUB "OPEN FLEX 2" PN10 JUNTA EPDM-CARCASA GALVA W1 | 1600.0-1649.0 | 3153.91 | STRAUB | 118
OF2101650W1E | ACOPLAMIENTO STRAUB "OPEN FLEX 2" PN10 JUNTA EPDM-CARCASA GALVA W1 | 1650.0-1699.0 | 3225.63 | STRAUB | 118
OF2101700W1E | ACOPLAMIENTO STRAUB "OPEN FLEX 2" PN10 JUNTA EPDM-CARCASA GALVA W1 | 1700.0-1749.0 | 3297.37 | STRAUB | 118
OF2101750W1E | ACOPLAMIENTO STRAUB "OPEN FLEX 2" PN10 JUNTA EPDM-CARCASA GALVA W1 | 1750.0-1799.0 | 3369.1 | STRAUB | 118
OF2101800W1E | ACOPLAMIENTO STRAUB "OPEN FLEX 2" PN10 JUNTA EPDM-CARCASA GALVA W1 | 1800.0-1849.0 | 3438.73 | STRAUB | 118
OF2101850W1E | ACOPLAMIENTO STRAUB "OPEN FLEX 2" PN10 JUNTA EPDM-CARCASA GALVA W1 | 1850.0-1899.0 | 3510.45 | STRAUB | 118
OF2101900W1E | ACOPLAMIENTO STRAUB "OPEN FLEX 2" PN10 JUNTA EPDM-CARCASA GALVA W1 | 1900.0-1949.0 | 3582.18 | STRAUB | 118
OF2101950W1E | ACOPLAMIENTO STRAUB "OPEN FLEX 2" PN10 JUNTA EPDM-CARCASA GALVA W1 | 1950.0-1999.0 | 3653.92 | STRAUB | 118
OF2102000W1E | ACOPLAMIENTO STRAUB "OPEN FLEX 2" PN10 JUNTA EPDM-CARCASA GALVA W1 | 2000.0-2032.0 | 3725.64 | STRAUB | 118
OF2100172W2E | ACOPLAMIENTO STRAUB "OPEN FLEX 2" PN10 JUNTA EPDM-CARCASA INOX W2 | 172.0-199.0 | 489.44 | STRAUB | 118
OF2100200W2E | ACOPLAMIENTO STRAUB "OPEN FLEX 2" PN10 JUNTA EPDM-CARCASA INOX W2 | 200.0-224.0 | 506.32 | STRAUB | 118
OF2100225W2E | ACOPLAMIENTO STRAUB "OPEN FLEX 2" PN10 JUNTA EPDM-CARCASA INOX W2 | 225.0-249.0 | 516.87 | STRAUB | 118
OF2100250W2E | ACOPLAMIENTO STRAUB "OPEN FLEX 2" PN10 JUNTA EPDM-CARCASA INOX W2 | 250.0-274.0 | 531.62 | STRAUB | 118
OF2100275W2E | ACOPLAMIENTO STRAUB "OPEN FLEX 2" PN10 JUNTA EPDM-CARCASA INOX W2 | 275.0-299.0 | 586.48 | STRAUB | 118
OF2100300W2E | ACOPLAMIENTO STRAUB "OPEN FLEX 2" PN10 JUNTA EPDM-CARCASA INOX W2 | 300.0-324.0 | 605.47 | STRAUB | 118
OF2100325W2E | ACOPLAMIENTO STRAUB "OPEN FLEX 2" PN10 JUNTA EPDM-CARCASA INOX W2 | 325.0-349.0 | 618.12 | STRAUB | 118
OF2100350W2E | ACOPLAMIENTO STRAUB "OPEN FLEX 2" PN10 JUNTA EPDM-CARCASA INOX W2 | 350.0-374.0 | 795.34 | STRAUB | 118
OF2100375W2E | ACOPLAMIENTO STRAUB "OPEN FLEX 2" PN10 JUNTA EPDM-CARCASA INOX W2 | 375.0-399.0 | 810.1 | STRAUB | 118
OF2100400W2E | ACOPLAMIENTO STRAUB "OPEN FLEX 2" PN10 JUNTA EPDM-CARCASA INOX W2 | 400.0-424.0 | 824.87 | STRAUB | 118
OF2100425W2E | ACOPLAMIENTO STRAUB "OPEN FLEX 2" PN10 JUNTA EPDM-CARCASA INOX W2 | 425.0-449.0 | 852.31 | STRAUB | 118
OF2100450W2E | ACOPLAMIENTO STRAUB "OPEN FLEX 2" PN10 JUNTA EPDM-CARCASA INOX W2 | 450.0-474.0 | 871.3 | STRAUB | 118
OF2100475W2E | ACOPLAMIENTO STRAUB "OPEN FLEX 2" PN10 JUNTA EPDM-CARCASA INOX W2 | 475.0-499.0 | 898.72 | STRAUB | 118
OF2100500W2E | ACOPLAMIENTO STRAUB "OPEN FLEX 2" PN10 JUNTA EPDM-CARCASA INOX W2 | 500.0-524.0 | 921.92 | STRAUB | 118
OF2100525W2E | ACOPLAMIENTO STRAUB "OPEN FLEX 2" PN10 JUNTA EPDM-CARCASA INOX W2 | 525.0-549.0 | 949.33 | STRAUB | 118
OF2100550W2E | ACOPLAMIENTO STRAUB "OPEN FLEX 2" PN10 JUNTA EPDM-CARCASA INOX W2 | 550.0-574.0 | 972.55 | STRAUB | 118
OF2100575W2E | ACOPLAMIENTO STRAUB "OPEN FLEX 2" PN10 JUNTA EPDM-CARCASA INOX W2 | 575.0-599.0 | 995.76 | STRAUB | 118
OF2100600W2E | ACOPLAMIENTO STRAUB "OPEN FLEX 2" PN10 JUNTA EPDM-CARCASA INOX W2 | 600.0-624.0 | 1065.35 | STRAUB | 118
OF2100625W2E | ACOPLAMIENTO STRAUB "OPEN FLEX 2" PN10 JUNTA EPDM-CARCASA INOX W2 | 625.0-649.0 | 1094.91 | STRAUB | 118
OF2100650W2E | ACOPLAMIENTO STRAUB "OPEN FLEX 2" PN10 JUNTA EPDM-CARCASA INOX W2 | 650.0-674.0 | 1120.23 | STRAUB | 118
OF2100675W2E | ACOPLAMIENTO STRAUB "OPEN FLEX 2" PN10 JUNTA EPDM-CARCASA INOX W2 | 675.0-699.0 | 1153.99 | STRAUB | 118
OF2100700W2E | ACOPLAMIENTO STRAUB "OPEN FLEX 2" PN10 JUNTA EPDM-CARCASA INOX W2 | 700.0-724.0 | 1177.16 | STRAUB | 118
OF2100172W5E | ACOPLAMIENTO STRAUB "OPEN FLEX 2" PN10 JUNTA EPDM-CARCASA INOX W5 | 172.0-199.0 | 556.94 | STRAUB | 118
OF2100200W5E | ACOPLAMIENTO STRAUB "OPEN FLEX 2" PN10 JUNTA EPDM-CARCASA INOX W5 | 200.0-224.0 | 573.83 | STRAUB | 118
OF2100225W5E | ACOPLAMIENTO STRAUB "OPEN FLEX 2" PN10 JUNTA EPDM-CARCASA INOX W5 | 225.0-249.0 | 584.38 | STRAUB | 118
OF2100250W5E | ACOPLAMIENTO STRAUB "OPEN FLEX 2" PN10 JUNTA EPDM-CARCASA INOX W5 | 250.0-274.0 | 599.13 | STRAUB | 118
OF2100275W5E | ACOPLAMIENTO STRAUB "OPEN FLEX 2" PN10 JUNTA EPDM-CARCASA INOX W5 | 275.0-299.0 | 653.98 | STRAUB | 118
OF2100300W5E | ACOPLAMIENTO STRAUB "OPEN FLEX 2" PN10 JUNTA EPDM-CARCASA INOX W5 | 300.0-324.0 | 672.98 | STRAUB | 118
OF2100325W5E | ACOPLAMIENTO STRAUB "OPEN FLEX 2" PN10 JUNTA EPDM-CARCASA INOX W5 | 325.0-349.0 | 685.63 | STRAUB | 118
OF2100350W5E | ACOPLAMIENTO STRAUB "OPEN FLEX 2" PN10 JUNTA EPDM-CARCASA INOX W5 | 350.0-374.0 | 867.07 | STRAUB | 118
OF2100375W5E | ACOPLAMIENTO STRAUB "OPEN FLEX 2" PN10 JUNTA EPDM-CARCASA INOX W5 | 375.0-399.0 | 881.82 | STRAUB | 118
OF2100400W5E | ACOPLAMIENTO STRAUB "OPEN FLEX 2" PN10 JUNTA EPDM-CARCASA INOX W5 | 400.0-424.0 | 896.6 | STRAUB | 118
OF2100425W5E | ACOPLAMIENTO STRAUB "OPEN FLEX 2" PN10 JUNTA EPDM-CARCASA INOX W5 | 425.0-449.0 | 924.03 | STRAUB | 118
OF2100450W5E | ACOPLAMIENTO STRAUB "OPEN FLEX 2" PN10 JUNTA EPDM-CARCASA INOX W5 | 450.0-474.0 | 943.02 | STRAUB | 118
OF2100475W5E | ACOPLAMIENTO STRAUB "OPEN FLEX 2" PN10 JUNTA EPDM-CARCASA INOX W5 | 475.0-499.0 | 970.44 | STRAUB | 118
OF2100500W5E | ACOPLAMIENTO STRAUB "OPEN FLEX 2" PN10 JUNTA EPDM-CARCASA INOX W5 | 500.0-524.0 | 993.64 | STRAUB | 118
OF2100525W5E | ACOPLAMIENTO STRAUB "OPEN FLEX 2" PN10 JUNTA EPDM-CARCASA INOX W5 | 525.0-549.0 | 1021.06 | STRAUB | 118
OF2100550W5E | ACOPLAMIENTO STRAUB "OPEN FLEX 2" PN10 JUNTA EPDM-CARCASA INOX W5 | 550.0-574.0 | 1044.27 | STRAUB | 118
OF2100575W5E | ACOPLAMIENTO STRAUB "OPEN FLEX 2" PN10 JUNTA EPDM-CARCASA INOX W5 | 575.0-599.0 | 1067.5 | STRAUB | 118
OF2100600W5E | ACOPLAMIENTO STRAUB "OPEN FLEX 2" PN10 JUNTA EPDM-CARCASA INOX W5 | 600.0-624.0 | 1137.08 | STRAUB | 118
OF2100625W5E | ACOPLAMIENTO STRAUB "OPEN FLEX 2" PN10 JUNTA EPDM-CARCASA INOX W5 | 625.0-649.0 | 1166.64 | STRAUB | 118
OF2100650W5E | ACOPLAMIENTO STRAUB "OPEN FLEX 2" PN10 JUNTA EPDM-CARCASA INOX W5 | 650.0-674.0 | 1191.95 | STRAUB | 118
OF2100675W5E | ACOPLAMIENTO STRAUB "OPEN FLEX 2" PN10 JUNTA EPDM-CARCASA INOX W5 | 675.0-699.0 | 1225.71 | STRAUB | 118
OF2100700W5E | ACOPLAMIENTO STRAUB "OPEN FLEX 2" PN10 JUNTA EPDM-CARCASA INOX W5 | 700.0-724.0 | 1248.9 | STRAUB | 118
OF2100725W5E | ACOPLAMIENTO STRAUB "OPEN FLEX 2" PN10 JUNTA EPDM-CARCASA INOX W5 | 725.0-749.0 | 2314.44 | STRAUB | 118
OF2100750W5E | ACOPLAMIENTO STRAUB "OPEN FLEX 2" PN10 JUNTA EPDM-CARCASA INOX W5 | 750.0-799.0 | 2352.66 | STRAUB | 118
OF2100800W5E | ACOPLAMIENTO STRAUB "OPEN FLEX 2" PN10 JUNTA EPDM-CARCASA INOX W5 | 800.0-849.0 | 2388.54 | STRAUB | 118
OF2100850W5E | ACOPLAMIENTO STRAUB "OPEN FLEX 2" PN10 JUNTA EPDM-CARCASA INOX W5 | 850.0-899.0 | 2417.23 | STRAUB | 118
OF2100900W5E | ACOPLAMIENTO STRAUB "OPEN FLEX 2" PN10 JUNTA EPDM-CARCASA INOX W5 | 900.0-949.0 | 2467.45 | STRAUB | 118
OF2100950W5E | ACOPLAMIENTO STRAUB "OPEN FLEX 2" PN10 JUNTA EPDM-CARCASA INOX W5 | 950.0-999.0 | 2500.93 | STRAUB | 118
OF2101000W5E | ACOPLAMIENTO STRAUB "OPEN FLEX 2" PN10 JUNTA EPDM-CARCASA INOX W5 | 1000.0-1049.0 | 2534.38 | STRAUB | 118
OF2101050W5E | ACOPLAMIENTO STRAUB "OPEN FLEX 2" PN10 JUNTA EPDM-CARCASA INOX W5 | 1050.0-1099.0 | 2567.85 | STRAUB | 118
OF2101100W5E | ACOPLAMIENTO STRAUB "OPEN FLEX 2" PN10 JUNTA EPDM-CARCASA INOX W5 | 1100.0-1149.0 | 2637.21 | STRAUB | 118
OF2101150W5E | ACOPLAMIENTO STRAUB "OPEN FLEX 2" PN10 JUNTA EPDM-CARCASA INOX W5 | 1150.0-1199.0 | 2706.52 | STRAUB | 118
OF2100275W1F | ACOPLAMIENTO STRAUB "OPEN FLEX 2" PN10 JUNTA FKM-CARCASA GALVA W1 | 275.0-299.0 | 1286.88 | STRAUB | 118
OF2100300W1F | ACOPLAMIENTO STRAUB "OPEN FLEX 2" PN10 JUNTA FKM-CARCASA GALVA W1 | 300.0-324.0 | 1341.75 | STRAUB | 118
OF2100325W1F | ACOPLAMIENTO STRAUB "OPEN FLEX 2" PN10 JUNTA FKM-CARCASA GALVA W1 | 325.0-349.0 | 1396.56 | STRAUB | 118
OF2100350W1F | ACOPLAMIENTO STRAUB "OPEN FLEX 2" PN10 JUNTA FKM-CARCASA GALVA W1 | 350.0-374.0 | 1447.22 | STRAUB | 118
OF2100375W1F | ACOPLAMIENTO STRAUB "OPEN FLEX 2" PN10 JUNTA FKM-CARCASA GALVA W1 | 375.0-399.0 | 1506.29 | STRAUB | 118
OF2100400W1F | ACOPLAMIENTO STRAUB "OPEN FLEX 2" PN10 JUNTA FKM-CARCASA GALVA W1 | 400.0-424.0 | 1561.15 | STRAUB | 118
OF2100425W1F | ACOPLAMIENTO STRAUB "OPEN FLEX 2" PN10 JUNTA FKM-CARCASA GALVA W1 | 425.0-449.0 | 1609.67 | STRAUB | 118
OF2100450W1F | ACOPLAMIENTO STRAUB "OPEN FLEX 2" PN10 JUNTA FKM-CARCASA GALVA W1 | 450.0-474.0 | 1660.3 | STRAUB | 118
OF2100475W1F | ACOPLAMIENTO STRAUB "OPEN FLEX 2" PN10 JUNTA FKM-CARCASA GALVA W1 | 475.0-499.0 | 1708.81 | STRAUB | 118
OF2100500W1F | ACOPLAMIENTO STRAUB "OPEN FLEX 2" PN10 JUNTA FKM-CARCASA GALVA W1 | 500.0-524.0 | 1759.45 | STRAUB | 118
OF2100525W1F | ACOPLAMIENTO STRAUB "OPEN FLEX 2" PN10 JUNTA FKM-CARCASA GALVA W1 | 525.0-549.0 | 1814.29 | STRAUB | 118
OF2100550W1F | ACOPLAMIENTO STRAUB "OPEN FLEX 2" PN10 JUNTA FKM-CARCASA GALVA W1 | 550.0-574.0 | 1883.92 | STRAUB | 118
OF2100575W1F | ACOPLAMIENTO STRAUB "OPEN FLEX 2" PN10 JUNTA FKM-CARCASA GALVA W1 | 575.0-599.0 | 1940.87 | STRAUB | 118
OF2100600W1F | ACOPLAMIENTO STRAUB "OPEN FLEX 2" PN10 JUNTA FKM-CARCASA GALVA W1 | 600.0-624.0 | 2014.72 | STRAUB | 118
OF2100625W1F | ACOPLAMIENTO STRAUB "OPEN FLEX 2" PN10 JUNTA FKM-CARCASA GALVA W1 | 625.0-649.0 | 2080.12 | STRAUB | 118
OF2100650W1F | ACOPLAMIENTO STRAUB "OPEN FLEX 2" PN10 JUNTA FKM-CARCASA GALVA W1 | 650.0-674.0 | 2141.29 | STRAUB | 118
OF2100675W1F | ACOPLAMIENTO STRAUB "OPEN FLEX 2" PN10 JUNTA FKM-CARCASA GALVA W1 | 675.0-699.0 | 2194.06 | STRAUB | 118
OF2100700W1F | ACOPLAMIENTO STRAUB "OPEN FLEX 2" PN10 JUNTA FKM-CARCASA GALVA W1 | 700.0-724.0 | 2255.21 | STRAUB | 118
OF2100725W1F | ACOPLAMIENTO STRAUB "OPEN FLEX 2" PN10 JUNTA FKM-CARCASA GALVA W1 | 725.0-749.0 | 2312.16 | STRAUB | 118
OF2100750W1F | ACOPLAMIENTO STRAUB "OPEN FLEX 2" PN10 JUNTA FKM-CARCASA GALVA W1 | 750.0-799.0 | 2345.93 | STRAUB | 118
OF2100800W1F | ACOPLAMIENTO STRAUB "OPEN FLEX 2" PN10 JUNTA FKM-CARCASA GALVA W1 | 800.0-849.0 | 2415.55 | STRAUB | 118
OF2100850W1F | ACOPLAMIENTO STRAUB "OPEN FLEX 2" PN10 JUNTA FKM-CARCASA GALVA W1 | 850.0-899.0 | 2483.05 | STRAUB | 118
OF2100900W1F | ACOPLAMIENTO STRAUB "OPEN FLEX 2" PN10 JUNTA FKM-CARCASA GALVA W1 | 900.0-949.0 | 2596.99 | STRAUB | 118
OF2100950W1F | ACOPLAMIENTO STRAUB "OPEN FLEX 2" PN10 JUNTA FKM-CARCASA GALVA W1 | 950.0-999.0 | 2717.24 | STRAUB | 118
OF2101000W1F | ACOPLAMIENTO STRAUB "OPEN FLEX 2" PN10 JUNTA FKM-CARCASA GALVA W1 | 1000.0-1049.0 | 3333.23 | STRAUB | 118
OF2101050W1F | ACOPLAMIENTO STRAUB "OPEN FLEX 2" PN10 JUNTA FKM-CARCASA GALVA W1 | 1050.0-1099.0 | 3461.93 | STRAUB | 118
OF2101100W1F | ACOPLAMIENTO STRAUB "OPEN FLEX 2" PN10 JUNTA FKM-CARCASA GALVA W1 | 1100.0-1149.0 | 3569.52 | STRAUB | 118
OF2101150W1F | ACOPLAMIENTO STRAUB "OPEN FLEX 2" PN10 JUNTA FKM-CARCASA GALVA W1 | 1150.0-1199.0 | 3689.78 | STRAUB | 118
OF2101200W1F | ACOPLAMIENTO STRAUB "OPEN FLEX 2" PN10 JUNTA FKM-CARCASA GALVA W1 | 1200.0-1249.0 | 3810.02 | STRAUB | 118
OF2101250W1F | ACOPLAMIENTO STRAUB "OPEN FLEX 2" PN10 JUNTA FKM-CARCASA GALVA W1 | 1250.0-1299.0 | 3928.17 | STRAUB | 118
OF2101300W1F | ACOPLAMIENTO STRAUB "OPEN FLEX 2" PN10 JUNTA FKM-CARCASA GALVA W1 | 1300.0-1349.0 | 4048.41 | STRAUB | 118
OF2101350W1F | ACOPLAMIENTO STRAUB "OPEN FLEX 2" PN10 JUNTA FKM-CARCASA GALVA W1 | 1350.0-1399.0 | 4168.66 | STRAUB | 118
OF2101400W1F | ACOPLAMIENTO STRAUB "OPEN FLEX 2" PN10 JUNTA FKM-CARCASA GALVA W1 | 1400.0-1449.0 | 4288.91 | STRAUB | 118
OF2101450W1F | ACOPLAMIENTO STRAUB "OPEN FLEX 2" PN10 JUNTA FKM-CARCASA GALVA W1 | 1450.0-1499.0 | 4409.16 | STRAUB | 118
OF2101500W1F | ACOPLAMIENTO STRAUB "OPEN FLEX 2" PN10 JUNTA FKM-CARCASA GALVA W1 | 1500.0-1549.0 | 4529.43 | STRAUB | 118
OF2101550W1F | ACOPLAMIENTO STRAUB "OPEN FLEX 2" PN10 JUNTA FKM-CARCASA GALVA W1 | 1550.0-1600.0 | 4647.53 | STRAUB | 118
OF2101600W1F | ACOPLAMIENTO STRAUB "OPEN FLEX 2" PN10 JUNTA FKM-CARCASA GALVA W1 | 1600.0-1649.0 | 4767.78 | STRAUB | 118
OF2101650W1F | ACOPLAMIENTO STRAUB "OPEN FLEX 2" PN10 JUNTA FKM-CARCASA GALVA W1 | 1650.0-1699.0 | 4885.94 | STRAUB | 118
OF2101700W1F | ACOPLAMIENTO STRAUB "OPEN FLEX 2" PN10 JUNTA FKM-CARCASA GALVA W1 | 1700.0-1749.0 | 5006.17 | STRAUB | 118
OF2101750W1F | ACOPLAMIENTO STRAUB "OPEN FLEX 2" PN10 JUNTA FKM-CARCASA GALVA W1 | 1750.0-1799.0 | 5126.42 | STRAUB | 118
OF2101800W1F | ACOPLAMIENTO STRAUB "OPEN FLEX 2" PN10 JUNTA FKM-CARCASA GALVA W1 | 1800.0-1849.0 | 5244.57 | STRAUB | 118
OF2101850W1F | ACOPLAMIENTO STRAUB "OPEN FLEX 2" PN10 JUNTA FKM-CARCASA GALVA W1 | 1850.0-1899.0 | 5364.82 | STRAUB | 118
OF2101900W1F | ACOPLAMIENTO STRAUB "OPEN FLEX 2" PN10 JUNTA FKM-CARCASA GALVA W1 | 1900.0-1949.0 | 5485.06 | STRAUB | 118
OF2101950W1F | ACOPLAMIENTO STRAUB "OPEN FLEX 2" PN10 JUNTA FKM-CARCASA GALVA W1 | 1950.0-1999.0 | 5603.22 | STRAUB | 118
OF2102000W1F | ACOPLAMIENTO STRAUB "OPEN FLEX 2" PN10 JUNTA FKM-CARCASA GALVA W1 | 2000.0-2032.0 | 5723.47 | STRAUB | 118
OF2100172W2F | ACOPLAMIENTO STRAUB "OPEN FLEX 2" PN10 JUNTA FKM-CARCASA INOX W2 | 172.0-199.0 | 656.12 | STRAUB | 118
OF2100200W2F | ACOPLAMIENTO STRAUB "OPEN FLEX 2" PN10 JUNTA FKM-CARCASA INOX W2 | 200.0-224.0 | 700.4 | STRAUB | 118
OF2100225W2F | ACOPLAMIENTO STRAUB "OPEN FLEX 2" PN10 JUNTA FKM-CARCASA INOX W2 | 225.0-249.0 | 744.7 | STRAUB | 118
OF2100250W2F | ACOPLAMIENTO STRAUB "OPEN FLEX 2" PN10 JUNTA FKM-CARCASA INOX W2 | 250.0-274.0 | 791.14 | STRAUB | 118
OF2100275W2F | ACOPLAMIENTO STRAUB "OPEN FLEX 2" PN10 JUNTA FKM-CARCASA INOX W2 | 275.0-299.0 | 890.25 | STRAUB | 118
OF2100300W2F | ACOPLAMIENTO STRAUB "OPEN FLEX 2" PN10 JUNTA FKM-CARCASA INOX W2 | 300.0-324.0 | 943.02 | STRAUB | 118
OF2100325W2F | ACOPLAMIENTO STRAUB "OPEN FLEX 2" PN10 JUNTA FKM-CARCASA INOX W2 | 325.0-349.0 | 987.32 | STRAUB | 118
OF2100350W2F | ACOPLAMIENTO STRAUB "OPEN FLEX 2" PN10 JUNTA FKM-CARCASA INOX W2 | 350.0-374.0 | 1168.74 | STRAUB | 118
OF2100375W2F | ACOPLAMIENTO STRAUB "OPEN FLEX 2" PN10 JUNTA FKM-CARCASA INOX W2 | 375.0-399.0 | 1223.6 | STRAUB | 118
OF2100400W2F | ACOPLAMIENTO STRAUB "OPEN FLEX 2" PN10 JUNTA FKM-CARCASA INOX W2 | 400.0-424.0 | 1276.31 | STRAUB | 118
OF2100425W2F | ACOPLAMIENTO STRAUB "OPEN FLEX 2" PN10 JUNTA FKM-CARCASA INOX W2 | 425.0-449.0 | 1331.19 | STRAUB | 118
OF2100450W2F | ACOPLAMIENTO STRAUB "OPEN FLEX 2" PN10 JUNTA FKM-CARCASA INOX W2 | 450.0-474.0 | 1383.92 | STRAUB | 118
OF2100475W2F | ACOPLAMIENTO STRAUB "OPEN FLEX 2" PN10 JUNTA FKM-CARCASA INOX W2 | 475.0-499.0 | 1443 | STRAUB | 118
OF2100500W2F | ACOPLAMIENTO STRAUB "OPEN FLEX 2" PN10 JUNTA FKM-CARCASA INOX W2 | 500.0-524.0 | 1499.95 | STRAUB | 118
OF2100525W2F | ACOPLAMIENTO STRAUB "OPEN FLEX 2" PN10 JUNTA FKM-CARCASA INOX W2 | 525.0-549.0 | 1559.01 | STRAUB | 118
OF2100550W2F | ACOPLAMIENTO STRAUB "OPEN FLEX 2" PN10 JUNTA FKM-CARCASA INOX W2 | 550.0-574.0 | 1616 | STRAUB | 118
OF2100575W2F | ACOPLAMIENTO STRAUB "OPEN FLEX 2" PN10 JUNTA FKM-CARCASA INOX W2 | 575.0-599.0 | 1668.74 | STRAUB | 118
OF2100600W2F | ACOPLAMIENTO STRAUB "OPEN FLEX 2" PN10 JUNTA FKM-CARCASA INOX W2 | 600.0-624.0 | 1738.35 | STRAUB | 118
OF2100625W2F | ACOPLAMIENTO STRAUB "OPEN FLEX 2" PN10 JUNTA FKM-CARCASA INOX W2 | 625.0-649.0 | 1807.98 | STRAUB | 118
OF2100650W2F | ACOPLAMIENTO STRAUB "OPEN FLEX 2" PN10 JUNTA FKM-CARCASA INOX W2 | 650.0-674.0 | 1864.93 | STRAUB | 118
OF2100675W2F | ACOPLAMIENTO STRAUB "OPEN FLEX 2" PN10 JUNTA FKM-CARCASA INOX W2 | 675.0-699.0 | 1926.1 | STRAUB | 118
OF2100700W2F | ACOPLAMIENTO STRAUB "OPEN FLEX 2" PN10 JUNTA FKM-CARCASA INOX W2 | 700.0-724.0 | 1978.87 | STRAUB | 118
OF2100172W5F | ACOPLAMIENTO STRAUB "OPEN FLEX 2" PN10 JUNTA FKM-CARCASA INOX W5 | 172.0-199.0 | 723.62 | STRAUB | 118
OF2100200W5F | ACOPLAMIENTO STRAUB "OPEN FLEX 2" PN10 JUNTA FKM-CARCASA INOX W5 | 200.0-224.0 | 767.92 | STRAUB | 118
OF2100225W5F | ACOPLAMIENTO STRAUB "OPEN FLEX 2" PN10 JUNTA FKM-CARCASA INOX W5 | 225.0-249.0 | 812.22 | STRAUB | 118
OF2100250W5F | ACOPLAMIENTO STRAUB "OPEN FLEX 2" PN10 JUNTA FKM-CARCASA INOX W5 | 250.0-274.0 | 858.6 | STRAUB | 118
OF2100275W5F | ACOPLAMIENTO STRAUB "OPEN FLEX 2" PN10 JUNTA FKM-CARCASA INOX W5 | 275.0-299.0 | 957.78 | STRAUB | 118
OF2100300W5F | ACOPLAMIENTO STRAUB "OPEN FLEX 2" PN10 JUNTA FKM-CARCASA INOX W5 | 300.0-324.0 | 1010.53 | STRAUB | 118
OF2100325W5F | ACOPLAMIENTO STRAUB "OPEN FLEX 2" PN10 JUNTA FKM-CARCASA INOX W5 | 325.0-349.0 | 1054.83 | STRAUB | 118
OF2100350W5F | ACOPLAMIENTO STRAUB "OPEN FLEX 2" PN10 JUNTA FKM-CARCASA INOX W5 | 350.0-374.0 | 1240.48 | STRAUB | 118
OF2100375W5F | ACOPLAMIENTO STRAUB "OPEN FLEX 2" PN10 JUNTA FKM-CARCASA INOX W5 | 375.0-399.0 | 1295.32 | STRAUB | 118
OF2100400W5F | ACOPLAMIENTO STRAUB "OPEN FLEX 2" PN10 JUNTA FKM-CARCASA INOX W5 | 400.0-424.0 | 1348.05 | STRAUB | 118
OF2100425W5F | ACOPLAMIENTO STRAUB "OPEN FLEX 2" PN10 JUNTA FKM-CARCASA INOX W5 | 425.0-449.0 | 1402.93 | STRAUB | 118
OF2100450W5F | ACOPLAMIENTO STRAUB "OPEN FLEX 2" PN10 JUNTA FKM-CARCASA INOX W5 | 450.0-474.0 | 1455.65 | STRAUB | 118
OF2100475W5F | ACOPLAMIENTO STRAUB "OPEN FLEX 2" PN10 JUNTA FKM-CARCASA INOX W5 | 475.0-499.0 | 1514.73 | STRAUB | 118
OF2100500W5F | ACOPLAMIENTO STRAUB "OPEN FLEX 2" PN10 JUNTA FKM-CARCASA INOX W5 | 500.0-524.0 | 1571.68 | STRAUB | 118
OF2100525W5F | ACOPLAMIENTO STRAUB "OPEN FLEX 2" PN10 JUNTA FKM-CARCASA INOX W5 | 525.0-549.0 | 1630.75 | STRAUB | 118
OF2100550W5F | ACOPLAMIENTO STRAUB "OPEN FLEX 2" PN10 JUNTA FKM-CARCASA INOX W5 | 550.0-574.0 | 1687.73 | STRAUB | 118
OF2100575W5F | ACOPLAMIENTO STRAUB "OPEN FLEX 2" PN10 JUNTA FKM-CARCASA INOX W5 | 575.0-599.0 | 1740.46 | STRAUB | 118
OF2100600W5F | ACOPLAMIENTO STRAUB "OPEN FLEX 2" PN10 JUNTA FKM-CARCASA INOX W5 | 600.0-624.0 | 1810.05 | STRAUB | 118
OF2100625W5F | ACOPLAMIENTO STRAUB "OPEN FLEX 2" PN10 JUNTA FKM-CARCASA INOX W5 | 625.0-649.0 | 1879.69 | STRAUB | 118
OF2100650W5F | ACOPLAMIENTO STRAUB "OPEN FLEX 2" PN10 JUNTA FKM-CARCASA INOX W5 | 650.0-674.0 | 1936.66 | STRAUB | 118
OF2100675W5F | ACOPLAMIENTO STRAUB "OPEN FLEX 2" PN10 JUNTA FKM-CARCASA INOX W5 | 675.0-699.0 | 1997.82 | STRAUB | 118
OF2100700W5F | ACOPLAMIENTO STRAUB "OPEN FLEX 2" PN10 JUNTA FKM-CARCASA INOX W5 | 700.0-724.0 | 2050.6 | STRAUB | 118
OF2100725W5F | ACOPLAMIENTO STRAUB "OPEN FLEX 2" PN10 JUNTA FKM-CARCASA INOX W5 | 725.0-749.0 | 3792.02 | STRAUB | 118
OF2100750W5F | ACOPLAMIENTO STRAUB "OPEN FLEX 2" PN10 JUNTA FKM-CARCASA INOX W5 | 750.0-799.0 | 3909.17 | STRAUB | 118
OF2100800W5F | ACOPLAMIENTO STRAUB "OPEN FLEX 2" PN10 JUNTA FKM-CARCASA INOX W5 | 800.0-849.0 | 4026.31 | STRAUB | 118
OF2100850W5F | ACOPLAMIENTO STRAUB "OPEN FLEX 2" PN10 JUNTA FKM-CARCASA INOX W5 | 850.0-899.0 | 4136.33 | STRAUB | 118
OF2100900W5F | ACOPLAMIENTO STRAUB "OPEN FLEX 2" PN10 JUNTA FKM-CARCASA INOX W5 | 900.0-949.0 | 4265.43 | STRAUB | 118
OF2100950W5F | ACOPLAMIENTO STRAUB "OPEN FLEX 2" PN10 JUNTA FKM-CARCASA INOX W5 | 950.0-999.0 | 4380.2 | STRAUB | 118
OF2101000W5F | ACOPLAMIENTO STRAUB "OPEN FLEX 2" PN10 JUNTA FKM-CARCASA INOX W5 | 1000.0-1049.0 | 4494.96 | STRAUB | 118
OF2101050W5F | ACOPLAMIENTO STRAUB "OPEN FLEX 2" PN10 JUNTA FKM-CARCASA INOX W5 | 1050.0-1099.0 | 4607.32 | STRAUB | 118
OF2101100W5F | ACOPLAMIENTO STRAUB "OPEN FLEX 2" PN10 JUNTA FKM-CARCASA INOX W5 | 1100.0-1149.0 | 4757.94 | STRAUB | 118
OF2101150W5F | ACOPLAMIENTO STRAUB "OPEN FLEX 2" PN10 JUNTA FKM-CARCASA INOX W5 | 1150.0-1199.0 | 4908.57 | STRAUB | 118
OF2100275W1N | ACOPLAMIENTO STRAUB "OPEN FLEX 2" PN10 JUNTA NBR-CARCASA GALVA W1 | 275.0-299.0 | 1021.06 | STRAUB | 118
OF2100300W1N | ACOPLAMIENTO STRAUB "OPEN FLEX 2" PN10 JUNTA NBR-CARCASA GALVA W1 | 300.0-324.0 | 1037.92 | STRAUB | 118
OF2100325W1N | ACOPLAMIENTO STRAUB "OPEN FLEX 2" PN10 JUNTA NBR-CARCASA GALVA W1 | 325.0-349.0 | 1056.93 | STRAUB | 118
OF2100350W1N | ACOPLAMIENTO STRAUB "OPEN FLEX 2" PN10 JUNTA NBR-CARCASA GALVA W1 | 350.0-374.0 | 1073.79 | STRAUB | 118
OF2100375W1N | ACOPLAMIENTO STRAUB "OPEN FLEX 2" PN10 JUNTA NBR-CARCASA GALVA W1 | 375.0-399.0 | 1092.8 | STRAUB | 118
OF2100400W1N | ACOPLAMIENTO STRAUB "OPEN FLEX 2" PN10 JUNTA NBR-CARCASA GALVA W1 | 400.0-424.0 | 1109.65 | STRAUB | 118
OF2100425W1N | ACOPLAMIENTO STRAUB "OPEN FLEX 2" PN10 JUNTA NBR-CARCASA GALVA W1 | 425.0-449.0 | 1130.78 | STRAUB | 118
OF2100450W1N | ACOPLAMIENTO STRAUB "OPEN FLEX 2" PN10 JUNTA NBR-CARCASA GALVA W1 | 450.0-474.0 | 1147.63 | STRAUB | 118
OF2100475W1N | ACOPLAMIENTO STRAUB "OPEN FLEX 2" PN10 JUNTA NBR-CARCASA GALVA W1 | 475.0-499.0 | 1164.52 | STRAUB | 118
OF2100500W1N | ACOPLAMIENTO STRAUB "OPEN FLEX 2" PN10 JUNTA NBR-CARCASA GALVA W1 | 500.0-524.0 | 1181.38 | STRAUB | 118
OF2100525W1N | ACOPLAMIENTO STRAUB "OPEN FLEX 2" PN10 JUNTA NBR-CARCASA GALVA W1 | 525.0-549.0 | 1206.73 | STRAUB | 118
OF2100550W1N | ACOPLAMIENTO STRAUB "OPEN FLEX 2" PN10 JUNTA NBR-CARCASA GALVA W1 | 550.0-574.0 | 1240.48 | STRAUB | 118
OF2100575W1N | ACOPLAMIENTO STRAUB "OPEN FLEX 2" PN10 JUNTA NBR-CARCASA GALVA W1 | 575.0-599.0 | 1265.8 | STRAUB | 118
OF2100600W1N | ACOPLAMIENTO STRAUB "OPEN FLEX 2" PN10 JUNTA NBR-CARCASA GALVA W1 | 600.0-624.0 | 1341.75 | STRAUB | 118
OF2100625W1N | ACOPLAMIENTO STRAUB "OPEN FLEX 2" PN10 JUNTA NBR-CARCASA GALVA W1 | 625.0-649.0 | 1367.05 | STRAUB | 118
OF2100650W1N | ACOPLAMIENTO STRAUB "OPEN FLEX 2" PN10 JUNTA NBR-CARCASA GALVA W1 | 650.0-674.0 | 1396.56 | STRAUB | 118
OF2100675W1N | ACOPLAMIENTO STRAUB "OPEN FLEX 2" PN10 JUNTA NBR-CARCASA GALVA W1 | 675.0-699.0 | 1423.99 | STRAUB | 118
OF2100700W1N | ACOPLAMIENTO STRAUB "OPEN FLEX 2" PN10 JUNTA NBR-CARCASA GALVA W1 | 700.0-724.0 | 1453.56 | STRAUB | 118
OF2100725W1N | ACOPLAMIENTO STRAUB "OPEN FLEX 2" PN10 JUNTA NBR-CARCASA GALVA W1 | 725.0-749.0 | 1480.99 | STRAUB | 118
OF2100750W1N | ACOPLAMIENTO STRAUB "OPEN FLEX 2" PN10 JUNTA NBR-CARCASA GALVA W1 | 750.0-799.0 | 1504.17 | STRAUB | 118
OF2100800W1N | ACOPLAMIENTO STRAUB "OPEN FLEX 2" PN10 JUNTA NBR-CARCASA GALVA W1 | 800.0-849.0 | 1565.35 | STRAUB | 118
OF2100850W1N | ACOPLAMIENTO STRAUB "OPEN FLEX 2" PN10 JUNTA NBR-CARCASA GALVA W1 | 850.0-899.0 | 1620.22 | STRAUB | 118
OF2100900W1N | ACOPLAMIENTO STRAUB "OPEN FLEX 2" PN10 JUNTA NBR-CARCASA GALVA W1 | 900.0-949.0 | 1675.04 | STRAUB | 118
OF2100950W1N | ACOPLAMIENTO STRAUB "OPEN FLEX 2" PN10 JUNTA NBR-CARCASA GALVA W1 | 950.0-999.0 | 1732.02 | STRAUB | 118
OF2101000W1N | ACOPLAMIENTO STRAUB "OPEN FLEX 2" PN10 JUNTA NBR-CARCASA GALVA W1 | 1000.0-1049.0 | 2291.08 | STRAUB | 118
OF2101050W1N | ACOPLAMIENTO STRAUB "OPEN FLEX 2" PN10 JUNTA NBR-CARCASA GALVA W1 | 1050.0-1099.0 | 2371.24 | STRAUB | 118
OF2101100W1N | ACOPLAMIENTO STRAUB "OPEN FLEX 2" PN10 JUNTA NBR-CARCASA GALVA W1 | 1100.0-1149.0 | 2436.61 | STRAUB | 118
OF2101150W1N | ACOPLAMIENTO STRAUB "OPEN FLEX 2" PN10 JUNTA NBR-CARCASA GALVA W1 | 1150.0-1199.0 | 2508.35 | STRAUB | 118
OF2101200W1N | ACOPLAMIENTO STRAUB "OPEN FLEX 2" PN10 JUNTA NBR-CARCASA GALVA W1 | 1200.0-1249.0 | 2580.08 | STRAUB | 118
OF2101250W1N | ACOPLAMIENTO STRAUB "OPEN FLEX 2" PN10 JUNTA NBR-CARCASA GALVA W1 | 1250.0-1299.0 | 2651.8 | STRAUB | 118
OF2101300W1N | ACOPLAMIENTO STRAUB "OPEN FLEX 2" PN10 JUNTA NBR-CARCASA GALVA W1 | 1300.0-1349.0 | 2723.53 | STRAUB | 118
OF2101350W1N | ACOPLAMIENTO STRAUB "OPEN FLEX 2" PN10 JUNTA NBR-CARCASA GALVA W1 | 1350.0-1399.0 | 2795.27 | STRAUB | 118
OF2101400W1N | ACOPLAMIENTO STRAUB "OPEN FLEX 2" PN10 JUNTA NBR-CARCASA GALVA W1 | 1400.0-1449.0 | 2866.99 | STRAUB | 118
OF2101450W1N | ACOPLAMIENTO STRAUB "OPEN FLEX 2" PN10 JUNTA NBR-CARCASA GALVA W1 | 1450.0-1499.0 | 2938.72 | STRAUB | 118
OF2101500W1N | ACOPLAMIENTO STRAUB "OPEN FLEX 2" PN10 JUNTA NBR-CARCASA GALVA W1 | 1500.0-1549.0 | 3010.46 | STRAUB | 118
OF2101550W1N | ACOPLAMIENTO STRAUB "OPEN FLEX 2" PN10 JUNTA NBR-CARCASA GALVA W1 | 1550.0-1600.0 | 3082.18 | STRAUB | 118
OF2101600W1N | ACOPLAMIENTO STRAUB "OPEN FLEX 2" PN10 JUNTA NBR-CARCASA GALVA W1 | 1600.0-1649.0 | 3153.91 | STRAUB | 118
OF2101650W1N | ACOPLAMIENTO STRAUB "OPEN FLEX 2" PN10 JUNTA NBR-CARCASA GALVA W1 | 1650.0-1699.0 | 3225.63 | STRAUB | 118
OF2101700W1N | ACOPLAMIENTO STRAUB "OPEN FLEX 2" PN10 JUNTA NBR-CARCASA GALVA W1 | 1700.0-1749.0 | 3297.37 | STRAUB | 118
OF2101750W1N | ACOPLAMIENTO STRAUB "OPEN FLEX 2" PN10 JUNTA NBR-CARCASA GALVA W1 | 1750.0-1799.0 | 3369.1 | STRAUB | 118
OF2101800W1N | ACOPLAMIENTO STRAUB "OPEN FLEX 2" PN10 JUNTA NBR-CARCASA GALVA W1 | 1800.0-1849.0 | 3438.73 | STRAUB | 118
OF2101850W1N | ACOPLAMIENTO STRAUB "OPEN FLEX 2" PN10 JUNTA NBR-CARCASA GALVA W1 | 1850.0-1899.0 | 3510.45 | STRAUB | 118
OF2101900W1N | ACOPLAMIENTO STRAUB "OPEN FLEX 2" PN10 JUNTA NBR-CARCASA GALVA W1 | 1900.0-1949.0 | 3582.18 | STRAUB | 118
OF2101950W1N | ACOPLAMIENTO STRAUB "OPEN FLEX 2" PN10 JUNTA NBR-CARCASA GALVA W1 | 1950.0-1999.0 | 3653.92 | STRAUB | 118
OF2102000W1N | ACOPLAMIENTO STRAUB "OPEN FLEX 2" PN10 JUNTA NBR-CARCASA GALVA W1 | 2000.0-2032.0 | 3725.64 | STRAUB | 118
OF2100172W2N | ACOPLAMIENTO STRAUB "OPEN FLEX 2" PN10 JUNTA NBR-CARCASA INOX W2 | 172.0-199.0 | 489.44 | STRAUB | 118
OF2100200W2N | ACOPLAMIENTO STRAUB "OPEN FLEX 2" PN10 JUNTA NBR-CARCASA INOX W2 | 200.0-224.0 | 506.32 | STRAUB | 118
OF2100225W2N | ACOPLAMIENTO STRAUB "OPEN FLEX 2" PN10 JUNTA NBR-CARCASA INOX W2 | 225.0-249.0 | 516.87 | STRAUB | 118
OF2100250W2N | ACOPLAMIENTO STRAUB "OPEN FLEX 2" PN10 JUNTA NBR-CARCASA INOX W2 | 250.0-274.0 | 531.62 | STRAUB | 118
OF2100275W2N | ACOPLAMIENTO STRAUB "OPEN FLEX 2" PN10 JUNTA NBR-CARCASA INOX W2 | 275.0-299.0 | 586.48 | STRAUB | 118
OF2100300W2N | ACOPLAMIENTO STRAUB "OPEN FLEX 2" PN10 JUNTA NBR-CARCASA INOX W2 | 300.0-324.0 | 605.47 | STRAUB | 118
OF2100325W2N | ACOPLAMIENTO STRAUB "OPEN FLEX 2" PN10 JUNTA NBR-CARCASA INOX W2 | 325.0-349.0 | 618.12 | STRAUB | 118
OF2100350W2N | ACOPLAMIENTO STRAUB "OPEN FLEX 2" PN10 JUNTA NBR-CARCASA INOX W2 | 350.0-374.0 | 795.34 | STRAUB | 118
OF2100375W2N | ACOPLAMIENTO STRAUB "OPEN FLEX 2" PN10 JUNTA NBR-CARCASA INOX W2 | 375.0-399.0 | 810.1 | STRAUB | 118
OF2100400W2N | ACOPLAMIENTO STRAUB "OPEN FLEX 2" PN10 JUNTA NBR-CARCASA INOX W2 | 400.0-424.0 | 824.87 | STRAUB | 118
OF2100425W2N | ACOPLAMIENTO STRAUB "OPEN FLEX 2" PN10 JUNTA NBR-CARCASA INOX W2 | 425.0-449.0 | 852.31 | STRAUB | 118
OF2100450W2N | ACOPLAMIENTO STRAUB "OPEN FLEX 2" PN10 JUNTA NBR-CARCASA INOX W2 | 450.0-474.0 | 871.3 | STRAUB | 118
OF2100475W2N | ACOPLAMIENTO STRAUB "OPEN FLEX 2" PN10 JUNTA NBR-CARCASA INOX W2 | 475.0-499.0 | 898.72 | STRAUB | 118
OF2100500W2N | ACOPLAMIENTO STRAUB "OPEN FLEX 2" PN10 JUNTA NBR-CARCASA INOX W2 | 500.0-524.0 | 921.92 | STRAUB | 118
OF2100525W2N | ACOPLAMIENTO STRAUB "OPEN FLEX 2" PN10 JUNTA NBR-CARCASA INOX W2 | 525.0-549.0 | 949.33 | STRAUB | 118
OF2100550W2N | ACOPLAMIENTO STRAUB "OPEN FLEX 2" PN10 JUNTA NBR-CARCASA INOX W2 | 550.0-574.0 | 972.55 | STRAUB | 118
OF2100575W2N | ACOPLAMIENTO STRAUB "OPEN FLEX 2" PN10 JUNTA NBR-CARCASA INOX W2 | 575.0-599.0 | 995.76 | STRAUB | 118
OF2100600W2N | ACOPLAMIENTO STRAUB "OPEN FLEX 2" PN10 JUNTA NBR-CARCASA INOX W2 | 600.0-624.0 | 1065.35 | STRAUB | 118
OF2100625W2N | ACOPLAMIENTO STRAUB "OPEN FLEX 2" PN10 JUNTA NBR-CARCASA INOX W2 | 625.0-649.0 | 1094.91 | STRAUB | 118
OF2100650W2N | ACOPLAMIENTO STRAUB "OPEN FLEX 2" PN10 JUNTA NBR-CARCASA INOX W2 | 650.0-674.0 | 1120.23 | STRAUB | 118
OF2100675W2N | ACOPLAMIENTO STRAUB "OPEN FLEX 2" PN10 JUNTA NBR-CARCASA INOX W2 | 675.0-699.0 | 1153.99 | STRAUB | 118
OF2100700W2N | ACOPLAMIENTO STRAUB "OPEN FLEX 2" PN10 JUNTA NBR-CARCASA INOX W2 | 700.0-724.0 | 1177.16 | STRAUB | 118
OF2100172W5N | ACOPLAMIENTO STRAUB "OPEN FLEX 2" PN10 JUNTA NBR-CARCASA INOX W5 | 172.0-199.0 | 556.94 | STRAUB | 118
OF2100200W5N | ACOPLAMIENTO STRAUB "OPEN FLEX 2" PN10 JUNTA NBR-CARCASA INOX W5 | 200.0-224.0 | 573.83 | STRAUB | 118
OF2100225W5N | ACOPLAMIENTO STRAUB "OPEN FLEX 2" PN10 JUNTA NBR-CARCASA INOX W5 | 225.0-249.0 | 584.38 | STRAUB | 118
OF2100250W5N | ACOPLAMIENTO STRAUB "OPEN FLEX 2" PN10 JUNTA NBR-CARCASA INOX W5 | 250.0-274.0 | 599.13 | STRAUB | 118
OF2100275W5N | ACOPLAMIENTO STRAUB "OPEN FLEX 2" PN10 JUNTA NBR-CARCASA INOX W5 | 275.0-299.0 | 653.98 | STRAUB | 118
OF2100300W5N | ACOPLAMIENTO STRAUB "OPEN FLEX 2" PN10 JUNTA NBR-CARCASA INOX W5 | 300.0-324.0 | 672.98 | STRAUB | 118
OF2100325W5N | ACOPLAMIENTO STRAUB "OPEN FLEX 2" PN10 JUNTA NBR-CARCASA INOX W5 | 325.0-349.0 | 685.63 | STRAUB | 118
OF2100350W5N | ACOPLAMIENTO STRAUB "OPEN FLEX 2" PN10 JUNTA NBR-CARCASA INOX W5 | 350.0-374.0 | 867.07 | STRAUB | 118
OF2100375W5N | ACOPLAMIENTO STRAUB "OPEN FLEX 2" PN10 JUNTA NBR-CARCASA INOX W5 | 375.0-399.0 | 881.82 | STRAUB | 118
OF2100400W5N | ACOPLAMIENTO STRAUB "OPEN FLEX 2" PN10 JUNTA NBR-CARCASA INOX W5 | 400.0-424.0 | 896.6 | STRAUB | 118
OF2100425W5N | ACOPLAMIENTO STRAUB "OPEN FLEX 2" PN10 JUNTA NBR-CARCASA INOX W5 | 425.0-449.0 | 924.03 | STRAUB | 118
OF2100450W5N | ACOPLAMIENTO STRAUB "OPEN FLEX 2" PN10 JUNTA NBR-CARCASA INOX W5 | 450.0-474.0 | 943.02 | STRAUB | 118
OF2100475W5N | ACOPLAMIENTO STRAUB "OPEN FLEX 2" PN10 JUNTA NBR-CARCASA INOX W5 | 475.0-499.0 | 970.44 | STRAUB | 118
OF2100500W5N | ACOPLAMIENTO STRAUB "OPEN FLEX 2" PN10 JUNTA NBR-CARCASA INOX W5 | 500.0-524.0 | 993.64 | STRAUB | 118
OF2100525W5N | ACOPLAMIENTO STRAUB "OPEN FLEX 2" PN10 JUNTA NBR-CARCASA INOX W5 | 525.0-549.0 | 1021.06 | STRAUB | 118
OF2100550W5N | ACOPLAMIENTO STRAUB "OPEN FLEX 2" PN10 JUNTA NBR-CARCASA INOX W5 | 550.0-574.0 | 1044.27 | STRAUB | 118
OF2100575W5N | ACOPLAMIENTO STRAUB "OPEN FLEX 2" PN10 JUNTA NBR-CARCASA INOX W5 | 575.0-599.0 | 1067.5 | STRAUB | 118
OF2100600W5N | ACOPLAMIENTO STRAUB "OPEN FLEX 2" PN10 JUNTA NBR-CARCASA INOX W5 | 600.0-624.0 | 1137.08 | STRAUB | 118
OF2100625W5N | ACOPLAMIENTO STRAUB "OPEN FLEX 2" PN10 JUNTA NBR-CARCASA INOX W5 | 625.0-649.0 | 1166.64 | STRAUB | 118
OF2100650W5N | ACOPLAMIENTO STRAUB "OPEN FLEX 2" PN10 JUNTA NBR-CARCASA INOX W5 | 650.0-674.0 | 1191.95 | STRAUB | 118
OF2100675W5N | ACOPLAMIENTO STRAUB "OPEN FLEX 2" PN10 JUNTA NBR-CARCASA INOX W5 | 675.0-699.0 | 1225.71 | STRAUB | 118
OF2100700W5N | ACOPLAMIENTO STRAUB "OPEN FLEX 2" PN10 JUNTA NBR-CARCASA INOX W5 | 700.0-724.0 | 1248.9 | STRAUB | 118
OF2100725W5N | ACOPLAMIENTO STRAUB "OPEN FLEX 2" PN10 JUNTA NBR-CARCASA INOX W5 | 725.0-749.0 | 2314.44 | STRAUB | 118
OF2100750W5N | ACOPLAMIENTO STRAUB "OPEN FLEX 2" PN10 JUNTA NBR-CARCASA INOX W5 | 750.0-799.0 | 2352.66 | STRAUB | 118
OF2100800W5N | ACOPLAMIENTO STRAUB "OPEN FLEX 2" PN10 JUNTA NBR-CARCASA INOX W5 | 800.0-849.0 | 2388.54 | STRAUB | 118
OF2100850W5N | ACOPLAMIENTO STRAUB "OPEN FLEX 2" PN10 JUNTA NBR-CARCASA INOX W5 | 850.0-899.0 | 2417.23 | STRAUB | 118
OF2100900W5N | ACOPLAMIENTO STRAUB "OPEN FLEX 2" PN10 JUNTA NBR-CARCASA INOX W5 | 900.0-949.0 | 2467.45 | STRAUB | 118
OF2100950W5N | ACOPLAMIENTO STRAUB "OPEN FLEX 2" PN10 JUNTA NBR-CARCASA INOX W5 | 950.0-999.0 | 2500.93 | STRAUB | 118
OF2101000W5N | ACOPLAMIENTO STRAUB "OPEN FLEX 2" PN10 JUNTA NBR-CARCASA INOX W5 | 1000.0-1049.0 | 2534.38 | STRAUB | 118
OF2101050W5N | ACOPLAMIENTO STRAUB "OPEN FLEX 2" PN10 JUNTA NBR-CARCASA INOX W5 | 1050.0-1099.0 | 2567.85 | STRAUB | 118
OF2101100W5N | ACOPLAMIENTO STRAUB "OPEN FLEX 2" PN10 JUNTA NBR-CARCASA INOX W5 | 1100.0-1149.0 | 2637.21 | STRAUB | 118
OF2101150W5N | ACOPLAMIENTO STRAUB "OPEN FLEX 2" PN10 JUNTA NBR-CARCASA INOX W5 | 1150.0-1199.0 | 2706.52 | STRAUB | 118
OF2160275W1E | ACOPLAMIENTO STRAUB "OPEN FLEX 2" PN16 JUNTA EPDM-CARCASA GALVA W1 | 275.0-299.0 | 1021.06 | STRAUB | 118
OF2160300W1E | ACOPLAMIENTO STRAUB "OPEN FLEX 2" PN16 JUNTA EPDM-CARCASA GALVA W1 | 300.0-324.0 | 1037.92 | STRAUB | 118
OF2160325W1E | ACOPLAMIENTO STRAUB "OPEN FLEX 2" PN16 JUNTA EPDM-CARCASA GALVA W1 | 325.0-349.0 | 1056.93 | STRAUB | 118
OF2160350W1E | ACOPLAMIENTO STRAUB "OPEN FLEX 2" PN16 JUNTA EPDM-CARCASA GALVA W1 | 350.0-374.0 | 1073.79 | STRAUB | 118
OF2160375W1E | ACOPLAMIENTO STRAUB "OPEN FLEX 2" PN16 JUNTA EPDM-CARCASA GALVA W1 | 375.0-399.0 | 1092.8 | STRAUB | 118
OF2160400W1E | ACOPLAMIENTO STRAUB "OPEN FLEX 2" PN16 JUNTA EPDM-CARCASA GALVA W1 | 400.0-424.0 | 1109.65 | STRAUB | 118
OF2160425W1E | ACOPLAMIENTO STRAUB "OPEN FLEX 2" PN16 JUNTA EPDM-CARCASA GALVA W1 | 425.0-449.0 | 1130.78 | STRAUB | 118
OF2160450W1E | ACOPLAMIENTO STRAUB "OPEN FLEX 2" PN16 JUNTA EPDM-CARCASA GALVA W1 | 450.0-474.0 | 1147.63 | STRAUB | 118
OF2160475W1E | ACOPLAMIENTO STRAUB "OPEN FLEX 2" PN16 JUNTA EPDM-CARCASA GALVA W1 | 475.0-499.0 | 1164.52 | STRAUB | 118
OF2160500W1E | ACOPLAMIENTO STRAUB "OPEN FLEX 2" PN16 JUNTA EPDM-CARCASA GALVA W1 | 500.0-524.0 | 1181.38 | STRAUB | 118
OF2160525W1E | ACOPLAMIENTO STRAUB "OPEN FLEX 2" PN16 JUNTA EPDM-CARCASA GALVA W1 | 525.0-549.0 | 1206.73 | STRAUB | 118
OF2160550W1E | ACOPLAMIENTO STRAUB "OPEN FLEX 2" PN16 JUNTA EPDM-CARCASA GALVA W1 | 550.0-574.0 | 1240.48 | STRAUB | 118
OF2160575W1E | ACOPLAMIENTO STRAUB "OPEN FLEX 2" PN16 JUNTA EPDM-CARCASA GALVA W1 | 575.0-599.0 | 1265.8 | STRAUB | 118
OF2160600W1E | ACOPLAMIENTO STRAUB "OPEN FLEX 2" PN16 JUNTA EPDM-CARCASA GALVA W1 | 600.0-624.0 | 1341.75 | STRAUB | 118
OF2160625W1E | ACOPLAMIENTO STRAUB "OPEN FLEX 2" PN16 JUNTA EPDM-CARCASA GALVA W1 | 625.0-649.0 | 1753.12 | STRAUB | 118
OF2160650W1E | ACOPLAMIENTO STRAUB "OPEN FLEX 2" PN16 JUNTA EPDM-CARCASA GALVA W1 | 650.0-674.0 | 1793.2 | STRAUB | 118
OF2160675W1E | ACOPLAMIENTO STRAUB "OPEN FLEX 2" PN16 JUNTA EPDM-CARCASA GALVA W1 | 675.0-699.0 | 1824.86 | STRAUB | 118
OF2160700W1E | ACOPLAMIENTO STRAUB "OPEN FLEX 2" PN16 JUNTA EPDM-CARCASA GALVA W1 | 700.0-724.0 | 1862.8 | STRAUB | 118
OF2160725W1E | ACOPLAMIENTO STRAUB "OPEN FLEX 2" PN16 JUNTA EPDM-CARCASA GALVA W1 | 725.0-749.0 | 1898.67 | STRAUB | 118
OF2160750W1E | ACOPLAMIENTO STRAUB "OPEN FLEX 2" PN16 JUNTA EPDM-CARCASA GALVA W1 | 750.0-799.0 | 1928.22 | STRAUB | 118
OF2160800W1E | ACOPLAMIENTO STRAUB "OPEN FLEX 2" PN16 JUNTA EPDM-CARCASA GALVA W1 | 800.0-849.0 | 2008.39 | STRAUB | 118
OF2160850W1E | ACOPLAMIENTO STRAUB "OPEN FLEX 2" PN16 JUNTA EPDM-CARCASA GALVA W1 | 850.0-899.0 | 2080.12 | STRAUB | 118
OF2160900W1E | ACOPLAMIENTO STRAUB "OPEN FLEX 2" PN16 JUNTA EPDM-CARCASA GALVA W1 | 900.0-949.0 | 2149.71 | STRAUB | 118
OF2160950W1E | ACOPLAMIENTO STRAUB "OPEN FLEX 2" PN16 JUNTA EPDM-CARCASA GALVA W1 | 950.0-999.0 | 2221.44 | STRAUB | 118
OF2161000W1E | ACOPLAMIENTO STRAUB "OPEN FLEX 2" PN16 JUNTA EPDM-CARCASA GALVA W1 | 1000.0-1049.0 | 2291.08 | STRAUB | 118
OF2161050W1E | ACOPLAMIENTO STRAUB "OPEN FLEX 2" PN16 JUNTA EPDM-CARCASA GALVA W1 | 1050.0-1099.0 | 2371.24 | STRAUB | 118
OF2161100W1E | ACOPLAMIENTO STRAUB "OPEN FLEX 2" PN16 JUNTA EPDM-CARCASA GALVA W1 | 1100.0-1149.0 | 2436.61 | STRAUB | 118
OF2161150W1E | ACOPLAMIENTO STRAUB "OPEN FLEX 2" PN16 JUNTA EPDM-CARCASA GALVA W1 | 1150.0-1199.0 | 2508.35 | STRAUB | 118
OF2161200W1E | ACOPLAMIENTO STRAUB "OPEN FLEX 2" PN16 JUNTA EPDM-CARCASA GALVA W1 | 1200.0-1249.0 | 2580.08 | STRAUB | 118
OF2161250W1E | ACOPLAMIENTO STRAUB "OPEN FLEX 2" PN16 JUNTA EPDM-CARCASA GALVA W1 | 1250.0-1299.0 | 2651.8 | STRAUB | 118
OF2161300W1E | ACOPLAMIENTO STRAUB "OPEN FLEX 2" PN16 JUNTA EPDM-CARCASA GALVA W1 | 1300.0-1349.0 | 2723.53 | STRAUB | 118
OF2161350W1E | ACOPLAMIENTO STRAUB "OPEN FLEX 2" PN16 JUNTA EPDM-CARCASA GALVA W1 | 1350.0-1399.0 | 2795.27 | STRAUB | 118
OF2161400W1E | ACOPLAMIENTO STRAUB "OPEN FLEX 2" PN16 JUNTA EPDM-CARCASA GALVA W1 | 1400.0-1449.0 | 2866.99 | STRAUB | 118
OF2161450W1E | ACOPLAMIENTO STRAUB "OPEN FLEX 2" PN16 JUNTA EPDM-CARCASA GALVA W1 | 1450.0-1499.0 | 2938.72 | STRAUB | 118
OF2160180W2E | ACOPLAMIENTO STRAUB "OPEN FLEX 2" PN16 JUNTA EPDM-CARCASA INOX W2 | 180.0-199.0 | 527.41 | STRAUB | 118
OF2160200W2E | ACOPLAMIENTO STRAUB "OPEN FLEX 2" PN16 JUNTA EPDM-CARCASA INOX W2 | 200.0-224.0 | 546.38 | STRAUB | 118
OF2160225W2E | ACOPLAMIENTO STRAUB "OPEN FLEX 2" PN16 JUNTA EPDM-CARCASA INOX W2 | 225.0-249.0 | 698.29 | STRAUB | 118
OF2160250W2E | ACOPLAMIENTO STRAUB "OPEN FLEX 2" PN16 JUNTA EPDM-CARCASA INOX W2 | 250.0-274.0 | 717.3 | STRAUB | 118
OF2160275W2E | ACOPLAMIENTO STRAUB "OPEN FLEX 2" PN16 JUNTA EPDM-CARCASA INOX W2 | 275.0-299.0 | 732.06 | STRAUB | 118
OF2160300W2E | ACOPLAMIENTO STRAUB "OPEN FLEX 2" PN16 JUNTA EPDM-CARCASA INOX W2 | 300.0-324.0 | 755.28 | STRAUB | 118
OF2160325W2E | ACOPLAMIENTO STRAUB "OPEN FLEX 2" PN16 JUNTA EPDM-CARCASA INOX W2 | 325.0-349.0 | 772.13 | STRAUB | 118
OF2160350W2E | ACOPLAMIENTO STRAUB "OPEN FLEX 2" PN16 JUNTA EPDM-CARCASA INOX W2 | 350.0-374.0 | 795.34 | STRAUB | 118
OF2160375W2E | ACOPLAMIENTO STRAUB "OPEN FLEX 2" PN16 JUNTA EPDM-CARCASA INOX W2 | 375.0-399.0 | 810.1 | STRAUB | 118
OF2160400W2E | ACOPLAMIENTO STRAUB "OPEN FLEX 2" PN16 JUNTA EPDM-CARCASA INOX W2 | 400.0-424.0 | 824.87 | STRAUB | 118
OF2160180W5E | ACOPLAMIENTO STRAUB "OPEN FLEX 2" PN16 JUNTA EPDM-CARCASA INOX W5 | 180.0-199.0 | 594.91 | STRAUB | 118
OF2160200W5E | ACOPLAMIENTO STRAUB "OPEN FLEX 2" PN16 JUNTA EPDM-CARCASA INOX W5 | 200.0-224.0 | 613.9 | STRAUB | 118
OF2160225W5E | ACOPLAMIENTO STRAUB "OPEN FLEX 2" PN16 JUNTA EPDM-CARCASA INOX W5 | 225.0-249.0 | 770.02 | STRAUB | 118
OF2160250W5E | ACOPLAMIENTO STRAUB "OPEN FLEX 2" PN16 JUNTA EPDM-CARCASA INOX W5 | 250.0-274.0 | 789.01 | STRAUB | 118
OF2160275W5E | ACOPLAMIENTO STRAUB "OPEN FLEX 2" PN16 JUNTA EPDM-CARCASA INOX W5 | 275.0-299.0 | 803.78 | STRAUB | 118
OF2160300W5E | ACOPLAMIENTO STRAUB "OPEN FLEX 2" PN16 JUNTA EPDM-CARCASA INOX W5 | 300.0-324.0 | 827.01 | STRAUB | 118
OF2160325W5E | ACOPLAMIENTO STRAUB "OPEN FLEX 2" PN16 JUNTA EPDM-CARCASA INOX W5 | 325.0-349.0 | 843.87 | STRAUB | 118
OF2160350W5E | ACOPLAMIENTO STRAUB "OPEN FLEX 2" PN16 JUNTA EPDM-CARCASA INOX W5 | 350.0-374.0 | 867.07 | STRAUB | 118
OF2160375W5E | ACOPLAMIENTO STRAUB "OPEN FLEX 2" PN16 JUNTA EPDM-CARCASA INOX W5 | 375.0-399.0 | 881.82 | STRAUB | 118
OF2160400W5E | ACOPLAMIENTO STRAUB "OPEN FLEX 2" PN16 JUNTA EPDM-CARCASA INOX W5 | 400.0-424.0 | 896.6 | STRAUB | 118
OF2160425W5E | ACOPLAMIENTO STRAUB "OPEN FLEX 2" PN16 JUNTA EPDM-CARCASA INOX W5 | 425.0-449.0 | 2113.59 | STRAUB | 118
OF2160450W5E | ACOPLAMIENTO STRAUB "OPEN FLEX 2" PN16 JUNTA EPDM-CARCASA INOX W5 | 450.0-474.0 | 2130.32 | STRAUB | 118
OF2160475W5E | ACOPLAMIENTO STRAUB "OPEN FLEX 2" PN16 JUNTA EPDM-CARCASA INOX W5 | 475.0-499.0 | 2142.29 | STRAUB | 118
OF2160500W5E | ACOPLAMIENTO STRAUB "OPEN FLEX 2" PN16 JUNTA EPDM-CARCASA INOX W5 | 500.0-524.0 | 2159 | STRAUB | 118
OF2160525W5E | ACOPLAMIENTO STRAUB "OPEN FLEX 2" PN16 JUNTA EPDM-CARCASA INOX W5 | 525.0-549.0 | 2173.36 | STRAUB | 118
OF2160550W5E | ACOPLAMIENTO STRAUB "OPEN FLEX 2" PN16 JUNTA EPDM-CARCASA INOX W5 | 550.0-574.0 | 2190.08 | STRAUB | 118
OF2160575W5E | ACOPLAMIENTO STRAUB "OPEN FLEX 2" PN16 JUNTA EPDM-CARCASA INOX W5 | 575.0-599.0 | 2204.43 | STRAUB | 118
OF2160600W5E | ACOPLAMIENTO STRAUB "OPEN FLEX 2" PN16 JUNTA EPDM-CARCASA INOX W5 | 600.0-624.0 | 2230.73 | STRAUB | 118
OF2160625W5E | ACOPLAMIENTO STRAUB "OPEN FLEX 2" PN16 JUNTA EPDM-CARCASA INOX W5 | 625.0-649.0 | 2245.09 | STRAUB | 118
OF2160650W5E | ACOPLAMIENTO STRAUB "OPEN FLEX 2" PN16 JUNTA EPDM-CARCASA INOX W5 | 650.0-674.0 | 2261.82 | STRAUB | 118
OF2160675W5E | ACOPLAMIENTO STRAUB "OPEN FLEX 2" PN16 JUNTA EPDM-CARCASA INOX W5 | 675.0-699.0 | 2276.15 | STRAUB | 118
OF2160700W5E | ACOPLAMIENTO STRAUB "OPEN FLEX 2" PN16 JUNTA EPDM-CARCASA INOX W5 | 700.0-724.0 | 2290.51 | STRAUB | 118
OF2160725W5E | ACOPLAMIENTO STRAUB "OPEN FLEX 2" PN16 JUNTA EPDM-CARCASA INOX W5 | 725.0-749.0 | 2314.44 | STRAUB | 118
OF2160750W5E | ACOPLAMIENTO STRAUB "OPEN FLEX 2" PN16 JUNTA EPDM-CARCASA INOX W5 | 750.0-799.0 | 2352.66 | STRAUB | 118
OF2160800W5E | ACOPLAMIENTO STRAUB "OPEN FLEX 2" PN16 JUNTA EPDM-CARCASA INOX W5 | 800.0-849.0 | 2388.54 | STRAUB | 118
OF2160275W1F | ACOPLAMIENTO STRAUB "OPEN FLEX 2" PN16 JUNTA FKM-CARCASA GALVA W1 | 275.0-299.0 | 1286.88 | STRAUB | 118
OF2160300W1F | ACOPLAMIENTO STRAUB "OPEN FLEX 2" PN16 JUNTA FKM-CARCASA GALVA W1 | 300.0-324.0 | 1341.75 | STRAUB | 118
OF2160325W1F | ACOPLAMIENTO STRAUB "OPEN FLEX 2" PN16 JUNTA FKM-CARCASA GALVA W1 | 325.0-349.0 | 1396.56 | STRAUB | 118
OF2160350W1F | ACOPLAMIENTO STRAUB "OPEN FLEX 2" PN16 JUNTA FKM-CARCASA GALVA W1 | 350.0-374.0 | 1447.22 | STRAUB | 118
OF2160375W1F | ACOPLAMIENTO STRAUB "OPEN FLEX 2" PN16 JUNTA FKM-CARCASA GALVA W1 | 375.0-399.0 | 1506.29 | STRAUB | 118
OF2160400W1F | ACOPLAMIENTO STRAUB "OPEN FLEX 2" PN16 JUNTA FKM-CARCASA GALVA W1 | 400.0-424.0 | 1561.15 | STRAUB | 118
OF2160425W1F | ACOPLAMIENTO STRAUB "OPEN FLEX 2" PN16 JUNTA FKM-CARCASA GALVA W1 | 425.0-449.0 | 1609.67 | STRAUB | 118
OF2160450W1F | ACOPLAMIENTO STRAUB "OPEN FLEX 2" PN16 JUNTA FKM-CARCASA GALVA W1 | 450.0-474.0 | 1660.3 | STRAUB | 118
OF2160475W1F | ACOPLAMIENTO STRAUB "OPEN FLEX 2" PN16 JUNTA FKM-CARCASA GALVA W1 | 475.0-499.0 | 1708.81 | STRAUB | 118
OF2160500W1F | ACOPLAMIENTO STRAUB "OPEN FLEX 2" PN16 JUNTA FKM-CARCASA GALVA W1 | 500.0-524.0 | 1759.45 | STRAUB | 118
OF2160525W1F | ACOPLAMIENTO STRAUB "OPEN FLEX 2" PN16 JUNTA FKM-CARCASA GALVA W1 | 525.0-549.0 | 1814.29 | STRAUB | 118
OF2160550W1F | ACOPLAMIENTO STRAUB "OPEN FLEX 2" PN16 JUNTA FKM-CARCASA GALVA W1 | 550.0-574.0 | 1883.92 | STRAUB | 118
OF2160575W1F | ACOPLAMIENTO STRAUB "OPEN FLEX 2" PN16 JUNTA FKM-CARCASA GALVA W1 | 575.0-599.0 | 1940.87 | STRAUB | 118
OF2160600W1F | ACOPLAMIENTO STRAUB "OPEN FLEX 2" PN16 JUNTA FKM-CARCASA GALVA W1 | 600.0-624.0 | 2014.72 | STRAUB | 118
OF2160625W1F | ACOPLAMIENTO STRAUB "OPEN FLEX 2" PN16 JUNTA FKM-CARCASA GALVA W1 | 625.0-649.0 | 2466.18 | STRAUB | 118
OF2160650W1F | ACOPLAMIENTO STRAUB "OPEN FLEX 2" PN16 JUNTA FKM-CARCASA GALVA W1 | 650.0-674.0 | 2535.8 | STRAUB | 118
OF2160675W1F | ACOPLAMIENTO STRAUB "OPEN FLEX 2" PN16 JUNTA FKM-CARCASA GALVA W1 | 675.0-699.0 | 2596.99 | STRAUB | 118
OF2160700W1F | ACOPLAMIENTO STRAUB "OPEN FLEX 2" PN16 JUNTA FKM-CARCASA GALVA W1 | 700.0-724.0 | 2664.5 | STRAUB | 118
OF2160725W1F | ACOPLAMIENTO STRAUB "OPEN FLEX 2" PN16 JUNTA FKM-CARCASA GALVA W1 | 725.0-749.0 | 2729.87 | STRAUB | 118
OF2160750W1F | ACOPLAMIENTO STRAUB "OPEN FLEX 2" PN16 JUNTA FKM-CARCASA GALVA W1 | 750.0-799.0 | 2772.08 | STRAUB | 118
OF2160800W1F | ACOPLAMIENTO STRAUB "OPEN FLEX 2" PN16 JUNTA FKM-CARCASA GALVA W1 | 800.0-849.0 | 2856.47 | STRAUB | 118
OF2160850W1F | ACOPLAMIENTO STRAUB "OPEN FLEX 2" PN16 JUNTA FKM-CARCASA GALVA W1 | 850.0-899.0 | 2942.97 | STRAUB | 118
OF2160900W1F | ACOPLAMIENTO STRAUB "OPEN FLEX 2" PN16 JUNTA FKM-CARCASA GALVA W1 | 900.0-949.0 | 3069.52 | STRAUB | 118
OF2160950W1F | ACOPLAMIENTO STRAUB "OPEN FLEX 2" PN16 JUNTA FKM-CARCASA GALVA W1 | 950.0-999.0 | 3204.53 | STRAUB | 118
OF2161000W1F | ACOPLAMIENTO STRAUB "OPEN FLEX 2" PN16 JUNTA FKM-CARCASA GALVA W1 | 1000.0-1049.0 | 3333.23 | STRAUB | 118
OF2161050W1F | ACOPLAMIENTO STRAUB "OPEN FLEX 2" PN16 JUNTA FKM-CARCASA GALVA W1 | 1050.0-1099.0 | 3461.93 | STRAUB | 118
OF2161100W1F | ACOPLAMIENTO STRAUB "OPEN FLEX 2" PN16 JUNTA FKM-CARCASA GALVA W1 | 1100.0-1149.0 | 3569.52 | STRAUB | 118
OF2161150W1F | ACOPLAMIENTO STRAUB "OPEN FLEX 2" PN16 JUNTA FKM-CARCASA GALVA W1 | 1150.0-1199.0 | 3689.78 | STRAUB | 118
OF2161200W1F | ACOPLAMIENTO STRAUB "OPEN FLEX 2" PN16 JUNTA FKM-CARCASA GALVA W1 | 1200.0-1249.0 | 3810.02 | STRAUB | 118
OF2161250W1F | ACOPLAMIENTO STRAUB "OPEN FLEX 2" PN16 JUNTA FKM-CARCASA GALVA W1 | 1250.0-1299.0 | 3928.17 | STRAUB | 118
OF2161300W1F | ACOPLAMIENTO STRAUB "OPEN FLEX 2" PN16 JUNTA FKM-CARCASA GALVA W1 | 1300.0-1349.0 | 4048.41 | STRAUB | 118
OF2161350W1F | ACOPLAMIENTO STRAUB "OPEN FLEX 2" PN16 JUNTA FKM-CARCASA GALVA W1 | 1350.0-1399.0 | 4168.66 | STRAUB | 118
OF2161400W1F | ACOPLAMIENTO STRAUB "OPEN FLEX 2" PN16 JUNTA FKM-CARCASA GALVA W1 | 1400.0-1449.0 | 4288.91 | STRAUB | 118
OF2161450W1F | ACOPLAMIENTO STRAUB "OPEN FLEX 2" PN16 JUNTA FKM-CARCASA GALVA W1 | 1450.0-1499.0 | 4409.16 | STRAUB | 118
OF2160180W2F | ACOPLAMIENTO STRAUB "OPEN FLEX 2" PN16 JUNTA FKM-CARCASA INOX W2 | 180.0-199.0 | 706.73 | STRAUB | 118
OF2160200W2F | ACOPLAMIENTO STRAUB "OPEN FLEX 2" PN16 JUNTA FKM-CARCASA INOX W2 | 200.0-224.0 | 748.93 | STRAUB | 118
OF2160225W2F | ACOPLAMIENTO STRAUB "OPEN FLEX 2" PN16 JUNTA FKM-CARCASA INOX W2 | 225.0-249.0 | 890.25 | STRAUB | 118
OF2160250W2F | ACOPLAMIENTO STRAUB "OPEN FLEX 2" PN16 JUNTA FKM-CARCASA INOX W2 | 250.0-274.0 | 945.12 | STRAUB | 118
OF2160275W2F | ACOPLAMIENTO STRAUB "OPEN FLEX 2" PN16 JUNTA FKM-CARCASA INOX W2 | 275.0-299.0 | 997.85 | STRAUB | 118
OF2160300W2F | ACOPLAMIENTO STRAUB "OPEN FLEX 2" PN16 JUNTA FKM-CARCASA INOX W2 | 300.0-324.0 | 1059.05 | STRAUB | 118
OF2160325W2F | ACOPLAMIENTO STRAUB "OPEN FLEX 2" PN16 JUNTA FKM-CARCASA INOX W2 | 325.0-349.0 | 1111.78 | STRAUB | 118
OF2160350W2F | ACOPLAMIENTO STRAUB "OPEN FLEX 2" PN16 JUNTA FKM-CARCASA INOX W2 | 350.0-374.0 | 1168.74 | STRAUB | 118
OF2160375W2F | ACOPLAMIENTO STRAUB "OPEN FLEX 2" PN16 JUNTA FKM-CARCASA INOX W2 | 375.0-399.0 | 1223.6 | STRAUB | 118
OF2160400W2F | ACOPLAMIENTO STRAUB "OPEN FLEX 2" PN16 JUNTA FKM-CARCASA INOX W2 | 400.0-424.0 | 1276.31 | STRAUB | 118
OF2160180W5F | ACOPLAMIENTO STRAUB "OPEN FLEX 2" PN16 JUNTA FKM-CARCASA INOX W5 | 180.0-199.0 | 774.23 | STRAUB | 118
OF2160200W5F | ACOPLAMIENTO STRAUB "OPEN FLEX 2" PN16 JUNTA FKM-CARCASA INOX W5 | 200.0-224.0 | 816.44 | STRAUB | 118
OF2160225W5F | ACOPLAMIENTO STRAUB "OPEN FLEX 2" PN16 JUNTA FKM-CARCASA INOX W5 | 225.0-249.0 | 961.99 | STRAUB | 118
OF2160250W5F | ACOPLAMIENTO STRAUB "OPEN FLEX 2" PN16 JUNTA FKM-CARCASA INOX W5 | 250.0-274.0 | 1016.85 | STRAUB | 118
OF2160275W5F | ACOPLAMIENTO STRAUB "OPEN FLEX 2" PN16 JUNTA FKM-CARCASA INOX W5 | 275.0-299.0 | 1069.57 | STRAUB | 118
OF2160300W5F | ACOPLAMIENTO STRAUB "OPEN FLEX 2" PN16 JUNTA FKM-CARCASA INOX W5 | 300.0-324.0 | 1130.78 | STRAUB | 118
OF2160325W5F | ACOPLAMIENTO STRAUB "OPEN FLEX 2" PN16 JUNTA FKM-CARCASA INOX W5 | 325.0-349.0 | 1183.5 | STRAUB | 118
OF2160350W5F | ACOPLAMIENTO STRAUB "OPEN FLEX 2" PN16 JUNTA FKM-CARCASA INOX W5 | 350.0-374.0 | 1240.48 | STRAUB | 118
OF2160375W5F | ACOPLAMIENTO STRAUB "OPEN FLEX 2" PN16 JUNTA FKM-CARCASA INOX W5 | 375.0-399.0 | 1295.32 | STRAUB | 118
OF2160400W5F | ACOPLAMIENTO STRAUB "OPEN FLEX 2" PN16 JUNTA FKM-CARCASA INOX W5 | 400.0-424.0 | 1348.05 | STRAUB | 118
OF2160425W5F | ACOPLAMIENTO STRAUB "OPEN FLEX 2" PN16 JUNTA FKM-CARCASA INOX W5 | 425.0-449.0 | 3110.61 | STRAUB | 118
OF2160450W5F | ACOPLAMIENTO STRAUB "OPEN FLEX 2" PN16 JUNTA FKM-CARCASA INOX W5 | 450.0-474.0 | 3165.6 | STRAUB | 118
OF2160475W5F | ACOPLAMIENTO STRAUB "OPEN FLEX 2" PN16 JUNTA FKM-CARCASA INOX W5 | 475.0-499.0 | 3218.2 | STRAUB | 118
OF2160500W5F | ACOPLAMIENTO STRAUB "OPEN FLEX 2" PN16 JUNTA FKM-CARCASA INOX W5 | 500.0-524.0 | 3275.58 | STRAUB | 118
OF2160525W5F | ACOPLAMIENTO STRAUB "OPEN FLEX 2" PN16 JUNTA FKM-CARCASA INOX W5 | 525.0-549.0 | 3330.56 | STRAUB | 118
OF2160550W5F | ACOPLAMIENTO STRAUB "OPEN FLEX 2" PN16 JUNTA FKM-CARCASA INOX W5 | 550.0-574.0 | 3385.55 | STRAUB | 118
OF2160575W5F | ACOPLAMIENTO STRAUB "OPEN FLEX 2" PN16 JUNTA FKM-CARCASA INOX W5 | 575.0-599.0 | 3440.56 | STRAUB | 118
OF2160600W5F | ACOPLAMIENTO STRAUB "OPEN FLEX 2" PN16 JUNTA FKM-CARCASA INOX W5 | 600.0-624.0 | 3507.5 | STRAUB | 118
OF2160625W5F | ACOPLAMIENTO STRAUB "OPEN FLEX 2" PN16 JUNTA FKM-CARCASA INOX W5 | 625.0-649.0 | 3562.5 | STRAUB | 118
OF2160650W5F | ACOPLAMIENTO STRAUB "OPEN FLEX 2" PN16 JUNTA FKM-CARCASA INOX W5 | 650.0-674.0 | 3617.47 | STRAUB | 118
OF2160675W5F | ACOPLAMIENTO STRAUB "OPEN FLEX 2" PN16 JUNTA FKM-CARCASA INOX W5 | 675.0-699.0 | 3674.85 | STRAUB | 118
OF2160700W5F | ACOPLAMIENTO STRAUB "OPEN FLEX 2" PN16 JUNTA FKM-CARCASA INOX W5 | 700.0-724.0 | 3727.47 | STRAUB | 118
OF2160725W5F | ACOPLAMIENTO STRAUB "OPEN FLEX 2" PN16 JUNTA FKM-CARCASA INOX W5 | 725.0-749.0 | 3792.02 | STRAUB | 118
OF2160750W5F | ACOPLAMIENTO STRAUB "OPEN FLEX 2" PN16 JUNTA FKM-CARCASA INOX W5 | 750.0-799.0 | 3909.17 | STRAUB | 118
OF2160800W5F | ACOPLAMIENTO STRAUB "OPEN FLEX 2" PN16 JUNTA FKM-CARCASA INOX W5 | 800.0-849.0 | 4026.31 | STRAUB | 118
OF2160275W1N | ACOPLAMIENTO STRAUB "OPEN FLEX 2" PN16 JUNTA NBR-CARCASA GALVA W1 | 275.0-299.0 | 1021.06 | STRAUB | 118
OF2160300W1N | ACOPLAMIENTO STRAUB "OPEN FLEX 2" PN16 JUNTA NBR-CARCASA GALVA W1 | 300.0-324.0 | 1037.92 | STRAUB | 118
OF2160325W1N | ACOPLAMIENTO STRAUB "OPEN FLEX 2" PN16 JUNTA NBR-CARCASA GALVA W1 | 325.0-349.0 | 1056.93 | STRAUB | 118
OF2160350W1N | ACOPLAMIENTO STRAUB "OPEN FLEX 2" PN16 JUNTA NBR-CARCASA GALVA W1 | 350.0-374.0 | 1073.79 | STRAUB | 118
OF2160375W1N | ACOPLAMIENTO STRAUB "OPEN FLEX 2" PN16 JUNTA NBR-CARCASA GALVA W1 | 375.0-399.0 | 1092.8 | STRAUB | 118
OF2160400W1N | ACOPLAMIENTO STRAUB "OPEN FLEX 2" PN16 JUNTA NBR-CARCASA GALVA W1 | 400.0-424.0 | 1109.65 | STRAUB | 118
OF2160425W1N | ACOPLAMIENTO STRAUB "OPEN FLEX 2" PN16 JUNTA NBR-CARCASA GALVA W1 | 425.0-449.0 | 1130.78 | STRAUB | 118
OF2160450W1N | ACOPLAMIENTO STRAUB "OPEN FLEX 2" PN16 JUNTA NBR-CARCASA GALVA W1 | 450.0-474.0 | 1147.63 | STRAUB | 118
OF2160475W1N | ACOPLAMIENTO STRAUB "OPEN FLEX 2" PN16 JUNTA NBR-CARCASA GALVA W1 | 475.0-499.0 | 1164.52 | STRAUB | 118
OF2160500W1N | ACOPLAMIENTO STRAUB "OPEN FLEX 2" PN16 JUNTA NBR-CARCASA GALVA W1 | 500.0-524.0 | 1181.38 | STRAUB | 118
OF2160525W1N | ACOPLAMIENTO STRAUB "OPEN FLEX 2" PN16 JUNTA NBR-CARCASA GALVA W1 | 525.0-549.0 | 1206.73 | STRAUB | 118
OF2160550W1N | ACOPLAMIENTO STRAUB "OPEN FLEX 2" PN16 JUNTA NBR-CARCASA GALVA W1 | 550.0-574.0 | 1240.48 | STRAUB | 118
OF2160575W1N | ACOPLAMIENTO STRAUB "OPEN FLEX 2" PN16 JUNTA NBR-CARCASA GALVA W1 | 575.0-599.0 | 1265.8 | STRAUB | 118
OF2160600W1N | ACOPLAMIENTO STRAUB "OPEN FLEX 2" PN16 JUNTA NBR-CARCASA GALVA W1 | 600.0-624.0 | 1341.75 | STRAUB | 118
OF2160625W1N | ACOPLAMIENTO STRAUB "OPEN FLEX 2" PN16 JUNTA NBR-CARCASA GALVA W1 | 625.0-649.0 | 1753.12 | STRAUB | 118
OF2160650W1N | ACOPLAMIENTO STRAUB "OPEN FLEX 2" PN16 JUNTA NBR-CARCASA GALVA W1 | 650.0-674.0 | 1793.2 | STRAUB | 118
OF2160675W1N | ACOPLAMIENTO STRAUB "OPEN FLEX 2" PN16 JUNTA NBR-CARCASA GALVA W1 | 675.0-699.0 | 1824.86 | STRAUB | 118
OF2160700W1N | ACOPLAMIENTO STRAUB "OPEN FLEX 2" PN16 JUNTA NBR-CARCASA GALVA W1 | 700.0-724.0 | 1862.8 | STRAUB | 118
OF2160725W1N | ACOPLAMIENTO STRAUB "OPEN FLEX 2" PN16 JUNTA NBR-CARCASA GALVA W1 | 725.0-749.0 | 1898.67 | STRAUB | 118
OF2160750W1N | ACOPLAMIENTO STRAUB "OPEN FLEX 2" PN16 JUNTA NBR-CARCASA GALVA W1 | 750.0-799.0 | 1928.22 | STRAUB | 118
OF2160800W1N | ACOPLAMIENTO STRAUB "OPEN FLEX 2" PN16 JUNTA NBR-CARCASA GALVA W1 | 800.0-849.0 | 2008.39 | STRAUB | 118
OF2160850W1N | ACOPLAMIENTO STRAUB "OPEN FLEX 2" PN16 JUNTA NBR-CARCASA GALVA W1 | 850.0-899.0 | 2080.12 | STRAUB | 118
OF2160900W1N | ACOPLAMIENTO STRAUB "OPEN FLEX 2" PN16 JUNTA NBR-CARCASA GALVA W1 | 900.0-949.0 | 2149.71 | STRAUB | 118
OF2160950W1N | ACOPLAMIENTO STRAUB "OPEN FLEX 2" PN16 JUNTA NBR-CARCASA GALVA W1 | 950.0-999.0 | 2221.44 | STRAUB | 118
OF2161000W1N | ACOPLAMIENTO STRAUB "OPEN FLEX 2" PN16 JUNTA NBR-CARCASA GALVA W1 | 1000.0-1049.0 | 2291.08 | STRAUB | 118
OF2161050W1N | ACOPLAMIENTO STRAUB "OPEN FLEX 2" PN16 JUNTA NBR-CARCASA GALVA W1 | 1050.0-1099.0 | 2371.24 | STRAUB | 118
OF2161100W1N | ACOPLAMIENTO STRAUB "OPEN FLEX 2" PN16 JUNTA NBR-CARCASA GALVA W1 | 1100.0-1149.0 | 2436.61 | STRAUB | 118
OF2161150W1N | ACOPLAMIENTO STRAUB "OPEN FLEX 2" PN16 JUNTA NBR-CARCASA GALVA W1 | 1150.0-1199.0 | 2508.35 | STRAUB | 118
OF2161200W1N | ACOPLAMIENTO STRAUB "OPEN FLEX 2" PN16 JUNTA NBR-CARCASA GALVA W1 | 1200.0-1249.0 | 2580.08 | STRAUB | 118
OF2161250W1N | ACOPLAMIENTO STRAUB "OPEN FLEX 2" PN16 JUNTA NBR-CARCASA GALVA W1 | 1250.0-1299.0 | 2651.8 | STRAUB | 118
OF2161300W1N | ACOPLAMIENTO STRAUB "OPEN FLEX 2" PN16 JUNTA NBR-CARCASA GALVA W1 | 1300.0-1349.0 | 2723.53 | STRAUB | 118
OF2161350W1N | ACOPLAMIENTO STRAUB "OPEN FLEX 2" PN16 JUNTA NBR-CARCASA GALVA W1 | 1350.0-1399.0 | 2795.27 | STRAUB | 118
OF2161400W1N | ACOPLAMIENTO STRAUB "OPEN FLEX 2" PN16 JUNTA NBR-CARCASA GALVA W1 | 1400.0-1449.0 | 2866.99 | STRAUB | 118
OF2161450W1N | ACOPLAMIENTO STRAUB "OPEN FLEX 2" PN16 JUNTA NBR-CARCASA GALVA W1 | 1450.0-1499.0 | 2938.72 | STRAUB | 118
OF2160180W2N | ACOPLAMIENTO STRAUB "OPEN FLEX 2" PN16 JUNTA NBR-CARCASA INOX W2 | 180.0-199.0 | 527.41 | STRAUB | 118
OF2160200W2N | ACOPLAMIENTO STRAUB "OPEN FLEX 2" PN16 JUNTA NBR-CARCASA INOX W2 | 200.0-224.0 | 546.38 | STRAUB | 118
OF2160225W2N | ACOPLAMIENTO STRAUB "OPEN FLEX 2" PN16 JUNTA NBR-CARCASA INOX W2 | 225.0-249.0 | 698.29 | STRAUB | 118
OF2160250W2N | ACOPLAMIENTO STRAUB "OPEN FLEX 2" PN16 JUNTA NBR-CARCASA INOX W2 | 250.0-274.0 | 717.3 | STRAUB | 118
OF2160275W2N | ACOPLAMIENTO STRAUB "OPEN FLEX 2" PN16 JUNTA NBR-CARCASA INOX W2 | 275.0-299.0 | 732.06 | STRAUB | 118
OF2160300W2N | ACOPLAMIENTO STRAUB "OPEN FLEX 2" PN16 JUNTA NBR-CARCASA INOX W2 | 300.0-324.0 | 755.28 | STRAUB | 118
OF2160325W2N | ACOPLAMIENTO STRAUB "OPEN FLEX 2" PN16 JUNTA NBR-CARCASA INOX W2 | 325.0-349.0 | 772.13 | STRAUB | 118
OF2160350W2N | ACOPLAMIENTO STRAUB "OPEN FLEX 2" PN16 JUNTA NBR-CARCASA INOX W2 | 350.0-374.0 | 795.34 | STRAUB | 118
OF2160375W2N | ACOPLAMIENTO STRAUB "OPEN FLEX 2" PN16 JUNTA NBR-CARCASA INOX W2 | 375.0-399.0 | 810.1 | STRAUB | 118
OF2160400W2N | ACOPLAMIENTO STRAUB "OPEN FLEX 2" PN16 JUNTA NBR-CARCASA INOX W2 | 400.0-424.0 | 824.87 | STRAUB | 118
OF2160180W5N | ACOPLAMIENTO STRAUB "OPEN FLEX 2" PN16 JUNTA NBR-CARCASA INOX W5 | 180.0-199.0 | 594.91 | STRAUB | 118
OF2160200W5N | ACOPLAMIENTO STRAUB "OPEN FLEX 2" PN16 JUNTA NBR-CARCASA INOX W5 | 200.0-224.0 | 613.9 | STRAUB | 118
OF2160225W5N | ACOPLAMIENTO STRAUB "OPEN FLEX 2" PN16 JUNTA NBR-CARCASA INOX W5 | 225.0-249.0 | 770.02 | STRAUB | 118
OF2160250W5N | ACOPLAMIENTO STRAUB "OPEN FLEX 2" PN16 JUNTA NBR-CARCASA INOX W5 | 250.0-274.0 | 789.01 | STRAUB | 118
OF2160275W5N | ACOPLAMIENTO STRAUB "OPEN FLEX 2" PN16 JUNTA NBR-CARCASA INOX W5 | 275.0-299.0 | 803.78 | STRAUB | 118
OF2160300W5N | ACOPLAMIENTO STRAUB "OPEN FLEX 2" PN16 JUNTA NBR-CARCASA INOX W5 | 300.0-324.0 | 827.01 | STRAUB | 118
OF2160325W5N | ACOPLAMIENTO STRAUB "OPEN FLEX 2" PN16 JUNTA NBR-CARCASA INOX W5 | 325.0-349.0 | 843.87 | STRAUB | 118
OF2160350W5N | ACOPLAMIENTO STRAUB "OPEN FLEX 2" PN16 JUNTA NBR-CARCASA INOX W5 | 350.0-374.0 | 867.07 | STRAUB | 118
OF2160375W5N | ACOPLAMIENTO STRAUB "OPEN FLEX 2" PN16 JUNTA NBR-CARCASA INOX W5 | 375.0-399.0 | 881.82 | STRAUB | 118
OF2160400W5N | ACOPLAMIENTO STRAUB "OPEN FLEX 2" PN16 JUNTA NBR-CARCASA INOX W5 | 400.0-424.0 | 896.6 | STRAUB | 118
OF2160425W5N | ACOPLAMIENTO STRAUB "OPEN FLEX 2" PN16 JUNTA NBR-CARCASA INOX W5 | 425.0-449.0 | 2113.59 | STRAUB | 118
OF2160450W5N | ACOPLAMIENTO STRAUB "OPEN FLEX 2" PN16 JUNTA NBR-CARCASA INOX W5 | 450.0-474.0 | 2130.32 | STRAUB | 118
OF2160475W5N | ACOPLAMIENTO STRAUB "OPEN FLEX 2" PN16 JUNTA NBR-CARCASA INOX W5 | 475.0-499.0 | 2142.29 | STRAUB | 118
OF2160500W5N | ACOPLAMIENTO STRAUB "OPEN FLEX 2" PN16 JUNTA NBR-CARCASA INOX W5 | 500.0-524.0 | 2159 | STRAUB | 118
OF2160525W5N | ACOPLAMIENTO STRAUB "OPEN FLEX 2" PN16 JUNTA NBR-CARCASA INOX W5 | 525.0-549.0 | 2173.36 | STRAUB | 118
OF2160550W5N | ACOPLAMIENTO STRAUB "OPEN FLEX 2" PN16 JUNTA NBR-CARCASA INOX W5 | 550.0-574.0 | 2190.08 | STRAUB | 118
OF2160575W5N | ACOPLAMIENTO STRAUB "OPEN FLEX 2" PN16 JUNTA NBR-CARCASA INOX W5 | 575.0-599.0 | 2204.43 | STRAUB | 118
OF2160600W5N | ACOPLAMIENTO STRAUB "OPEN FLEX 2" PN16 JUNTA NBR-CARCASA INOX W5 | 600.0-624.0 | 2230.73 | STRAUB | 118
OF2160625W5N | ACOPLAMIENTO STRAUB "OPEN FLEX 2" PN16 JUNTA NBR-CARCASA INOX W5 | 625.0-649.0 | 2245.09 | STRAUB | 118
OF2160650W5N | ACOPLAMIENTO STRAUB "OPEN FLEX 2" PN16 JUNTA NBR-CARCASA INOX W5 | 650.0-674.0 | 2261.82 | STRAUB | 118
OF2160675W5N | ACOPLAMIENTO STRAUB "OPEN FLEX 2" PN16 JUNTA NBR-CARCASA INOX W5 | 675.0-699.0 | 2276.15 | STRAUB | 118
OF2160700W5N | ACOPLAMIENTO STRAUB "OPEN FLEX 2" PN16 JUNTA NBR-CARCASA INOX W5 | 700.0-724.0 | 2290.51 | STRAUB | 118
OF2160725W5N | ACOPLAMIENTO STRAUB "OPEN FLEX 2" PN16 JUNTA NBR-CARCASA INOX W5 | 725.0-749.0 | 2314.44 | STRAUB | 118
OF2160750W5N | ACOPLAMIENTO STRAUB "OPEN FLEX 2" PN16 JUNTA NBR-CARCASA INOX W5 | 750.0-799.0 | 2352.66 | STRAUB | 118
OF2160800W5N | ACOPLAMIENTO STRAUB "OPEN FLEX 2" PN16 JUNTA NBR-CARCASA INOX W5 | 800.0-849.0 | 2388.54 | STRAUB | 118
OF2020275W1E | ACOPLAMIENTO STRAUB "OPEN FLEX 2" PN2,5 JUNTA EPDM-CARCASA GALVA W1 | 275.0-299.0 | 1021.06 | STRAUB | 118
OF2020300W1E | ACOPLAMIENTO STRAUB "OPEN FLEX 2" PN2,5 JUNTA EPDM-CARCASA GALVA W1 | 300.0-324.0 | 1037.92 | STRAUB | 118
OF2020325W1E | ACOPLAMIENTO STRAUB "OPEN FLEX 2" PN2,5 JUNTA EPDM-CARCASA GALVA W1 | 325.0-349.0 | 1056.93 | STRAUB | 118
OF2020350W1E | ACOPLAMIENTO STRAUB "OPEN FLEX 2" PN2,5 JUNTA EPDM-CARCASA GALVA W1 | 350.0-374.0 | 1073.79 | STRAUB | 118
OF2020375W1E | ACOPLAMIENTO STRAUB "OPEN FLEX 2" PN2,5 JUNTA EPDM-CARCASA GALVA W1 | 375.0-399.0 | 1092.8 | STRAUB | 118
OF2020400W1E | ACOPLAMIENTO STRAUB "OPEN FLEX 2" PN2,5 JUNTA EPDM-CARCASA GALVA W1 | 400.0-424.0 | 1109.65 | STRAUB | 118
OF2020425W1E | ACOPLAMIENTO STRAUB "OPEN FLEX 2" PN2,5 JUNTA EPDM-CARCASA GALVA W1 | 425.0-449.0 | 1130.78 | STRAUB | 118
OF2020450W1E | ACOPLAMIENTO STRAUB "OPEN FLEX 2" PN2,5 JUNTA EPDM-CARCASA GALVA W1 | 450.0-474.0 | 1147.63 | STRAUB | 118
OF2020475W1E | ACOPLAMIENTO STRAUB "OPEN FLEX 2" PN2,5 JUNTA EPDM-CARCASA GALVA W1 | 475.0-499.0 | 1164.52 | STRAUB | 118
OF2020500W1E | ACOPLAMIENTO STRAUB "OPEN FLEX 2" PN2,5 JUNTA EPDM-CARCASA GALVA W1 | 500.0-524.0 | 1181.38 | STRAUB | 118
OF2020525W1E | ACOPLAMIENTO STRAUB "OPEN FLEX 2" PN2,5 JUNTA EPDM-CARCASA GALVA W1 | 525.0-549.0 | 1206.73 | STRAUB | 118
OF2020550W1E | ACOPLAMIENTO STRAUB "OPEN FLEX 2" PN2,5 JUNTA EPDM-CARCASA GALVA W1 | 550.0-574.0 | 1240.48 | STRAUB | 118
OF2020575W1E | ACOPLAMIENTO STRAUB "OPEN FLEX 2" PN2,5 JUNTA EPDM-CARCASA GALVA W1 | 575.0-599.0 | 1265.8 | STRAUB | 118
OF2020600W1E | ACOPLAMIENTO STRAUB "OPEN FLEX 2" PN2,5 JUNTA EPDM-CARCASA GALVA W1 | 600.0-624.0 | 1341.75 | STRAUB | 118
OF2020625W1E | ACOPLAMIENTO STRAUB "OPEN FLEX 2" PN2,5 JUNTA EPDM-CARCASA GALVA W1 | 625.0-649.0 | 1367.05 | STRAUB | 118
OF2020650W1E | ACOPLAMIENTO STRAUB "OPEN FLEX 2" PN2,5 JUNTA EPDM-CARCASA GALVA W1 | 650.0-674.0 | 1396.56 | STRAUB | 118
OF2020675W1E | ACOPLAMIENTO STRAUB "OPEN FLEX 2" PN2,5 JUNTA EPDM-CARCASA GALVA W1 | 675.0-699.0 | 1423.99 | STRAUB | 118
OF2020700W1E | ACOPLAMIENTO STRAUB "OPEN FLEX 2" PN2,5 JUNTA EPDM-CARCASA GALVA W1 | 700.0-724.0 | 1453.56 | STRAUB | 118
OF2020725W1E | ACOPLAMIENTO STRAUB "OPEN FLEX 2" PN2,5 JUNTA EPDM-CARCASA GALVA W1 | 725.0-749.0 | 1480.99 | STRAUB | 118
OF2020750W1E | ACOPLAMIENTO STRAUB "OPEN FLEX 2" PN2,5 JUNTA EPDM-CARCASA GALVA W1 | 750.0-799.0 | 1504.17 | STRAUB | 118
OF2020800W1E | ACOPLAMIENTO STRAUB "OPEN FLEX 2" PN2,5 JUNTA EPDM-CARCASA GALVA W1 | 800.0-849.0 | 1565.35 | STRAUB | 118
OF2020850W1E | ACOPLAMIENTO STRAUB "OPEN FLEX 2" PN2,5 JUNTA EPDM-CARCASA GALVA W1 | 850.0-899.0 | 1620.22 | STRAUB | 118
OF2020900W1E | ACOPLAMIENTO STRAUB "OPEN FLEX 2" PN2,5 JUNTA EPDM-CARCASA GALVA W1 | 900.0-949.0 | 1675.04 | STRAUB | 118
OF2020950W1E | ACOPLAMIENTO STRAUB "OPEN FLEX 2" PN2,5 JUNTA EPDM-CARCASA GALVA W1 | 950.0-999.0 | 1732.02 | STRAUB | 118
OF2021000W1E | ACOPLAMIENTO STRAUB "OPEN FLEX 2" PN2,5 JUNTA EPDM-CARCASA GALVA W1 | 1000.0-1049.0 | 1786.87 | STRAUB | 118
OF2021050W1E | ACOPLAMIENTO STRAUB "OPEN FLEX 2" PN2,5 JUNTA EPDM-CARCASA GALVA W1 | 1050.0-1099.0 | 1850.16 | STRAUB | 118
OF2021100W1E | ACOPLAMIENTO STRAUB "OPEN FLEX 2" PN2,5 JUNTA EPDM-CARCASA GALVA W1 | 1100.0-1149.0 | 1898.67 | STRAUB | 118
OF2021150W1E | ACOPLAMIENTO STRAUB "OPEN FLEX 2" PN2,5 JUNTA EPDM-CARCASA GALVA W1 | 1150.0-1199.0 | 1955.65 | STRAUB | 118
OF2021200W1E | ACOPLAMIENTO STRAUB "OPEN FLEX 2" PN2,5 JUNTA EPDM-CARCASA GALVA W1 | 1200.0-1249.0 | 2012.61 | STRAUB | 118
OF2021250W1E | ACOPLAMIENTO STRAUB "OPEN FLEX 2" PN2,5 JUNTA EPDM-CARCASA GALVA W1 | 1250.0-1299.0 | 2069.56 | STRAUB | 118
OF2021300W1E | ACOPLAMIENTO STRAUB "OPEN FLEX 2" PN2,5 JUNTA EPDM-CARCASA GALVA W1 | 1300.0-1349.0 | 2124.41 | STRAUB | 118
OF2021350W1E | ACOPLAMIENTO STRAUB "OPEN FLEX 2" PN2,5 JUNTA EPDM-CARCASA GALVA W1 | 1350.0-1399.0 | 2181.36 | STRAUB | 118
OF2021400W1E | ACOPLAMIENTO STRAUB "OPEN FLEX 2" PN2,5 JUNTA EPDM-CARCASA GALVA W1 | 1400.0-1449.0 | 2238.34 | STRAUB | 118
OF2021450W1E | ACOPLAMIENTO STRAUB "OPEN FLEX 2" PN2,5 JUNTA EPDM-CARCASA GALVA W1 | 1450.0-1499.0 | 2295.31 | STRAUB | 118
OF2021500W1E | ACOPLAMIENTO STRAUB "OPEN FLEX 2" PN2,5 JUNTA EPDM-CARCASA GALVA W1 | 1500.0-1549.0 | 2350.14 | STRAUB | 118
OF2021550W1E | ACOPLAMIENTO STRAUB "OPEN FLEX 2" PN2,5 JUNTA EPDM-CARCASA GALVA W1 | 1550.0-1600.0 | 2407.1 | STRAUB | 118
OF2021600W1E | ACOPLAMIENTO STRAUB "OPEN FLEX 2" PN2,5 JUNTA EPDM-CARCASA GALVA W1 | 1600.0-1649.0 | 2464.06 | STRAUB | 118
OF2021650W1E | ACOPLAMIENTO STRAUB "OPEN FLEX 2" PN2,5 JUNTA EPDM-CARCASA GALVA W1 | 1650.0-1699.0 | 2521.05 | STRAUB | 118
OF2021700W1E | ACOPLAMIENTO STRAUB "OPEN FLEX 2" PN2,5 JUNTA EPDM-CARCASA GALVA W1 | 1700.0-1749.0 | 2577.98 | STRAUB | 118
OF2021750W1E | ACOPLAMIENTO STRAUB "OPEN FLEX 2" PN2,5 JUNTA EPDM-CARCASA GALVA W1 | 1750.0-1799.0 | 2632.84 | STRAUB | 118
OF2021800W1E | ACOPLAMIENTO STRAUB "OPEN FLEX 2" PN2,5 JUNTA EPDM-CARCASA GALVA W1 | 1800.0-1849.0 | 2689.8 | STRAUB | 118
OF2021850W1E | ACOPLAMIENTO STRAUB "OPEN FLEX 2" PN2,5 JUNTA EPDM-CARCASA GALVA W1 | 1850.0-1899.0 | 2746.75 | STRAUB | 118
OF2021900W1E | ACOPLAMIENTO STRAUB "OPEN FLEX 2" PN2,5 JUNTA EPDM-CARCASA GALVA W1 | 1900.0-1949.0 | 2803.73 | STRAUB | 118
OF2021950W1E | ACOPLAMIENTO STRAUB "OPEN FLEX 2" PN2,5 JUNTA EPDM-CARCASA GALVA W1 | 1950.0-1999.0 | 2858.56 | STRAUB | 118
OF2022000W1E | ACOPLAMIENTO STRAUB "OPEN FLEX 2" PN2,5 JUNTA EPDM-CARCASA GALVA W1 | 2000.0-2032.0 | 2915.55 | STRAUB | 118
OF2020172W2E | ACOPLAMIENTO STRAUB "OPEN FLEX 2" PN2,5 JUNTA EPDM-CARCASA INOX W2 | 172.0-199.0 | 489.44 | STRAUB | 118
OF2020200W2E | ACOPLAMIENTO STRAUB "OPEN FLEX 2" PN2,5 JUNTA EPDM-CARCASA INOX W2 | 200.0-224.0 | 506.32 | STRAUB | 118
OF2020225W2E | ACOPLAMIENTO STRAUB "OPEN FLEX 2" PN2,5 JUNTA EPDM-CARCASA INOX W2 | 225.0-249.0 | 516.87 | STRAUB | 118
OF2020250W2E | ACOPLAMIENTO STRAUB "OPEN FLEX 2" PN2,5 JUNTA EPDM-CARCASA INOX W2 | 250.0-274.0 | 531.62 | STRAUB | 118
OF2020275W2E | ACOPLAMIENTO STRAUB "OPEN FLEX 2" PN2,5 JUNTA EPDM-CARCASA INOX W2 | 275.0-299.0 | 544.31 | STRAUB | 118
OF2020300W2E | ACOPLAMIENTO STRAUB "OPEN FLEX 2" PN2,5 JUNTA EPDM-CARCASA INOX W2 | 300.0-324.0 | 561.18 | STRAUB | 118
OF2020325W2E | ACOPLAMIENTO STRAUB "OPEN FLEX 2" PN2,5 JUNTA EPDM-CARCASA INOX W2 | 325.0-349.0 | 571.69 | STRAUB | 118
OF2020350W2E | ACOPLAMIENTO STRAUB "OPEN FLEX 2" PN2,5 JUNTA EPDM-CARCASA INOX W2 | 350.0-374.0 | 588.59 | STRAUB | 118
OF2020375W2E | ACOPLAMIENTO STRAUB "OPEN FLEX 2" PN2,5 JUNTA EPDM-CARCASA INOX W2 | 375.0-399.0 | 599.13 | STRAUB | 118
OF2020400W2E | ACOPLAMIENTO STRAUB "OPEN FLEX 2" PN2,5 JUNTA EPDM-CARCASA INOX W2 | 400.0-424.0 | 609.69 | STRAUB | 118
OF2020425W2E | ACOPLAMIENTO STRAUB "OPEN FLEX 2" PN2,5 JUNTA EPDM-CARCASA INOX W2 | 425.0-449.0 | 632.9 | STRAUB | 118
OF2020450W2E | ACOPLAMIENTO STRAUB "OPEN FLEX 2" PN2,5 JUNTA EPDM-CARCASA INOX W2 | 450.0-474.0 | 645.57 | STRAUB | 118
OF2020475W2E | ACOPLAMIENTO STRAUB "OPEN FLEX 2" PN2,5 JUNTA EPDM-CARCASA INOX W2 | 475.0-499.0 | 664.55 | STRAUB | 118
OF2020500W2E | ACOPLAMIENTO STRAUB "OPEN FLEX 2" PN2,5 JUNTA EPDM-CARCASA INOX W2 | 500.0-524.0 | 681.43 | STRAUB | 118
OF2020525W2E | ACOPLAMIENTO STRAUB "OPEN FLEX 2" PN2,5 JUNTA EPDM-CARCASA INOX W2 | 525.0-549.0 | 704.63 | STRAUB | 118
OF2020550W2E | ACOPLAMIENTO STRAUB "OPEN FLEX 2" PN2,5 JUNTA EPDM-CARCASA INOX W2 | 550.0-574.0 | 717.3 | STRAUB | 118
OF2020575W2E | ACOPLAMIENTO STRAUB "OPEN FLEX 2" PN2,5 JUNTA EPDM-CARCASA INOX W2 | 575.0-599.0 | 736.27 | STRAUB | 118
OF2020600W2E | ACOPLAMIENTO STRAUB "OPEN FLEX 2" PN2,5 JUNTA EPDM-CARCASA INOX W2 | 600.0-624.0 | 852.31 | STRAUB | 118
OF2020625W2E | ACOPLAMIENTO STRAUB "OPEN FLEX 2" PN2,5 JUNTA EPDM-CARCASA INOX W2 | 625.0-649.0 | 875.52 | STRAUB | 118
OF2020650W2E | ACOPLAMIENTO STRAUB "OPEN FLEX 2" PN2,5 JUNTA EPDM-CARCASA INOX W2 | 650.0-674.0 | 896.6 | STRAUB | 118
OF2020675W2E | ACOPLAMIENTO STRAUB "OPEN FLEX 2" PN2,5 JUNTA EPDM-CARCASA INOX W2 | 675.0-699.0 | 924.03 | STRAUB | 118
OF2020700W2E | ACOPLAMIENTO STRAUB "OPEN FLEX 2" PN2,5 JUNTA EPDM-CARCASA INOX W2 | 700.0-724.0 | 940.89 | STRAUB | 118
OF2020725W2E | ACOPLAMIENTO STRAUB "OPEN FLEX 2" PN2,5 JUNTA EPDM-CARCASA INOX W2 | 725.0-749.0 | 966.19 | STRAUB | 118
OF2020750W2E | ACOPLAMIENTO STRAUB "OPEN FLEX 2" PN2,5 JUNTA EPDM-CARCASA INOX W2 | 750.0-799.0 | 1147.63 | STRAUB | 118
OF2020800W2E | ACOPLAMIENTO STRAUB "OPEN FLEX 2" PN2,5 JUNTA EPDM-CARCASA INOX W2 | 800.0-849.0 | 1187.74 | STRAUB | 118
OF2020850W2E | ACOPLAMIENTO STRAUB "OPEN FLEX 2" PN2,5 JUNTA EPDM-CARCASA INOX W2 | 850.0-899.0 | 1229.94 | STRAUB | 118
OF2020900W2E | ACOPLAMIENTO STRAUB "OPEN FLEX 2" PN2,5 JUNTA EPDM-CARCASA INOX W2 | 900.0-949.0 | 1274.24 | STRAUB | 118
OF2020950W2E | ACOPLAMIENTO STRAUB "OPEN FLEX 2" PN2,5 JUNTA EPDM-CARCASA INOX W2 | 950.0-999.0 | 1314.31 | STRAUB | 118
OF2021000W2E | ACOPLAMIENTO STRAUB "OPEN FLEX 2" PN2,5 JUNTA EPDM-CARCASA INOX W2 | 1000.0-1049.0 | 1360.71 | STRAUB | 118
OF2021050W2E | ACOPLAMIENTO STRAUB "OPEN FLEX 2" PN2,5 JUNTA EPDM-CARCASA INOX W2 | 1050.0-1099.0 | 1417.7 | STRAUB | 118
OF2021100W2E | ACOPLAMIENTO STRAUB "OPEN FLEX 2" PN2,5 JUNTA EPDM-CARCASA INOX W2 | 1100.0-1149.0 | 1478.86 | STRAUB | 118
OF2021150W2E | ACOPLAMIENTO STRAUB "OPEN FLEX 2" PN2,5 JUNTA EPDM-CARCASA INOX W2 | 1150.0-1199.0 | 1537.94 | STRAUB | 118
OF2021200W2E | ACOPLAMIENTO STRAUB "OPEN FLEX 2" PN2,5 JUNTA EPDM-CARCASA INOX W2 | 1200.0-1249.0 | 1597.01 | STRAUB | 118
OF2021250W2E | ACOPLAMIENTO STRAUB "OPEN FLEX 2" PN2,5 JUNTA EPDM-CARCASA INOX W2 | 1250.0-1299.0 | 1656.08 | STRAUB | 118
OF2021300W2E | ACOPLAMIENTO STRAUB "OPEN FLEX 2" PN2,5 JUNTA EPDM-CARCASA INOX W2 | 1300.0-1349.0 | 1715.14 | STRAUB | 118
OF2021350W2E | ACOPLAMIENTO STRAUB "OPEN FLEX 2" PN2,5 JUNTA EPDM-CARCASA INOX W2 | 1350.0-1399.0 | 1772.13 | STRAUB | 118
OF2021400W2E | ACOPLAMIENTO STRAUB "OPEN FLEX 2" PN2,5 JUNTA EPDM-CARCASA INOX W2 | 1400.0-1449.0 | 1831.19 | STRAUB | 118
OF2021450W2E | ACOPLAMIENTO STRAUB "OPEN FLEX 2" PN2,5 JUNTA EPDM-CARCASA INOX W2 | 1450.0-1499.0 | 1890.23 | STRAUB | 118
OF2021500W2E | ACOPLAMIENTO STRAUB "OPEN FLEX 2" PN2,5 JUNTA EPDM-CARCASA INOX W2 | 1500.0-1549.0 | 2440.88 | STRAUB | 118
OF2021550W2E | ACOPLAMIENTO STRAUB "OPEN FLEX 2" PN2,5 JUNTA EPDM-CARCASA INOX W2 | 1550.0-1600.0 | 2514.68 | STRAUB | 118
OF2021600W2E | ACOPLAMIENTO STRAUB "OPEN FLEX 2" PN2,5 JUNTA EPDM-CARCASA INOX W2 | 1600.0-1649.0 | 2588.55 | STRAUB | 118
OF2021650W2E | ACOPLAMIENTO STRAUB "OPEN FLEX 2" PN2,5 JUNTA EPDM-CARCASA INOX W2 | 1650.0-1699.0 | 2662.36 | STRAUB | 118
OF2021700W2E | ACOPLAMIENTO STRAUB "OPEN FLEX 2" PN2,5 JUNTA EPDM-CARCASA INOX W2 | 1700.0-1749.0 | 2736.22 | STRAUB | 118
OF2021750W2E | ACOPLAMIENTO STRAUB "OPEN FLEX 2" PN2,5 JUNTA EPDM-CARCASA INOX W2 | 1750.0-1799.0 | 2810.05 | STRAUB | 118
OF2021800W2E | ACOPLAMIENTO STRAUB "OPEN FLEX 2" PN2,5 JUNTA EPDM-CARCASA INOX W2 | 1800.0-1849.0 | 2883.89 | STRAUB | 118
OF2021850W2E | ACOPLAMIENTO STRAUB "OPEN FLEX 2" PN2,5 JUNTA EPDM-CARCASA INOX W2 | 1850.0-1899.0 | 2957.73 | STRAUB | 118
OF2021900W2E | ACOPLAMIENTO STRAUB "OPEN FLEX 2" PN2,5 JUNTA EPDM-CARCASA INOX W2 | 1900.0-1949.0 | 3031.57 | STRAUB | 118
OF2021950W2E | ACOPLAMIENTO STRAUB "OPEN FLEX 2" PN2,5 JUNTA EPDM-CARCASA INOX W2 | 1950.0-1999.0 | 3105.38 | STRAUB | 118
OF2022000W2E | ACOPLAMIENTO STRAUB "OPEN FLEX 2" PN2,5 JUNTA EPDM-CARCASA INOX W2 | 2000.0-2032.0 | 3179.23 | STRAUB | 118
OF2020172W5E | ACOPLAMIENTO STRAUB "OPEN FLEX 2" PN2,5 JUNTA EPDM-CARCASA INOX W5 | 172.0-199.0 | 556.94 | STRAUB | 118
OF2020200W5E | ACOPLAMIENTO STRAUB "OPEN FLEX 2" PN2,5 JUNTA EPDM-CARCASA INOX W5 | 200.0-224.0 | 573.83 | STRAUB | 118
OF2020225W5E | ACOPLAMIENTO STRAUB "OPEN FLEX 2" PN2,5 JUNTA EPDM-CARCASA INOX W5 | 225.0-249.0 | 584.38 | STRAUB | 118
OF2020250W5E | ACOPLAMIENTO STRAUB "OPEN FLEX 2" PN2,5 JUNTA EPDM-CARCASA INOX W5 | 250.0-274.0 | 599.13 | STRAUB | 118
OF2020275W5E | ACOPLAMIENTO STRAUB "OPEN FLEX 2" PN2,5 JUNTA EPDM-CARCASA INOX W5 | 275.0-299.0 | 611.82 | STRAUB | 118
OF2020300W5E | ACOPLAMIENTO STRAUB "OPEN FLEX 2" PN2,5 JUNTA EPDM-CARCASA INOX W5 | 300.0-324.0 | 628.68 | STRAUB | 118
OF2020325W5E | ACOPLAMIENTO STRAUB "OPEN FLEX 2" PN2,5 JUNTA EPDM-CARCASA INOX W5 | 325.0-349.0 | 639.22 | STRAUB | 118
OF2020350W5E | ACOPLAMIENTO STRAUB "OPEN FLEX 2" PN2,5 JUNTA EPDM-CARCASA INOX W5 | 350.0-374.0 | 656.12 | STRAUB | 118
OF2020375W5E | ACOPLAMIENTO STRAUB "OPEN FLEX 2" PN2,5 JUNTA EPDM-CARCASA INOX W5 | 375.0-399.0 | 666.63 | STRAUB | 118
OF2020400W5E | ACOPLAMIENTO STRAUB "OPEN FLEX 2" PN2,5 JUNTA EPDM-CARCASA INOX W5 | 400.0-424.0 | 677.19 | STRAUB | 118
OF2020425W5E | ACOPLAMIENTO STRAUB "OPEN FLEX 2" PN2,5 JUNTA EPDM-CARCASA INOX W5 | 425.0-449.0 | 700.4 | STRAUB | 118
OF2020450W5E | ACOPLAMIENTO STRAUB "OPEN FLEX 2" PN2,5 JUNTA EPDM-CARCASA INOX W5 | 450.0-474.0 | 713.07 | STRAUB | 118
OF2020475W5E | ACOPLAMIENTO STRAUB "OPEN FLEX 2" PN2,5 JUNTA EPDM-CARCASA INOX W5 | 475.0-499.0 | 732.06 | STRAUB | 118
OF2020500W5E | ACOPLAMIENTO STRAUB "OPEN FLEX 2" PN2,5 JUNTA EPDM-CARCASA INOX W5 | 500.0-524.0 | 748.93 | STRAUB | 118
OF2020525W5E | ACOPLAMIENTO STRAUB "OPEN FLEX 2" PN2,5 JUNTA EPDM-CARCASA INOX W5 | 525.0-549.0 | 772.13 | STRAUB | 118
OF2020550W5E | ACOPLAMIENTO STRAUB "OPEN FLEX 2" PN2,5 JUNTA EPDM-CARCASA INOX W5 | 550.0-574.0 | 784.8 | STRAUB | 118
OF2020575W5E | ACOPLAMIENTO STRAUB "OPEN FLEX 2" PN2,5 JUNTA EPDM-CARCASA INOX W5 | 575.0-599.0 | 803.78 | STRAUB | 118
OF2020600W5E | ACOPLAMIENTO STRAUB "OPEN FLEX 2" PN2,5 JUNTA EPDM-CARCASA INOX W5 | 600.0-624.0 | 919.82 | STRAUB | 118
OF2020625W5E | ACOPLAMIENTO STRAUB "OPEN FLEX 2" PN2,5 JUNTA EPDM-CARCASA INOX W5 | 625.0-649.0 | 943.02 | STRAUB | 118
OF2020650W5E | ACOPLAMIENTO STRAUB "OPEN FLEX 2" PN2,5 JUNTA EPDM-CARCASA INOX W5 | 650.0-674.0 | 964.11 | STRAUB | 118
OF2020675W5E | ACOPLAMIENTO STRAUB "OPEN FLEX 2" PN2,5 JUNTA EPDM-CARCASA INOX W5 | 675.0-699.0 | 991.55 | STRAUB | 118
OF2020700W5E | ACOPLAMIENTO STRAUB "OPEN FLEX 2" PN2,5 JUNTA EPDM-CARCASA INOX W5 | 700.0-724.0 | 1008.41 | STRAUB | 118
OF2020725W5E | ACOPLAMIENTO STRAUB "OPEN FLEX 2" PN2,5 JUNTA EPDM-CARCASA INOX W5 | 725.0-749.0 | 1033.72 | STRAUB | 118
OF2020750W5E | ACOPLAMIENTO STRAUB "OPEN FLEX 2" PN2,5 JUNTA EPDM-CARCASA INOX W5 | 750.0-799.0 | 1215.15 | STRAUB | 118
OF2020800W5E | ACOPLAMIENTO STRAUB "OPEN FLEX 2" PN2,5 JUNTA EPDM-CARCASA INOX W5 | 800.0-849.0 | 1255.24 | STRAUB | 118
OF2020850W5E | ACOPLAMIENTO STRAUB "OPEN FLEX 2" PN2,5 JUNTA EPDM-CARCASA INOX W5 | 850.0-899.0 | 1297.45 | STRAUB | 118
OF2020900W5E | ACOPLAMIENTO STRAUB "OPEN FLEX 2" PN2,5 JUNTA EPDM-CARCASA INOX W5 | 900.0-949.0 | 1341.75 | STRAUB | 118
OF2020950W5E | ACOPLAMIENTO STRAUB "OPEN FLEX 2" PN2,5 JUNTA EPDM-CARCASA INOX W5 | 950.0-999.0 | 1381.83 | STRAUB | 118
OF2021000W5E | ACOPLAMIENTO STRAUB "OPEN FLEX 2" PN2,5 JUNTA EPDM-CARCASA INOX W5 | 1000.0-1049.0 | 1428.23 | STRAUB | 118
OF2021050W5E | ACOPLAMIENTO STRAUB "OPEN FLEX 2" PN2,5 JUNTA EPDM-CARCASA INOX W5 | 1050.0-1099.0 | 1485.21 | STRAUB | 118
OF2021100W5E | ACOPLAMIENTO STRAUB "OPEN FLEX 2" PN2,5 JUNTA EPDM-CARCASA INOX W5 | 1100.0-1149.0 | 1546.38 | STRAUB | 118
OF2021150W5E | ACOPLAMIENTO STRAUB "OPEN FLEX 2" PN2,5 JUNTA EPDM-CARCASA INOX W5 | 1150.0-1199.0 | 1605.45 | STRAUB | 118
OF2021200W5E | ACOPLAMIENTO STRAUB "OPEN FLEX 2" PN2,5 JUNTA EPDM-CARCASA INOX W5 | 1200.0-1249.0 | 1664.51 | STRAUB | 118
OF2021250W5E | ACOPLAMIENTO STRAUB "OPEN FLEX 2" PN2,5 JUNTA EPDM-CARCASA INOX W5 | 1250.0-1299.0 | 1723.58 | STRAUB | 118
OF2021300W5E | ACOPLAMIENTO STRAUB "OPEN FLEX 2" PN2,5 JUNTA EPDM-CARCASA INOX W5 | 1300.0-1349.0 | 1782.64 | STRAUB | 118
OF2021350W5E | ACOPLAMIENTO STRAUB "OPEN FLEX 2" PN2,5 JUNTA EPDM-CARCASA INOX W5 | 1350.0-1399.0 | 1839.63 | STRAUB | 118
OF2021400W5E | ACOPLAMIENTO STRAUB "OPEN FLEX 2" PN2,5 JUNTA EPDM-CARCASA INOX W5 | 1400.0-1449.0 | 1898.67 | STRAUB | 118
OF2021450W5E | ACOPLAMIENTO STRAUB "OPEN FLEX 2" PN2,5 JUNTA EPDM-CARCASA INOX W5 | 1450.0-1499.0 | 1957.74 | STRAUB | 118
OF2021500W5E | ACOPLAMIENTO STRAUB "OPEN FLEX 2" PN2,5 JUNTA EPDM-CARCASA INOX W5 | 1500.0-1549.0 | 2512.59 | STRAUB | 118
OF2021550W5E | ACOPLAMIENTO STRAUB "OPEN FLEX 2" PN2,5 JUNTA EPDM-CARCASA INOX W5 | 1550.0-1600.0 | 2586.42 | STRAUB | 118
OF2021600W5E | ACOPLAMIENTO STRAUB "OPEN FLEX 2" PN2,5 JUNTA EPDM-CARCASA INOX W5 | 1600.0-1649.0 | 2660.27 | STRAUB | 118
OF2021650W5E | ACOPLAMIENTO STRAUB "OPEN FLEX 2" PN2,5 JUNTA EPDM-CARCASA INOX W5 | 1650.0-1699.0 | 2734.1 | STRAUB | 118
OF2021700W5E | ACOPLAMIENTO STRAUB "OPEN FLEX 2" PN2,5 JUNTA EPDM-CARCASA INOX W5 | 1700.0-1749.0 | 2807.96 | STRAUB | 118
OF2021750W5E | ACOPLAMIENTO STRAUB "OPEN FLEX 2" PN2,5 JUNTA EPDM-CARCASA INOX W5 | 1750.0-1799.0 | 2881.77 | STRAUB | 118
OF2021800W5E | ACOPLAMIENTO STRAUB "OPEN FLEX 2" PN2,5 JUNTA EPDM-CARCASA INOX W5 | 1800.0-1849.0 | 2955.62 | STRAUB | 118
OF2021850W5E | ACOPLAMIENTO STRAUB "OPEN FLEX 2" PN2,5 JUNTA EPDM-CARCASA INOX W5 | 1850.0-1899.0 | 3029.44 | STRAUB | 118
OF2021900W5E | ACOPLAMIENTO STRAUB "OPEN FLEX 2" PN2,5 JUNTA EPDM-CARCASA INOX W5 | 1900.0-1949.0 | 3103.3 | STRAUB | 118
OF2021950W5E | ACOPLAMIENTO STRAUB "OPEN FLEX 2" PN2,5 JUNTA EPDM-CARCASA INOX W5 | 1950.0-1999.0 | 3177.12 | STRAUB | 118
OF2022000W5E | ACOPLAMIENTO STRAUB "OPEN FLEX 2" PN2,5 JUNTA EPDM-CARCASA INOX W5 | 2000.0-2032.0 | 3250.97 | STRAUB | 118
OF2020275W1F | ACOPLAMIENTO STRAUB "OPEN FLEX 2" PN2,5 JUNTA FKM-CARCASA GALVA W1 | 275.0-299.0 | 1286.88 | STRAUB | 118
OF2020300W1F | ACOPLAMIENTO STRAUB "OPEN FLEX 2" PN2,5 JUNTA FKM-CARCASA GALVA W1 | 300.0-324.0 | 1341.75 | STRAUB | 118
OF2020325W1F | ACOPLAMIENTO STRAUB "OPEN FLEX 2" PN2,5 JUNTA FKM-CARCASA GALVA W1 | 325.0-349.0 | 1396.56 | STRAUB | 118
OF2020350W1F | ACOPLAMIENTO STRAUB "OPEN FLEX 2" PN2,5 JUNTA FKM-CARCASA GALVA W1 | 350.0-374.0 | 1447.22 | STRAUB | 118
OF2020375W1F | ACOPLAMIENTO STRAUB "OPEN FLEX 2" PN2,5 JUNTA FKM-CARCASA GALVA W1 | 375.0-399.0 | 1506.29 | STRAUB | 118
OF2020400W1F | ACOPLAMIENTO STRAUB "OPEN FLEX 2" PN2,5 JUNTA FKM-CARCASA GALVA W1 | 400.0-424.0 | 1561.15 | STRAUB | 118
OF2020425W1F | ACOPLAMIENTO STRAUB "OPEN FLEX 2" PN2,5 JUNTA FKM-CARCASA GALVA W1 | 425.0-449.0 | 1609.67 | STRAUB | 118
OF2020450W1F | ACOPLAMIENTO STRAUB "OPEN FLEX 2" PN2,5 JUNTA FKM-CARCASA GALVA W1 | 450.0-474.0 | 1660.3 | STRAUB | 118
OF2020475W1F | ACOPLAMIENTO STRAUB "OPEN FLEX 2" PN2,5 JUNTA FKM-CARCASA GALVA W1 | 475.0-499.0 | 1708.81 | STRAUB | 118
OF2020500W1F | ACOPLAMIENTO STRAUB "OPEN FLEX 2" PN2,5 JUNTA FKM-CARCASA GALVA W1 | 500.0-524.0 | 1759.45 | STRAUB | 118
OF2020525W1F | ACOPLAMIENTO STRAUB "OPEN FLEX 2" PN2,5 JUNTA FKM-CARCASA GALVA W1 | 525.0-549.0 | 1814.29 | STRAUB | 118
OF2020550W1F | ACOPLAMIENTO STRAUB "OPEN FLEX 2" PN2,5 JUNTA FKM-CARCASA GALVA W1 | 550.0-574.0 | 1883.92 | STRAUB | 118
OF2020575W1F | ACOPLAMIENTO STRAUB "OPEN FLEX 2" PN2,5 JUNTA FKM-CARCASA GALVA W1 | 575.0-599.0 | 1940.87 | STRAUB | 118
OF2020600W1F | ACOPLAMIENTO STRAUB "OPEN FLEX 2" PN2,5 JUNTA FKM-CARCASA GALVA W1 | 600.0-624.0 | 2014.72 | STRAUB | 118
OF2020625W1F | ACOPLAMIENTO STRAUB "OPEN FLEX 2" PN2,5 JUNTA FKM-CARCASA GALVA W1 | 625.0-649.0 | 2080.12 | STRAUB | 118
OF2020650W1F | ACOPLAMIENTO STRAUB "OPEN FLEX 2" PN2,5 JUNTA FKM-CARCASA GALVA W1 | 650.0-674.0 | 2141.29 | STRAUB | 118
OF2020675W1F | ACOPLAMIENTO STRAUB "OPEN FLEX 2" PN2,5 JUNTA FKM-CARCASA GALVA W1 | 675.0-699.0 | 2194.06 | STRAUB | 118
OF2020700W1F | ACOPLAMIENTO STRAUB "OPEN FLEX 2" PN2,5 JUNTA FKM-CARCASA GALVA W1 | 700.0-724.0 | 2255.21 | STRAUB | 118
OF2020725W1F | ACOPLAMIENTO STRAUB "OPEN FLEX 2" PN2,5 JUNTA FKM-CARCASA GALVA W1 | 725.0-749.0 | 2312.16 | STRAUB | 118
OF2020750W1F | ACOPLAMIENTO STRAUB "OPEN FLEX 2" PN2,5 JUNTA FKM-CARCASA GALVA W1 | 750.0-799.0 | 2345.93 | STRAUB | 118
OF2020800W1F | ACOPLAMIENTO STRAUB "OPEN FLEX 2" PN2,5 JUNTA FKM-CARCASA GALVA W1 | 800.0-849.0 | 2415.55 | STRAUB | 118
OF2020850W1F | ACOPLAMIENTO STRAUB "OPEN FLEX 2" PN2,5 JUNTA FKM-CARCASA GALVA W1 | 850.0-899.0 | 2483.05 | STRAUB | 118
OF2020900W1F | ACOPLAMIENTO STRAUB "OPEN FLEX 2" PN2,5 JUNTA FKM-CARCASA GALVA W1 | 900.0-949.0 | 2596.99 | STRAUB | 118
OF2020950W1F | ACOPLAMIENTO STRAUB "OPEN FLEX 2" PN2,5 JUNTA FKM-CARCASA GALVA W1 | 950.0-999.0 | 2717.24 | STRAUB | 118
OF2021000W1F | ACOPLAMIENTO STRAUB "OPEN FLEX 2" PN2,5 JUNTA FKM-CARCASA GALVA W1 | 1000.0-1049.0 | 2829.03 | STRAUB | 118
OF2021050W1F | ACOPLAMIENTO STRAUB "OPEN FLEX 2" PN2,5 JUNTA FKM-CARCASA GALVA W1 | 1050.0-1099.0 | 2940.85 | STRAUB | 118
OF2021100W1F | ACOPLAMIENTO STRAUB "OPEN FLEX 2" PN2,5 JUNTA FKM-CARCASA GALVA W1 | 1100.0-1149.0 | 3033.66 | STRAUB | 118
OF2021150W1F | ACOPLAMIENTO STRAUB "OPEN FLEX 2" PN2,5 JUNTA FKM-CARCASA GALVA W1 | 1150.0-1199.0 | 3137.03 | STRAUB | 118
OF2021200W1F | ACOPLAMIENTO STRAUB "OPEN FLEX 2" PN2,5 JUNTA FKM-CARCASA GALVA W1 | 1200.0-1249.0 | 3242.54 | STRAUB | 118
OF2021250W1F | ACOPLAMIENTO STRAUB "OPEN FLEX 2" PN2,5 JUNTA FKM-CARCASA GALVA W1 | 1250.0-1299.0 | 3345.91 | STRAUB | 118
OF2021300W1F | ACOPLAMIENTO STRAUB "OPEN FLEX 2" PN2,5 JUNTA FKM-CARCASA GALVA W1 | 1300.0-1349.0 | 3451.37 | STRAUB | 118
OF2021350W1F | ACOPLAMIENTO STRAUB "OPEN FLEX 2" PN2,5 JUNTA FKM-CARCASA GALVA W1 | 1350.0-1399.0 | 3554.75 | STRAUB | 118
OF2021400W1F | ACOPLAMIENTO STRAUB "OPEN FLEX 2" PN2,5 JUNTA FKM-CARCASA GALVA W1 | 1400.0-1449.0 | 3662.35 | STRAUB | 118
OF2021450W1F | ACOPLAMIENTO STRAUB "OPEN FLEX 2" PN2,5 JUNTA FKM-CARCASA GALVA W1 | 1450.0-1499.0 | 3765.72 | STRAUB | 118
OF2021500W1F | ACOPLAMIENTO STRAUB "OPEN FLEX 2" PN2,5 JUNTA FKM-CARCASA GALVA W1 | 1500.0-1549.0 | 3869.1 | STRAUB | 118
OF2021550W1F | ACOPLAMIENTO STRAUB "OPEN FLEX 2" PN2,5 JUNTA FKM-CARCASA GALVA W1 | 1550.0-1600.0 | 3974.55 | STRAUB | 118
OF2021600W1F | ACOPLAMIENTO STRAUB "OPEN FLEX 2" PN2,5 JUNTA FKM-CARCASA GALVA W1 | 1600.0-1649.0 | 4077.93 | STRAUB | 118
OF2021650W1F | ACOPLAMIENTO STRAUB "OPEN FLEX 2" PN2,5 JUNTA FKM-CARCASA GALVA W1 | 1650.0-1699.0 | 4183.43 | STRAUB | 118
OF2021700W1F | ACOPLAMIENTO STRAUB "OPEN FLEX 2" PN2,5 JUNTA FKM-CARCASA GALVA W1 | 1700.0-1749.0 | 4286.81 | STRAUB | 118
OF2021750W1F | ACOPLAMIENTO STRAUB "OPEN FLEX 2" PN2,5 JUNTA FKM-CARCASA GALVA W1 | 1750.0-1799.0 | 4392.28 | STRAUB | 118
OF2021800W1F | ACOPLAMIENTO STRAUB "OPEN FLEX 2" PN2,5 JUNTA FKM-CARCASA GALVA W1 | 1800.0-1849.0 | 4495.66 | STRAUB | 118
OF2021850W1F | ACOPLAMIENTO STRAUB "OPEN FLEX 2" PN2,5 JUNTA FKM-CARCASA GALVA W1 | 1850.0-1899.0 | 4601.15 | STRAUB | 118
OF2021900W1F | ACOPLAMIENTO STRAUB "OPEN FLEX 2" PN2,5 JUNTA FKM-CARCASA GALVA W1 | 1900.0-1949.0 | 4704.51 | STRAUB | 118
OF2021950W1F | ACOPLAMIENTO STRAUB "OPEN FLEX 2" PN2,5 JUNTA FKM-CARCASA GALVA W1 | 1950.0-1999.0 | 4807.9 | STRAUB | 118
OF2022000W1F | ACOPLAMIENTO STRAUB "OPEN FLEX 2" PN2,5 JUNTA FKM-CARCASA GALVA W1 | 2000.0-2032.0 | 4913.37 | STRAUB | 118
OF2020172W2F | ACOPLAMIENTO STRAUB "OPEN FLEX 2" PN2,5 JUNTA FKM-CARCASA INOX W2 | 172.0-199.0 | 656.12 | STRAUB | 118
OF2020200W2F | ACOPLAMIENTO STRAUB "OPEN FLEX 2" PN2,5 JUNTA FKM-CARCASA INOX W2 | 200.0-224.0 | 700.4 | STRAUB | 118
OF2020225W2F | ACOPLAMIENTO STRAUB "OPEN FLEX 2" PN2,5 JUNTA FKM-CARCASA INOX W2 | 225.0-249.0 | 744.7 | STRAUB | 118
OF2020250W2F | ACOPLAMIENTO STRAUB "OPEN FLEX 2" PN2,5 JUNTA FKM-CARCASA INOX W2 | 250.0-274.0 | 791.14 | STRAUB | 118
OF2020275W2F | ACOPLAMIENTO STRAUB "OPEN FLEX 2" PN2,5 JUNTA FKM-CARCASA INOX W2 | 275.0-299.0 | 839.64 | STRAUB | 118
OF2020300W2F | ACOPLAMIENTO STRAUB "OPEN FLEX 2" PN2,5 JUNTA FKM-CARCASA INOX W2 | 300.0-324.0 | 883.95 | STRAUB | 118
OF2020325W2F | ACOPLAMIENTO STRAUB "OPEN FLEX 2" PN2,5 JUNTA FKM-CARCASA INOX W2 | 325.0-349.0 | 930.34 | STRAUB | 118
OF2020350W2F | ACOPLAMIENTO STRAUB "OPEN FLEX 2" PN2,5 JUNTA FKM-CARCASA INOX W2 | 350.0-374.0 | 980.99 | STRAUB | 118
OF2020375W2F | ACOPLAMIENTO STRAUB "OPEN FLEX 2" PN2,5 JUNTA FKM-CARCASA INOX W2 | 375.0-399.0 | 1023.18 | STRAUB | 118
OF2020400W2F | ACOPLAMIENTO STRAUB "OPEN FLEX 2" PN2,5 JUNTA FKM-CARCASA INOX W2 | 400.0-424.0 | 1069.57 | STRAUB | 118
OF2020425W2F | ACOPLAMIENTO STRAUB "OPEN FLEX 2" PN2,5 JUNTA FKM-CARCASA INOX W2 | 425.0-449.0 | 1120.23 | STRAUB | 118
OF2020450W2F | ACOPLAMIENTO STRAUB "OPEN FLEX 2" PN2,5 JUNTA FKM-CARCASA INOX W2 | 450.0-474.0 | 1164.52 | STRAUB | 118
OF2020475W2F | ACOPLAMIENTO STRAUB "OPEN FLEX 2" PN2,5 JUNTA FKM-CARCASA INOX W2 | 475.0-499.0 | 1213.04 | STRAUB | 118
OF2020500W2F | ACOPLAMIENTO STRAUB "OPEN FLEX 2" PN2,5 JUNTA FKM-CARCASA INOX W2 | 500.0-524.0 | 1259.46 | STRAUB | 118
OF2020525W2F | ACOPLAMIENTO STRAUB "OPEN FLEX 2" PN2,5 JUNTA FKM-CARCASA INOX W2 | 525.0-549.0 | 1312.19 | STRAUB | 118
OF2020550W2F | ACOPLAMIENTO STRAUB "OPEN FLEX 2" PN2,5 JUNTA FKM-CARCASA INOX W2 | 550.0-574.0 | 1358.61 | STRAUB | 118
OF2020575W2F | ACOPLAMIENTO STRAUB "OPEN FLEX 2" PN2,5 JUNTA FKM-CARCASA INOX W2 | 575.0-599.0 | 1402.93 | STRAUB | 118
OF2020600W2F | ACOPLAMIENTO STRAUB "OPEN FLEX 2" PN2,5 JUNTA FKM-CARCASA INOX W2 | 600.0-624.0 | 1529.49 | STRAUB | 118
OF2020625W2F | ACOPLAMIENTO STRAUB "OPEN FLEX 2" PN2,5 JUNTA FKM-CARCASA INOX W2 | 625.0-649.0 | 1592.8 | STRAUB | 118
OF2020650W2F | ACOPLAMIENTO STRAUB "OPEN FLEX 2" PN2,5 JUNTA FKM-CARCASA INOX W2 | 650.0-674.0 | 1643.41 | STRAUB | 118
OF2020675W2F | ACOPLAMIENTO STRAUB "OPEN FLEX 2" PN2,5 JUNTA FKM-CARCASA INOX W2 | 675.0-699.0 | 1694.05 | STRAUB | 118
OF2020700W2F | ACOPLAMIENTO STRAUB "OPEN FLEX 2" PN2,5 JUNTA FKM-CARCASA INOX W2 | 700.0-724.0 | 1740.46 | STRAUB | 118
OF2020725W2F | ACOPLAMIENTO STRAUB "OPEN FLEX 2" PN2,5 JUNTA FKM-CARCASA INOX W2 | 725.0-749.0 | 1791.08 | STRAUB | 118
OF2020750W2F | ACOPLAMIENTO STRAUB "OPEN FLEX 2" PN2,5 JUNTA FKM-CARCASA INOX W2 | 750.0-799.0 | 1907.14 | STRAUB | 118
OF2020800W2F | ACOPLAMIENTO STRAUB "OPEN FLEX 2" PN2,5 JUNTA FKM-CARCASA INOX W2 | 800.0-849.0 | 2008.39 | STRAUB | 118
OF2020850W2F | ACOPLAMIENTO STRAUB "OPEN FLEX 2" PN2,5 JUNTA FKM-CARCASA INOX W2 | 850.0-899.0 | 2105.42 | STRAUB | 118
OF2020900W2F | ACOPLAMIENTO STRAUB "OPEN FLEX 2" PN2,5 JUNTA FKM-CARCASA INOX W2 | 900.0-949.0 | 2204.57 | STRAUB | 118
OF2020950W2F | ACOPLAMIENTO STRAUB "OPEN FLEX 2" PN2,5 JUNTA FKM-CARCASA INOX W2 | 950.0-999.0 | 2303.73 | STRAUB | 118
OF2021000W2F | ACOPLAMIENTO STRAUB "OPEN FLEX 2" PN2,5 JUNTA FKM-CARCASA INOX W2 | 1000.0-1049.0 | 2402.88 | STRAUB | 118
OF2021050W2F | ACOPLAMIENTO STRAUB "OPEN FLEX 2" PN2,5 JUNTA FKM-CARCASA INOX W2 | 1050.0-1099.0 | 2506.26 | STRAUB | 118
OF2021100W2F | ACOPLAMIENTO STRAUB "OPEN FLEX 2" PN2,5 JUNTA FKM-CARCASA INOX W2 | 1100.0-1149.0 | 2613.85 | STRAUB | 118
OF2021150W2F | ACOPLAMIENTO STRAUB "OPEN FLEX 2" PN2,5 JUNTA FKM-CARCASA INOX W2 | 1150.0-1199.0 | 2717.24 | STRAUB | 118
OF2021200W2F | ACOPLAMIENTO STRAUB "OPEN FLEX 2" PN2,5 JUNTA FKM-CARCASA INOX W2 | 1200.0-1249.0 | 2820.61 | STRAUB | 118
OF2021250W2F | ACOPLAMIENTO STRAUB "OPEN FLEX 2" PN2,5 JUNTA FKM-CARCASA INOX W2 | 1250.0-1299.0 | 2926.06 | STRAUB | 118
OF2021300W2F | ACOPLAMIENTO STRAUB "OPEN FLEX 2" PN2,5 JUNTA FKM-CARCASA INOX W2 | 1300.0-1349.0 | 3031.57 | STRAUB | 118
OF2021350W2F | ACOPLAMIENTO STRAUB "OPEN FLEX 2" PN2,5 JUNTA FKM-CARCASA INOX W2 | 1350.0-1399.0 | 3134.95 | STRAUB | 118
OF2021400W2F | ACOPLAMIENTO STRAUB "OPEN FLEX 2" PN2,5 JUNTA FKM-CARCASA INOX W2 | 1400.0-1449.0 | 3240.41 | STRAUB | 118
OF2021450W2F | ACOPLAMIENTO STRAUB "OPEN FLEX 2" PN2,5 JUNTA FKM-CARCASA INOX W2 | 1450.0-1499.0 | 3345.91 | STRAUB | 118
OF2021500W2F | ACOPLAMIENTO STRAUB "OPEN FLEX 2" PN2,5 JUNTA FKM-CARCASA INOX W2 | 1500.0-1549.0 | 3959.81 | STRAUB | 118
OF2021550W2F | ACOPLAMIENTO STRAUB "OPEN FLEX 2" PN2,5 JUNTA FKM-CARCASA INOX W2 | 1550.0-1600.0 | 4080.06 | STRAUB | 118
OF2021600W2F | ACOPLAMIENTO STRAUB "OPEN FLEX 2" PN2,5 JUNTA FKM-CARCASA INOX W2 | 1600.0-1649.0 | 4202.43 | STRAUB | 118
OF2021650W2F | ACOPLAMIENTO STRAUB "OPEN FLEX 2" PN2,5 JUNTA FKM-CARCASA INOX W2 | 1650.0-1699.0 | 4324.76 | STRAUB | 118
OF2021700W2F | ACOPLAMIENTO STRAUB "OPEN FLEX 2" PN2,5 JUNTA FKM-CARCASA INOX W2 | 1700.0-1749.0 | 4445.01 | STRAUB | 118
OF2021750W2F | ACOPLAMIENTO STRAUB "OPEN FLEX 2" PN2,5 JUNTA FKM-CARCASA INOX W2 | 1750.0-1799.0 | 4567.39 | STRAUB | 118
OF2021800W2F | ACOPLAMIENTO STRAUB "OPEN FLEX 2" PN2,5 JUNTA FKM-CARCASA INOX W2 | 1800.0-1849.0 | 4689.74 | STRAUB | 118
OF2021850W2F | ACOPLAMIENTO STRAUB "OPEN FLEX 2" PN2,5 JUNTA FKM-CARCASA INOX W2 | 1850.0-1899.0 | 4809.99 | STRAUB | 118
OF2021900W2F | ACOPLAMIENTO STRAUB "OPEN FLEX 2" PN2,5 JUNTA FKM-CARCASA INOX W2 | 1900.0-1949.0 | 4932.36 | STRAUB | 118
OF2021950W2F | ACOPLAMIENTO STRAUB "OPEN FLEX 2" PN2,5 JUNTA FKM-CARCASA INOX W2 | 1950.0-1999.0 | 5054.7 | STRAUB | 118
OF2022000W2F | ACOPLAMIENTO STRAUB "OPEN FLEX 2" PN2,5 JUNTA FKM-CARCASA INOX W2 | 2000.0-2032.0 | 5174.96 | STRAUB | 118
OF2020172W5F | ACOPLAMIENTO STRAUB "OPEN FLEX 2" PN2,5 JUNTA FKM-CARCASA INOX W5 | 172.0-199.0 | 723.62 | STRAUB | 118
OF2020200W5F | ACOPLAMIENTO STRAUB "OPEN FLEX 2" PN2,5 JUNTA FKM-CARCASA INOX W5 | 200.0-224.0 | 767.92 | STRAUB | 118
OF2020225W5F | ACOPLAMIENTO STRAUB "OPEN FLEX 2" PN2,5 JUNTA FKM-CARCASA INOX W5 | 225.0-249.0 | 812.22 | STRAUB | 118
OF2020250W5F | ACOPLAMIENTO STRAUB "OPEN FLEX 2" PN2,5 JUNTA FKM-CARCASA INOX W5 | 250.0-274.0 | 858.6 | STRAUB | 118
OF2020275W5F | ACOPLAMIENTO STRAUB "OPEN FLEX 2" PN2,5 JUNTA FKM-CARCASA INOX W5 | 275.0-299.0 | 907.14 | STRAUB | 118
OF2020300W5F | ACOPLAMIENTO STRAUB "OPEN FLEX 2" PN2,5 JUNTA FKM-CARCASA INOX W5 | 300.0-324.0 | 951.45 | STRAUB | 118
OF2020325W5F | ACOPLAMIENTO STRAUB "OPEN FLEX 2" PN2,5 JUNTA FKM-CARCASA INOX W5 | 325.0-349.0 | 997.85 | STRAUB | 118
OF2020350W5F | ACOPLAMIENTO STRAUB "OPEN FLEX 2" PN2,5 JUNTA FKM-CARCASA INOX W5 | 350.0-374.0 | 1048.49 | STRAUB | 118
OF2020375W5F | ACOPLAMIENTO STRAUB "OPEN FLEX 2" PN2,5 JUNTA FKM-CARCASA INOX W5 | 375.0-399.0 | 1090.69 | STRAUB | 118
OF2020400W5F | ACOPLAMIENTO STRAUB "OPEN FLEX 2" PN2,5 JUNTA FKM-CARCASA INOX W5 | 400.0-424.0 | 1137.08 | STRAUB | 118
OF2020425W5F | ACOPLAMIENTO STRAUB "OPEN FLEX 2" PN2,5 JUNTA FKM-CARCASA INOX W5 | 425.0-449.0 | 1187.74 | STRAUB | 118
OF2020450W5F | ACOPLAMIENTO STRAUB "OPEN FLEX 2" PN2,5 JUNTA FKM-CARCASA INOX W5 | 450.0-474.0 | 1232.03 | STRAUB | 118
OF2020475W5F | ACOPLAMIENTO STRAUB "OPEN FLEX 2" PN2,5 JUNTA FKM-CARCASA INOX W5 | 475.0-499.0 | 1280.54 | STRAUB | 118
OF2020500W5F | ACOPLAMIENTO STRAUB "OPEN FLEX 2" PN2,5 JUNTA FKM-CARCASA INOX W5 | 500.0-524.0 | 1326.97 | STRAUB | 118
OF2020525W5F | ACOPLAMIENTO STRAUB "OPEN FLEX 2" PN2,5 JUNTA FKM-CARCASA INOX W5 | 525.0-549.0 | 1379.71 | STRAUB | 118
OF2020550W5F | ACOPLAMIENTO STRAUB "OPEN FLEX 2" PN2,5 JUNTA FKM-CARCASA INOX W5 | 550.0-574.0 | 1426.12 | STRAUB | 118
OF2020575W5F | ACOPLAMIENTO STRAUB "OPEN FLEX 2" PN2,5 JUNTA FKM-CARCASA INOX W5 | 575.0-599.0 | 1470.43 | STRAUB | 118
OF2020600W5F | ACOPLAMIENTO STRAUB "OPEN FLEX 2" PN2,5 JUNTA FKM-CARCASA INOX W5 | 600.0-624.0 | 1597.01 | STRAUB | 118
OF2020625W5F | ACOPLAMIENTO STRAUB "OPEN FLEX 2" PN2,5 JUNTA FKM-CARCASA INOX W5 | 625.0-649.0 | 1660.3 | STRAUB | 118
OF2020650W5F | ACOPLAMIENTO STRAUB "OPEN FLEX 2" PN2,5 JUNTA FKM-CARCASA INOX W5 | 650.0-674.0 | 1710.91 | STRAUB | 118
OF2020675W5F | ACOPLAMIENTO STRAUB "OPEN FLEX 2" PN2,5 JUNTA FKM-CARCASA INOX W5 | 675.0-699.0 | 1761.55 | STRAUB | 118
OF2020700W5F | ACOPLAMIENTO STRAUB "OPEN FLEX 2" PN2,5 JUNTA FKM-CARCASA INOX W5 | 700.0-724.0 | 1807.98 | STRAUB | 118
OF2020725W5F | ACOPLAMIENTO STRAUB "OPEN FLEX 2" PN2,5 JUNTA FKM-CARCASA INOX W5 | 725.0-749.0 | 1858.6 | STRAUB | 118
OF2020750W5F | ACOPLAMIENTO STRAUB "OPEN FLEX 2" PN2,5 JUNTA FKM-CARCASA INOX W5 | 750.0-799.0 | 1974.64 | STRAUB | 118
OF2020800W5F | ACOPLAMIENTO STRAUB "OPEN FLEX 2" PN2,5 JUNTA FKM-CARCASA INOX W5 | 800.0-849.0 | 2075.9 | STRAUB | 118
OF2020850W5F | ACOPLAMIENTO STRAUB "OPEN FLEX 2" PN2,5 JUNTA FKM-CARCASA INOX W5 | 850.0-899.0 | 2172.93 | STRAUB | 118
OF2020900W5F | ACOPLAMIENTO STRAUB "OPEN FLEX 2" PN2,5 JUNTA FKM-CARCASA INOX W5 | 900.0-949.0 | 2272.08 | STRAUB | 118
OF2020950W5F | ACOPLAMIENTO STRAUB "OPEN FLEX 2" PN2,5 JUNTA FKM-CARCASA INOX W5 | 950.0-999.0 | 2371.24 | STRAUB | 118
OF2021000W5F | ACOPLAMIENTO STRAUB "OPEN FLEX 2" PN2,5 JUNTA FKM-CARCASA INOX W5 | 1000.0-1049.0 | 2470.39 | STRAUB | 118
OF2021050W5F | ACOPLAMIENTO STRAUB "OPEN FLEX 2" PN2,5 JUNTA FKM-CARCASA INOX W5 | 1050.0-1099.0 | 2573.77 | STRAUB | 118
OF2021100W5F | ACOPLAMIENTO STRAUB "OPEN FLEX 2" PN2,5 JUNTA FKM-CARCASA INOX W5 | 1100.0-1149.0 | 2681.37 | STRAUB | 118
OF2021150W5F | ACOPLAMIENTO STRAUB "OPEN FLEX 2" PN2,5 JUNTA FKM-CARCASA INOX W5 | 1150.0-1199.0 | 2784.75 | STRAUB | 118
OF2021200W5F | ACOPLAMIENTO STRAUB "OPEN FLEX 2" PN2,5 JUNTA FKM-CARCASA INOX W5 | 1200.0-1249.0 | 2888.11 | STRAUB | 118
OF2021250W5F | ACOPLAMIENTO STRAUB "OPEN FLEX 2" PN2,5 JUNTA FKM-CARCASA INOX W5 | 1250.0-1299.0 | 2993.57 | STRAUB | 118
OF2021300W5F | ACOPLAMIENTO STRAUB "OPEN FLEX 2" PN2,5 JUNTA FKM-CARCASA INOX W5 | 1300.0-1349.0 | 3099.08 | STRAUB | 118
OF2021350W5F | ACOPLAMIENTO STRAUB "OPEN FLEX 2" PN2,5 JUNTA FKM-CARCASA INOX W5 | 1350.0-1399.0 | 3202.45 | STRAUB | 118
OF2021400W5F | ACOPLAMIENTO STRAUB "OPEN FLEX 2" PN2,5 JUNTA FKM-CARCASA INOX W5 | 1400.0-1449.0 | 3307.93 | STRAUB | 118
OF2021450W5F | ACOPLAMIENTO STRAUB "OPEN FLEX 2" PN2,5 JUNTA FKM-CARCASA INOX W5 | 1450.0-1499.0 | 3413.43 | STRAUB | 118
OF2021500W5F | ACOPLAMIENTO STRAUB "OPEN FLEX 2" PN2,5 JUNTA FKM-CARCASA INOX W5 | 1500.0-1549.0 | 4031.54 | STRAUB | 118
OF2021550W5F | ACOPLAMIENTO STRAUB "OPEN FLEX 2" PN2,5 JUNTA FKM-CARCASA INOX W5 | 1550.0-1600.0 | 4151.79 | STRAUB | 118
OF2021600W5F | ACOPLAMIENTO STRAUB "OPEN FLEX 2" PN2,5 JUNTA FKM-CARCASA INOX W5 | 1600.0-1649.0 | 4274.14 | STRAUB | 118
OF2021650W5F | ACOPLAMIENTO STRAUB "OPEN FLEX 2" PN2,5 JUNTA FKM-CARCASA INOX W5 | 1650.0-1699.0 | 4396.49 | STRAUB | 118
OF2021700W5F | ACOPLAMIENTO STRAUB "OPEN FLEX 2" PN2,5 JUNTA FKM-CARCASA INOX W5 | 1700.0-1749.0 | 4516.74 | STRAUB | 118
OF2021750W5F | ACOPLAMIENTO STRAUB "OPEN FLEX 2" PN2,5 JUNTA FKM-CARCASA INOX W5 | 1750.0-1799.0 | 4639.12 | STRAUB | 118
OF2021800W5F | ACOPLAMIENTO STRAUB "OPEN FLEX 2" PN2,5 JUNTA FKM-CARCASA INOX W5 | 1800.0-1849.0 | 4761.48 | STRAUB | 118
OF2021850W5F | ACOPLAMIENTO STRAUB "OPEN FLEX 2" PN2,5 JUNTA FKM-CARCASA INOX W5 | 1850.0-1899.0 | 4881.72 | STRAUB | 118
OF2021900W5F | ACOPLAMIENTO STRAUB "OPEN FLEX 2" PN2,5 JUNTA FKM-CARCASA INOX W5 | 1900.0-1949.0 | 5004.08 | STRAUB | 118
OF2021950W5F | ACOPLAMIENTO STRAUB "OPEN FLEX 2" PN2,5 JUNTA FKM-CARCASA INOX W5 | 1950.0-1999.0 | 5126.42 | STRAUB | 118
OF2022000W5F | ACOPLAMIENTO STRAUB "OPEN FLEX 2" PN2,5 JUNTA FKM-CARCASA INOX W5 | 2000.0-2032.0 | 5246.69 | STRAUB | 118
OF2020275W1N | ACOPLAMIENTO STRAUB "OPEN FLEX 2" PN2,5 JUNTA NBR-CARCASA GALVA W1 | 275.0-299.0 | 1021.06 | STRAUB | 118
OF2020300W1N | ACOPLAMIENTO STRAUB "OPEN FLEX 2" PN2,5 JUNTA NBR-CARCASA GALVA W1 | 300.0-324.0 | 1037.92 | STRAUB | 118
OF2020325W1N | ACOPLAMIENTO STRAUB "OPEN FLEX 2" PN2,5 JUNTA NBR-CARCASA GALVA W1 | 325.0-349.0 | 1056.93 | STRAUB | 118
OF2020350W1N | ACOPLAMIENTO STRAUB "OPEN FLEX 2" PN2,5 JUNTA NBR-CARCASA GALVA W1 | 350.0-374.0 | 1073.79 | STRAUB | 118
OF2020375W1N | ACOPLAMIENTO STRAUB "OPEN FLEX 2" PN2,5 JUNTA NBR-CARCASA GALVA W1 | 375.0-399.0 | 1092.8 | STRAUB | 118
OF2020400W1N | ACOPLAMIENTO STRAUB "OPEN FLEX 2" PN2,5 JUNTA NBR-CARCASA GALVA W1 | 400.0-424.0 | 1109.65 | STRAUB | 118
OF2020425W1N | ACOPLAMIENTO STRAUB "OPEN FLEX 2" PN2,5 JUNTA NBR-CARCASA GALVA W1 | 425.0-449.0 | 1130.78 | STRAUB | 118
OF2020450W1N | ACOPLAMIENTO STRAUB "OPEN FLEX 2" PN2,5 JUNTA NBR-CARCASA GALVA W1 | 450.0-474.0 | 1147.63 | STRAUB | 118
OF2020475W1N | ACOPLAMIENTO STRAUB "OPEN FLEX 2" PN2,5 JUNTA NBR-CARCASA GALVA W1 | 475.0-499.0 | 1164.52 | STRAUB | 118
OF2020500W1N | ACOPLAMIENTO STRAUB "OPEN FLEX 2" PN2,5 JUNTA NBR-CARCASA GALVA W1 | 500.0-524.0 | 1181.38 | STRAUB | 118
OF2020525W1N | ACOPLAMIENTO STRAUB "OPEN FLEX 2" PN2,5 JUNTA NBR-CARCASA GALVA W1 | 525.0-549.0 | 1206.73 | STRAUB | 118
OF2020550W1N | ACOPLAMIENTO STRAUB "OPEN FLEX 2" PN2,5 JUNTA NBR-CARCASA GALVA W1 | 550.0-574.0 | 1240.48 | STRAUB | 118
OF2020575W1N | ACOPLAMIENTO STRAUB "OPEN FLEX 2" PN2,5 JUNTA NBR-CARCASA GALVA W1 | 575.0-599.0 | 1265.8 | STRAUB | 118
OF2020600W1N | ACOPLAMIENTO STRAUB "OPEN FLEX 2" PN2,5 JUNTA NBR-CARCASA GALVA W1 | 600.0-624.0 | 1341.75 | STRAUB | 118
OF2020625W1N | ACOPLAMIENTO STRAUB "OPEN FLEX 2" PN2,5 JUNTA NBR-CARCASA GALVA W1 | 625.0-649.0 | 1367.05 | STRAUB | 118
OF2020650W1N | ACOPLAMIENTO STRAUB "OPEN FLEX 2" PN2,5 JUNTA NBR-CARCASA GALVA W1 | 650.0-674.0 | 1396.56 | STRAUB | 118
OF2020675W1N | ACOPLAMIENTO STRAUB "OPEN FLEX 2" PN2,5 JUNTA NBR-CARCASA GALVA W1 | 675.0-699.0 | 1423.99 | STRAUB | 118
OF2020700W1N | ACOPLAMIENTO STRAUB "OPEN FLEX 2" PN2,5 JUNTA NBR-CARCASA GALVA W1 | 700.0-724.0 | 1453.56 | STRAUB | 118
OF2020725W1N | ACOPLAMIENTO STRAUB "OPEN FLEX 2" PN2,5 JUNTA NBR-CARCASA GALVA W1 | 725.0-749.0 | 1480.99 | STRAUB | 118
OF2020750W1N | ACOPLAMIENTO STRAUB "OPEN FLEX 2" PN2,5 JUNTA NBR-CARCASA GALVA W1 | 750.0-799.0 | 1504.17 | STRAUB | 118
OF2020800W1N | ACOPLAMIENTO STRAUB "OPEN FLEX 2" PN2,5 JUNTA NBR-CARCASA GALVA W1 | 800.0-849.0 | 1565.35 | STRAUB | 118
OF2020850W1N | ACOPLAMIENTO STRAUB "OPEN FLEX 2" PN2,5 JUNTA NBR-CARCASA GALVA W1 | 850.0-899.0 | 1620.22 | STRAUB | 118
OF2020900W1N | ACOPLAMIENTO STRAUB "OPEN FLEX 2" PN2,5 JUNTA NBR-CARCASA GALVA W1 | 900.0-949.0 | 1675.04 | STRAUB | 118
OF2020950W1N | ACOPLAMIENTO STRAUB "OPEN FLEX 2" PN2,5 JUNTA NBR-CARCASA GALVA W1 | 950.0-999.0 | 1732.02 | STRAUB | 118
OF2021000W1N | ACOPLAMIENTO STRAUB "OPEN FLEX 2" PN2,5 JUNTA NBR-CARCASA GALVA W1 | 1000.0-1049.0 | 1786.87 | STRAUB | 118
OF2021050W1N | ACOPLAMIENTO STRAUB "OPEN FLEX 2" PN2,5 JUNTA NBR-CARCASA GALVA W1 | 1050.0-1099.0 | 1850.16 | STRAUB | 118
OF2021100W1N | ACOPLAMIENTO STRAUB "OPEN FLEX 2" PN2,5 JUNTA NBR-CARCASA GALVA W1 | 1100.0-1149.0 | 1898.67 | STRAUB | 118
OF2021150W1N | ACOPLAMIENTO STRAUB "OPEN FLEX 2" PN2,5 JUNTA NBR-CARCASA GALVA W1 | 1150.0-1199.0 | 1955.65 | STRAUB | 118
OF2021200W1N | ACOPLAMIENTO STRAUB "OPEN FLEX 2" PN2,5 JUNTA NBR-CARCASA GALVA W1 | 1200.0-1249.0 | 2012.61 | STRAUB | 118
OF2021250W1N | ACOPLAMIENTO STRAUB "OPEN FLEX 2" PN2,5 JUNTA NBR-CARCASA GALVA W1 | 1250.0-1299.0 | 2069.56 | STRAUB | 118
OF2021300W1N | ACOPLAMIENTO STRAUB "OPEN FLEX 2" PN2,5 JUNTA NBR-CARCASA GALVA W1 | 1300.0-1349.0 | 2124.41 | STRAUB | 118
OF2021350W1N | ACOPLAMIENTO STRAUB "OPEN FLEX 2" PN2,5 JUNTA NBR-CARCASA GALVA W1 | 1350.0-1399.0 | 2181.36 | STRAUB | 118
OF2021400W1N | ACOPLAMIENTO STRAUB "OPEN FLEX 2" PN2,5 JUNTA NBR-CARCASA GALVA W1 | 1400.0-1449.0 | 2238.34 | STRAUB | 118
OF2021450W1N | ACOPLAMIENTO STRAUB "OPEN FLEX 2" PN2,5 JUNTA NBR-CARCASA GALVA W1 | 1450.0-1499.0 | 2295.31 | STRAUB | 118
OF2021500W1N | ACOPLAMIENTO STRAUB "OPEN FLEX 2" PN2,5 JUNTA NBR-CARCASA GALVA W1 | 1500.0-1549.0 | 2350.14 | STRAUB | 118
OF2021550W1N | ACOPLAMIENTO STRAUB "OPEN FLEX 2" PN2,5 JUNTA NBR-CARCASA GALVA W1 | 1550.0-1600.0 | 2407.1 | STRAUB | 118
OF2021600W1N | ACOPLAMIENTO STRAUB "OPEN FLEX 2" PN2,5 JUNTA NBR-CARCASA GALVA W1 | 1600.0-1649.0 | 2464.06 | STRAUB | 118
OF2021650W1N | ACOPLAMIENTO STRAUB "OPEN FLEX 2" PN2,5 JUNTA NBR-CARCASA GALVA W1 | 1650.0-1699.0 | 2521.05 | STRAUB | 118
OF2021700W1N | ACOPLAMIENTO STRAUB "OPEN FLEX 2" PN2,5 JUNTA NBR-CARCASA GALVA W1 | 1700.0-1749.0 | 2577.98 | STRAUB | 118
OF2021750W1N | ACOPLAMIENTO STRAUB "OPEN FLEX 2" PN2,5 JUNTA NBR-CARCASA GALVA W1 | 1750.0-1799.0 | 2632.84 | STRAUB | 118
OF2021800W1N | ACOPLAMIENTO STRAUB "OPEN FLEX 2" PN2,5 JUNTA NBR-CARCASA GALVA W1 | 1800.0-1849.0 | 2689.8 | STRAUB | 118
OF2021850W1N | ACOPLAMIENTO STRAUB "OPEN FLEX 2" PN2,5 JUNTA NBR-CARCASA GALVA W1 | 1850.0-1899.0 | 2746.75 | STRAUB | 118
OF2021900W1N | ACOPLAMIENTO STRAUB "OPEN FLEX 2" PN2,5 JUNTA NBR-CARCASA GALVA W1 | 1900.0-1949.0 | 2803.73 | STRAUB | 118
OF2021950W1N | ACOPLAMIENTO STRAUB "OPEN FLEX 2" PN2,5 JUNTA NBR-CARCASA GALVA W1 | 1950.0-1999.0 | 2858.56 | STRAUB | 118
OF2022000W1N | ACOPLAMIENTO STRAUB "OPEN FLEX 2" PN2,5 JUNTA NBR-CARCASA GALVA W1 | 2000.0-2032.0 | 2915.55 | STRAUB | 118
OF2020172W2N | ACOPLAMIENTO STRAUB "OPEN FLEX 2" PN2,5 JUNTA NBR-CARCASA INOX W2 | 172.0-199.0 | 489.44 | STRAUB | 118
OF2020200W2N | ACOPLAMIENTO STRAUB "OPEN FLEX 2" PN2,5 JUNTA NBR-CARCASA INOX W2 | 200.0-224.0 | 506.32 | STRAUB | 118
OF2020225W2N | ACOPLAMIENTO STRAUB "OPEN FLEX 2" PN2,5 JUNTA NBR-CARCASA INOX W2 | 225.0-249.0 | 516.87 | STRAUB | 118
OF2020250W2N | ACOPLAMIENTO STRAUB "OPEN FLEX 2" PN2,5 JUNTA NBR-CARCASA INOX W2 | 250.0-274.0 | 531.62 | STRAUB | 118
OF2020275W2N | ACOPLAMIENTO STRAUB "OPEN FLEX 2" PN2,5 JUNTA NBR-CARCASA INOX W2 | 275.0-299.0 | 544.31 | STRAUB | 118
OF2020300W2N | ACOPLAMIENTO STRAUB "OPEN FLEX 2" PN2,5 JUNTA NBR-CARCASA INOX W2 | 300.0-324.0 | 561.18 | STRAUB | 118
OF2020325W2N | ACOPLAMIENTO STRAUB "OPEN FLEX 2" PN2,5 JUNTA NBR-CARCASA INOX W2 | 325.0-349.0 | 571.69 | STRAUB | 118
OF2020350W2N | ACOPLAMIENTO STRAUB "OPEN FLEX 2" PN2,5 JUNTA NBR-CARCASA INOX W2 | 350.0-374.0 | 588.59 | STRAUB | 118
OF2020375W2N | ACOPLAMIENTO STRAUB "OPEN FLEX 2" PN2,5 JUNTA NBR-CARCASA INOX W2 | 375.0-399.0 | 599.13 | STRAUB | 118
OF2020400W2N | ACOPLAMIENTO STRAUB "OPEN FLEX 2" PN2,5 JUNTA NBR-CARCASA INOX W2 | 400.0-424.0 | 609.69 | STRAUB | 118
OF2020425W2N | ACOPLAMIENTO STRAUB "OPEN FLEX 2" PN2,5 JUNTA NBR-CARCASA INOX W2 | 425.0-449.0 | 632.9 | STRAUB | 118
OF2020450W2N | ACOPLAMIENTO STRAUB "OPEN FLEX 2" PN2,5 JUNTA NBR-CARCASA INOX W2 | 450.0-474.0 | 645.57 | STRAUB | 118
OF2020475W2N | ACOPLAMIENTO STRAUB "OPEN FLEX 2" PN2,5 JUNTA NBR-CARCASA INOX W2 | 475.0-499.0 | 664.55 | STRAUB | 118
OF2020500W2N | ACOPLAMIENTO STRAUB "OPEN FLEX 2" PN2,5 JUNTA NBR-CARCASA INOX W2 | 500.0-524.0 | 681.43 | STRAUB | 118
OF2020525W2N | ACOPLAMIENTO STRAUB "OPEN FLEX 2" PN2,5 JUNTA NBR-CARCASA INOX W2 | 525.0-549.0 | 704.63 | STRAUB | 118
OF2020550W2N | ACOPLAMIENTO STRAUB "OPEN FLEX 2" PN2,5 JUNTA NBR-CARCASA INOX W2 | 550.0-574.0 | 717.3 | STRAUB | 118
OF2020575W2N | ACOPLAMIENTO STRAUB "OPEN FLEX 2" PN2,5 JUNTA NBR-CARCASA INOX W2 | 575.0-599.0 | 736.27 | STRAUB | 118
OF2020600W2N | ACOPLAMIENTO STRAUB "OPEN FLEX 2" PN2,5 JUNTA NBR-CARCASA INOX W2 | 600.0-624.0 | 852.31 | STRAUB | 118
OF2020625W2N | ACOPLAMIENTO STRAUB "OPEN FLEX 2" PN2,5 JUNTA NBR-CARCASA INOX W2 | 625.0-649.0 | 875.52 | STRAUB | 118
OF2020650W2N | ACOPLAMIENTO STRAUB "OPEN FLEX 2" PN2,5 JUNTA NBR-CARCASA INOX W2 | 650.0-674.0 | 896.6 | STRAUB | 118
OF2020675W2N | ACOPLAMIENTO STRAUB "OPEN FLEX 2" PN2,5 JUNTA NBR-CARCASA INOX W2 | 675.0-699.0 | 924.03 | STRAUB | 118
OF2020700W2N | ACOPLAMIENTO STRAUB "OPEN FLEX 2" PN2,5 JUNTA NBR-CARCASA INOX W2 | 700.0-724.0 | 940.89 | STRAUB | 118
OF2020725W2N | ACOPLAMIENTO STRAUB "OPEN FLEX 2" PN2,5 JUNTA NBR-CARCASA INOX W2 | 725.0-749.0 | 966.19 | STRAUB | 118
OF2020750W2N | ACOPLAMIENTO STRAUB "OPEN FLEX 2" PN2,5 JUNTA NBR-CARCASA INOX W2 | 750.0-799.0 | 1147.63 | STRAUB | 118
OF2020800W2N | ACOPLAMIENTO STRAUB "OPEN FLEX 2" PN2,5 JUNTA NBR-CARCASA INOX W2 | 800.0-849.0 | 1187.74 | STRAUB | 118
OF2020850W2N | ACOPLAMIENTO STRAUB "OPEN FLEX 2" PN2,5 JUNTA NBR-CARCASA INOX W2 | 850.0-899.0 | 1229.94 | STRAUB | 118
OF2020900W2N | ACOPLAMIENTO STRAUB "OPEN FLEX 2" PN2,5 JUNTA NBR-CARCASA INOX W2 | 900.0-949.0 | 1274.24 | STRAUB | 118
OF2020950W2N | ACOPLAMIENTO STRAUB "OPEN FLEX 2" PN2,5 JUNTA NBR-CARCASA INOX W2 | 950.0-999.0 | 1314.31 | STRAUB | 118
OF2021000W2N | ACOPLAMIENTO STRAUB "OPEN FLEX 2" PN2,5 JUNTA NBR-CARCASA INOX W2 | 1000.0-1049.0 | 1360.71 | STRAUB | 118
OF2021050W2N | ACOPLAMIENTO STRAUB "OPEN FLEX 2" PN2,5 JUNTA NBR-CARCASA INOX W2 | 1050.0-1099.0 | 1417.7 | STRAUB | 118
OF2021100W2N | ACOPLAMIENTO STRAUB "OPEN FLEX 2" PN2,5 JUNTA NBR-CARCASA INOX W2 | 1100.0-1149.0 | 1478.86 | STRAUB | 118
OF2021150W2N | ACOPLAMIENTO STRAUB "OPEN FLEX 2" PN2,5 JUNTA NBR-CARCASA INOX W2 | 1150.0-1199.0 | 1537.94 | STRAUB | 118
OF2021200W2N | ACOPLAMIENTO STRAUB "OPEN FLEX 2" PN2,5 JUNTA NBR-CARCASA INOX W2 | 1200.0-1249.0 | 1597.01 | STRAUB | 118
OF2021250W2N | ACOPLAMIENTO STRAUB "OPEN FLEX 2" PN2,5 JUNTA NBR-CARCASA INOX W2 | 1250.0-1299.0 | 1656.08 | STRAUB | 118
OF2021300W2N | ACOPLAMIENTO STRAUB "OPEN FLEX 2" PN2,5 JUNTA NBR-CARCASA INOX W2 | 1300.0-1349.0 | 1715.14 | STRAUB | 118
OF2021350W2N | ACOPLAMIENTO STRAUB "OPEN FLEX 2" PN2,5 JUNTA NBR-CARCASA INOX W2 | 1350.0-1399.0 | 1772.13 | STRAUB | 118
OF2021400W2N | ACOPLAMIENTO STRAUB "OPEN FLEX 2" PN2,5 JUNTA NBR-CARCASA INOX W2 | 1400.0-1449.0 | 1831.19 | STRAUB | 118
OF2021450W2N | ACOPLAMIENTO STRAUB "OPEN FLEX 2" PN2,5 JUNTA NBR-CARCASA INOX W2 | 1450.0-1499.0 | 1890.23 | STRAUB | 118
OF2021500W2N | ACOPLAMIENTO STRAUB "OPEN FLEX 2" PN2,5 JUNTA NBR-CARCASA INOX W2 | 1500.0-1549.0 | 2440.88 | STRAUB | 118
OF2021550W2N | ACOPLAMIENTO STRAUB "OPEN FLEX 2" PN2,5 JUNTA NBR-CARCASA INOX W2 | 1550.0-1600.0 | 2514.68 | STRAUB | 118
OF2021600W2N | ACOPLAMIENTO STRAUB "OPEN FLEX 2" PN2,5 JUNTA NBR-CARCASA INOX W2 | 1600.0-1649.0 | 2588.55 | STRAUB | 118
OF2021650W2N | ACOPLAMIENTO STRAUB "OPEN FLEX 2" PN2,5 JUNTA NBR-CARCASA INOX W2 | 1650.0-1699.0 | 2662.36 | STRAUB | 118
OF2021700W2N | ACOPLAMIENTO STRAUB "OPEN FLEX 2" PN2,5 JUNTA NBR-CARCASA INOX W2 | 1700.0-1749.0 | 2736.22 | STRAUB | 118
OF2021750W2N | ACOPLAMIENTO STRAUB "OPEN FLEX 2" PN2,5 JUNTA NBR-CARCASA INOX W2 | 1750.0-1799.0 | 2810.05 | STRAUB | 118
OF2021800W2N | ACOPLAMIENTO STRAUB "OPEN FLEX 2" PN2,5 JUNTA NBR-CARCASA INOX W2 | 1800.0-1849.0 | 2883.89 | STRAUB | 118
OF2021850W2N | ACOPLAMIENTO STRAUB "OPEN FLEX 2" PN2,5 JUNTA NBR-CARCASA INOX W2 | 1850.0-1899.0 | 2957.73 | STRAUB | 118
OF2021900W2N | ACOPLAMIENTO STRAUB "OPEN FLEX 2" PN2,5 JUNTA NBR-CARCASA INOX W2 | 1900.0-1949.0 | 3031.57 | STRAUB | 118
OF2021950W2N | ACOPLAMIENTO STRAUB "OPEN FLEX 2" PN2,5 JUNTA NBR-CARCASA INOX W2 | 1950.0-1999.0 | 3105.38 | STRAUB | 118
OF2022000W2N | ACOPLAMIENTO STRAUB "OPEN FLEX 2" PN2,5 JUNTA NBR-CARCASA INOX W2 | 2000.0-2032.0 | 3179.23 | STRAUB | 118
OF2020172W5N | ACOPLAMIENTO STRAUB "OPEN FLEX 2" PN2,5 JUNTA NBR-CARCASA INOX W5 | 172.0-199.0 | 556.94 | STRAUB | 118
OF2020200W5N | ACOPLAMIENTO STRAUB "OPEN FLEX 2" PN2,5 JUNTA NBR-CARCASA INOX W5 | 200.0-224.0 | 573.83 | STRAUB | 118
OF2020225W5N | ACOPLAMIENTO STRAUB "OPEN FLEX 2" PN2,5 JUNTA NBR-CARCASA INOX W5 | 225.0-249.0 | 584.38 | STRAUB | 118
OF2020250W5N | ACOPLAMIENTO STRAUB "OPEN FLEX 2" PN2,5 JUNTA NBR-CARCASA INOX W5 | 250.0-274.0 | 599.13 | STRAUB | 118
OF2020275W5N | ACOPLAMIENTO STRAUB "OPEN FLEX 2" PN2,5 JUNTA NBR-CARCASA INOX W5 | 275.0-299.0 | 611.82 | STRAUB | 118
OF2020300W5N | ACOPLAMIENTO STRAUB "OPEN FLEX 2" PN2,5 JUNTA NBR-CARCASA INOX W5 | 300.0-324.0 | 628.68 | STRAUB | 118
OF2020325W5N | ACOPLAMIENTO STRAUB "OPEN FLEX 2" PN2,5 JUNTA NBR-CARCASA INOX W5 | 325.0-349.0 | 639.22 | STRAUB | 118
OF2020350W5N | ACOPLAMIENTO STRAUB "OPEN FLEX 2" PN2,5 JUNTA NBR-CARCASA INOX W5 | 350.0-374.0 | 656.12 | STRAUB | 118
OF2020375W5N | ACOPLAMIENTO STRAUB "OPEN FLEX 2" PN2,5 JUNTA NBR-CARCASA INOX W5 | 375.0-399.0 | 666.63 | STRAUB | 118
OF2020400W5N | ACOPLAMIENTO STRAUB "OPEN FLEX 2" PN2,5 JUNTA NBR-CARCASA INOX W5 | 400.0-424.0 | 677.19 | STRAUB | 118
OF2020425W5N | ACOPLAMIENTO STRAUB "OPEN FLEX 2" PN2,5 JUNTA NBR-CARCASA INOX W5 | 425.0-449.0 | 700.4 | STRAUB | 118
OF2020450W5N | ACOPLAMIENTO STRAUB "OPEN FLEX 2" PN2,5 JUNTA NBR-CARCASA INOX W5 | 450.0-474.0 | 713.07 | STRAUB | 118
OF2020475W5N | ACOPLAMIENTO STRAUB "OPEN FLEX 2" PN2,5 JUNTA NBR-CARCASA INOX W5 | 475.0-499.0 | 732.06 | STRAUB | 118
OF2020500W5N | ACOPLAMIENTO STRAUB "OPEN FLEX 2" PN2,5 JUNTA NBR-CARCASA INOX W5 | 500.0-524.0 | 748.93 | STRAUB | 118
OF2020525W5N | ACOPLAMIENTO STRAUB "OPEN FLEX 2" PN2,5 JUNTA NBR-CARCASA INOX W5 | 525.0-549.0 | 772.13 | STRAUB | 118
OF2020550W5N | ACOPLAMIENTO STRAUB "OPEN FLEX 2" PN2,5 JUNTA NBR-CARCASA INOX W5 | 550.0-574.0 | 784.8 | STRAUB | 118
OF2020575W5N | ACOPLAMIENTO STRAUB "OPEN FLEX 2" PN2,5 JUNTA NBR-CARCASA INOX W5 | 575.0-599.0 | 803.78 | STRAUB | 118
OF2020600W5N | ACOPLAMIENTO STRAUB "OPEN FLEX 2" PN2,5 JUNTA NBR-CARCASA INOX W5 | 600.0-624.0 | 919.82 | STRAUB | 118
OF2020625W5N | ACOPLAMIENTO STRAUB "OPEN FLEX 2" PN2,5 JUNTA NBR-CARCASA INOX W5 | 625.0-649.0 | 943.02 | STRAUB | 118
OF2020650W5N | ACOPLAMIENTO STRAUB "OPEN FLEX 2" PN2,5 JUNTA NBR-CARCASA INOX W5 | 650.0-674.0 | 964.11 | STRAUB | 118
OF2020675W5N | ACOPLAMIENTO STRAUB "OPEN FLEX 2" PN2,5 JUNTA NBR-CARCASA INOX W5 | 675.0-699.0 | 991.55 | STRAUB | 118
OF2020700W5N | ACOPLAMIENTO STRAUB "OPEN FLEX 2" PN2,5 JUNTA NBR-CARCASA INOX W5 | 700.0-724.0 | 1008.41 | STRAUB | 118
OF2020725W5N | ACOPLAMIENTO STRAUB "OPEN FLEX 2" PN2,5 JUNTA NBR-CARCASA INOX W5 | 725.0-749.0 | 1033.72 | STRAUB | 118
OF2020750W5N | ACOPLAMIENTO STRAUB "OPEN FLEX 2" PN2,5 JUNTA NBR-CARCASA INOX W5 | 750.0-799.0 | 1215.15 | STRAUB | 118
OF2020800W5N | ACOPLAMIENTO STRAUB "OPEN FLEX 2" PN2,5 JUNTA NBR-CARCASA INOX W5 | 800.0-849.0 | 1255.24 | STRAUB | 118
OF2020850W5N | ACOPLAMIENTO STRAUB "OPEN FLEX 2" PN2,5 JUNTA NBR-CARCASA INOX W5 | 850.0-899.0 | 1297.45 | STRAUB | 118
OF2020900W5N | ACOPLAMIENTO STRAUB "OPEN FLEX 2" PN2,5 JUNTA NBR-CARCASA INOX W5 | 900.0-949.0 | 1341.75 | STRAUB | 118
OF2020950W5N | ACOPLAMIENTO STRAUB "OPEN FLEX 2" PN2,5 JUNTA NBR-CARCASA INOX W5 | 950.0-999.0 | 1381.83 | STRAUB | 118
OF2021000W5N | ACOPLAMIENTO STRAUB "OPEN FLEX 2" PN2,5 JUNTA NBR-CARCASA INOX W5 | 1000.0-1049.0 | 1428.23 | STRAUB | 118
OF2021050W5N | ACOPLAMIENTO STRAUB "OPEN FLEX 2" PN2,5 JUNTA NBR-CARCASA INOX W5 | 1050.0-1099.0 | 1485.21 | STRAUB | 118
OF2021100W5N | ACOPLAMIENTO STRAUB "OPEN FLEX 2" PN2,5 JUNTA NBR-CARCASA INOX W5 | 1100.0-1149.0 | 1546.38 | STRAUB | 118
OF2021150W5N | ACOPLAMIENTO STRAUB "OPEN FLEX 2" PN2,5 JUNTA NBR-CARCASA INOX W5 | 1150.0-1199.0 | 1605.45 | STRAUB | 118
OF2021200W5N | ACOPLAMIENTO STRAUB "OPEN FLEX 2" PN2,5 JUNTA NBR-CARCASA INOX W5 | 1200.0-1249.0 | 1664.51 | STRAUB | 118
OF2021250W5N | ACOPLAMIENTO STRAUB "OPEN FLEX 2" PN2,5 JUNTA NBR-CARCASA INOX W5 | 1250.0-1299.0 | 1723.58 | STRAUB | 118
OF2021300W5N | ACOPLAMIENTO STRAUB "OPEN FLEX 2" PN2,5 JUNTA NBR-CARCASA INOX W5 | 1300.0-1349.0 | 1782.64 | STRAUB | 118
OF2021350W5N | ACOPLAMIENTO STRAUB "OPEN FLEX 2" PN2,5 JUNTA NBR-CARCASA INOX W5 | 1350.0-1399.0 | 1839.63 | STRAUB | 118
OF2021400W5N | ACOPLAMIENTO STRAUB "OPEN FLEX 2" PN2,5 JUNTA NBR-CARCASA INOX W5 | 1400.0-1449.0 | 1898.67 | STRAUB | 118
OF2021450W5N | ACOPLAMIENTO STRAUB "OPEN FLEX 2" PN2,5 JUNTA NBR-CARCASA INOX W5 | 1450.0-1499.0 | 1957.74 | STRAUB | 118
OF2021500W5N | ACOPLAMIENTO STRAUB "OPEN FLEX 2" PN2,5 JUNTA NBR-CARCASA INOX W5 | 1500.0-1549.0 | 2512.59 | STRAUB | 118
OF2021550W5N | ACOPLAMIENTO STRAUB "OPEN FLEX 2" PN2,5 JUNTA NBR-CARCASA INOX W5 | 1550.0-1600.0 | 2586.42 | STRAUB | 118
OF2021600W5N | ACOPLAMIENTO STRAUB "OPEN FLEX 2" PN2,5 JUNTA NBR-CARCASA INOX W5 | 1600.0-1649.0 | 2660.27 | STRAUB | 118
OF2021650W5N | ACOPLAMIENTO STRAUB "OPEN FLEX 2" PN2,5 JUNTA NBR-CARCASA INOX W5 | 1650.0-1699.0 | 2734.1 | STRAUB | 118
OF2021700W5N | ACOPLAMIENTO STRAUB "OPEN FLEX 2" PN2,5 JUNTA NBR-CARCASA INOX W5 | 1700.0-1749.0 | 2807.96 | STRAUB | 118
OF2021750W5N | ACOPLAMIENTO STRAUB "OPEN FLEX 2" PN2,5 JUNTA NBR-CARCASA INOX W5 | 1750.0-1799.0 | 2881.77 | STRAUB | 118
OF2021800W5N | ACOPLAMIENTO STRAUB "OPEN FLEX 2" PN2,5 JUNTA NBR-CARCASA INOX W5 | 1800.0-1849.0 | 2955.62 | STRAUB | 118
OF2021850W5N | ACOPLAMIENTO STRAUB "OPEN FLEX 2" PN2,5 JUNTA NBR-CARCASA INOX W5 | 1850.0-1899.0 | 3029.44 | STRAUB | 118
OF2021900W5N | ACOPLAMIENTO STRAUB "OPEN FLEX 2" PN2,5 JUNTA NBR-CARCASA INOX W5 | 1900.0-1949.0 | 3103.3 | STRAUB | 118
OF2021950W5N | ACOPLAMIENTO STRAUB "OPEN FLEX 2" PN2,5 JUNTA NBR-CARCASA INOX W5 | 1950.0-1999.0 | 3177.12 | STRAUB | 118
OF2022000W5N | ACOPLAMIENTO STRAUB "OPEN FLEX 2" PN2,5 JUNTA NBR-CARCASA INOX W5 | 2000.0-2032.0 | 3250.97 | STRAUB | 118
OF2200275W1E | ACOPLAMIENTO STRAUB "OPEN FLEX 2" PN20 JUNTA EPDM-CARCASA GALVA W1 | 275.0-299.0 | 1021.06 | STRAUB | 118
OF2200300W1E | ACOPLAMIENTO STRAUB "OPEN FLEX 2" PN20 JUNTA EPDM-CARCASA GALVA W1 | 300.0-324.0 | 1037.92 | STRAUB | 118
OF2200325W1E | ACOPLAMIENTO STRAUB "OPEN FLEX 2" PN20 JUNTA EPDM-CARCASA GALVA W1 | 325.0-349.0 | 1056.93 | STRAUB | 118
OF2200350W1E | ACOPLAMIENTO STRAUB "OPEN FLEX 2" PN20 JUNTA EPDM-CARCASA GALVA W1 | 350.0-374.0 | 1073.79 | STRAUB | 118
OF2200375W1E | ACOPLAMIENTO STRAUB "OPEN FLEX 2" PN20 JUNTA EPDM-CARCASA GALVA W1 | 375.0-399.0 | 1092.8 | STRAUB | 118
OF2200400W1E | ACOPLAMIENTO STRAUB "OPEN FLEX 2" PN20 JUNTA EPDM-CARCASA GALVA W1 | 400.0-424.0 | 1109.65 | STRAUB | 118
OF2200425W1E | ACOPLAMIENTO STRAUB "OPEN FLEX 2" PN20 JUNTA EPDM-CARCASA GALVA W1 | 425.0-449.0 | 1130.78 | STRAUB | 118
OF2200450W1E | ACOPLAMIENTO STRAUB "OPEN FLEX 2" PN20 JUNTA EPDM-CARCASA GALVA W1 | 450.0-474.0 | 1147.63 | STRAUB | 118
OF2200475W1E | ACOPLAMIENTO STRAUB "OPEN FLEX 2" PN20 JUNTA EPDM-CARCASA GALVA W1 | 475.0-499.0 | 1493.63 | STRAUB | 118
OF2200500W1E | ACOPLAMIENTO STRAUB "OPEN FLEX 2" PN20 JUNTA EPDM-CARCASA GALVA W1 | 500.0-524.0 | 1514.73 | STRAUB | 118
OF2200525W1E | ACOPLAMIENTO STRAUB "OPEN FLEX 2" PN20 JUNTA EPDM-CARCASA GALVA W1 | 525.0-549.0 | 1544.26 | STRAUB | 118
OF2200550W1E | ACOPLAMIENTO STRAUB "OPEN FLEX 2" PN20 JUNTA EPDM-CARCASA GALVA W1 | 550.0-574.0 | 1590.68 | STRAUB | 118
OF2200575W1E | ACOPLAMIENTO STRAUB "OPEN FLEX 2" PN20 JUNTA EPDM-CARCASA GALVA W1 | 575.0-599.0 | 1622.31 | STRAUB | 118
OF2200600W1E | ACOPLAMIENTO STRAUB "OPEN FLEX 2" PN20 JUNTA EPDM-CARCASA GALVA W1 | 600.0-624.0 | 1719.36 | STRAUB | 118
OF2200625W1E | ACOPLAMIENTO STRAUB "OPEN FLEX 2" PN20 JUNTA EPDM-CARCASA GALVA W1 | 625.0-649.0 | 1753.12 | STRAUB | 118
OF2200650W1E | ACOPLAMIENTO STRAUB "OPEN FLEX 2" PN20 JUNTA EPDM-CARCASA GALVA W1 | 650.0-674.0 | 1793.2 | STRAUB | 118
OF2200675W1E | ACOPLAMIENTO STRAUB "OPEN FLEX 2" PN20 JUNTA EPDM-CARCASA GALVA W1 | 675.0-699.0 | 1824.86 | STRAUB | 118
OF2200700W1E | ACOPLAMIENTO STRAUB "OPEN FLEX 2" PN20 JUNTA EPDM-CARCASA GALVA W1 | 700.0-724.0 | 1862.8 | STRAUB | 118
OF2200725W1E | ACOPLAMIENTO STRAUB "OPEN FLEX 2" PN20 JUNTA EPDM-CARCASA GALVA W1 | 725.0-749.0 | 1898.67 | STRAUB | 118
OF2200750W1E | ACOPLAMIENTO STRAUB "OPEN FLEX 2" PN20 JUNTA EPDM-CARCASA GALVA W1 | 750.0-799.0 | 1928.22 | STRAUB | 118
OF2200800W1E | ACOPLAMIENTO STRAUB "OPEN FLEX 2" PN20 JUNTA EPDM-CARCASA GALVA W1 | 800.0-849.0 | 2008.39 | STRAUB | 118
OF2200850W1E | ACOPLAMIENTO STRAUB "OPEN FLEX 2" PN20 JUNTA EPDM-CARCASA GALVA W1 | 850.0-899.0 | 2080.12 | STRAUB | 118
OF2200900W1E | ACOPLAMIENTO STRAUB "OPEN FLEX 2" PN20 JUNTA EPDM-CARCASA GALVA W1 | 900.0-949.0 | 2149.71 | STRAUB | 118
OF2200950W1E | ACOPLAMIENTO STRAUB "OPEN FLEX 2" PN20 JUNTA EPDM-CARCASA GALVA W1 | 950.0-999.0 | 2221.44 | STRAUB | 118
OF2200180W2E | ACOPLAMIENTO STRAUB "OPEN FLEX 2" PN20 JUNTA EPDM-CARCASA INOX W2 | 180.0-199.0 | 666.63 | STRAUB | 118
OF2200200W2E | ACOPLAMIENTO STRAUB "OPEN FLEX 2" PN20 JUNTA EPDM-CARCASA INOX W2 | 200.0-224.0 | 681.43 | STRAUB | 118
OF2200225W2E | ACOPLAMIENTO STRAUB "OPEN FLEX 2" PN20 JUNTA EPDM-CARCASA INOX W2 | 225.0-249.0 | 698.29 | STRAUB | 118
OF2200250W2E | ACOPLAMIENTO STRAUB "OPEN FLEX 2" PN20 JUNTA EPDM-CARCASA INOX W2 | 250.0-274.0 | 717.3 | STRAUB | 118
OF2200275W2E | ACOPLAMIENTO STRAUB "OPEN FLEX 2" PN20 JUNTA EPDM-CARCASA INOX W2 | 275.0-299.0 | 732.06 | STRAUB | 118
OF2200300W2E | ACOPLAMIENTO STRAUB "OPEN FLEX 2" PN20 JUNTA EPDM-CARCASA INOX W2 | 300.0-324.0 | 755.28 | STRAUB | 118
OF2200180W5E | ACOPLAMIENTO STRAUB "OPEN FLEX 2" PN20 JUNTA EPDM-CARCASA INOX W5 | 180.0-199.0 | 738.37 | STRAUB | 118
OF2200200W5E | ACOPLAMIENTO STRAUB "OPEN FLEX 2" PN20 JUNTA EPDM-CARCASA INOX W5 | 200.0-224.0 | 753.15 | STRAUB | 118
OF2200225W5E | ACOPLAMIENTO STRAUB "OPEN FLEX 2" PN20 JUNTA EPDM-CARCASA INOX W5 | 225.0-249.0 | 770.02 | STRAUB | 118
OF2200250W5E | ACOPLAMIENTO STRAUB "OPEN FLEX 2" PN20 JUNTA EPDM-CARCASA INOX W5 | 250.0-274.0 | 789.01 | STRAUB | 118
OF2200275W5E | ACOPLAMIENTO STRAUB "OPEN FLEX 2" PN20 JUNTA EPDM-CARCASA INOX W5 | 275.0-299.0 | 803.78 | STRAUB | 118
OF2200300W5E | ACOPLAMIENTO STRAUB "OPEN FLEX 2" PN20 JUNTA EPDM-CARCASA INOX W5 | 300.0-324.0 | 827.01 | STRAUB | 118
OF2200325W5E | ACOPLAMIENTO STRAUB "OPEN FLEX 2" PN20 JUNTA EPDM-CARCASA INOX W5 | 325.0-349.0 | 2049.03 | STRAUB | 118
OF2200350W5E | ACOPLAMIENTO STRAUB "OPEN FLEX 2" PN20 JUNTA EPDM-CARCASA INOX W5 | 350.0-374.0 | 2060.97 | STRAUB | 118
OF2200375W5E | ACOPLAMIENTO STRAUB "OPEN FLEX 2" PN20 JUNTA EPDM-CARCASA INOX W5 | 375.0-399.0 | 2082.5 | STRAUB | 118
OF2200400W5E | ACOPLAMIENTO STRAUB "OPEN FLEX 2" PN20 JUNTA EPDM-CARCASA INOX W5 | 400.0-424.0 | 2099.26 | STRAUB | 118
OF2200425W5E | ACOPLAMIENTO STRAUB "OPEN FLEX 2" PN20 JUNTA EPDM-CARCASA INOX W5 | 425.0-449.0 | 2113.59 | STRAUB | 118
OF2200450W5E | ACOPLAMIENTO STRAUB "OPEN FLEX 2" PN20 JUNTA EPDM-CARCASA INOX W5 | 450.0-474.0 | 2130.32 | STRAUB | 118
OF2200475W5E | ACOPLAMIENTO STRAUB "OPEN FLEX 2" PN20 JUNTA EPDM-CARCASA INOX W5 | 475.0-499.0 | 2142.29 | STRAUB | 118
OF2200500W5E | ACOPLAMIENTO STRAUB "OPEN FLEX 2" PN20 JUNTA EPDM-CARCASA INOX W5 | 500.0-524.0 | 2159 | STRAUB | 118
OF2200525W5E | ACOPLAMIENTO STRAUB "OPEN FLEX 2" PN20 JUNTA EPDM-CARCASA INOX W5 | 525.0-549.0 | 2173.36 | STRAUB | 118
OF2200550W5E | ACOPLAMIENTO STRAUB "OPEN FLEX 2" PN20 JUNTA EPDM-CARCASA INOX W5 | 550.0-574.0 | 2190.08 | STRAUB | 118
OF2200575W5E | ACOPLAMIENTO STRAUB "OPEN FLEX 2" PN20 JUNTA EPDM-CARCASA INOX W5 | 575.0-599.0 | 2204.43 | STRAUB | 118
OF2200600W5E | ACOPLAMIENTO STRAUB "OPEN FLEX 2" PN20 JUNTA EPDM-CARCASA INOX W5 | 600.0-624.0 | 2230.73 | STRAUB | 118
OF2200625W5E | ACOPLAMIENTO STRAUB "OPEN FLEX 2" PN20 JUNTA EPDM-CARCASA INOX W5 | 625.0-649.0 | 2245.09 | STRAUB | 118
OF2200275W1F | ACOPLAMIENTO STRAUB "OPEN FLEX 2" PN20 JUNTA FKM-CARCASA GALVA W1 | 275.0-299.0 | 1286.88 | STRAUB | 118
OF2200300W1F | ACOPLAMIENTO STRAUB "OPEN FLEX 2" PN20 JUNTA FKM-CARCASA GALVA W1 | 300.0-324.0 | 1341.75 | STRAUB | 118
OF2200325W1F | ACOPLAMIENTO STRAUB "OPEN FLEX 2" PN20 JUNTA FKM-CARCASA GALVA W1 | 325.0-349.0 | 1396.56 | STRAUB | 118
OF2200350W1F | ACOPLAMIENTO STRAUB "OPEN FLEX 2" PN20 JUNTA FKM-CARCASA GALVA W1 | 350.0-374.0 | 1447.22 | STRAUB | 118
OF2200375W1F | ACOPLAMIENTO STRAUB "OPEN FLEX 2" PN20 JUNTA FKM-CARCASA GALVA W1 | 375.0-399.0 | 1506.29 | STRAUB | 118
OF2200400W1F | ACOPLAMIENTO STRAUB "OPEN FLEX 2" PN20 JUNTA FKM-CARCASA GALVA W1 | 400.0-424.0 | 1561.15 | STRAUB | 118
OF2200425W1F | ACOPLAMIENTO STRAUB "OPEN FLEX 2" PN20 JUNTA FKM-CARCASA GALVA W1 | 425.0-449.0 | 1609.67 | STRAUB | 118
OF2200450W1F | ACOPLAMIENTO STRAUB "OPEN FLEX 2" PN20 JUNTA FKM-CARCASA GALVA W1 | 450.0-474.0 | 1660.3 | STRAUB | 118
OF2200475W1F | ACOPLAMIENTO STRAUB "OPEN FLEX 2" PN20 JUNTA FKM-CARCASA GALVA W1 | 475.0-499.0 | 2035.81 | STRAUB | 118
OF2200500W1F | ACOPLAMIENTO STRAUB "OPEN FLEX 2" PN20 JUNTA FKM-CARCASA GALVA W1 | 500.0-524.0 | 2092.75 | STRAUB | 118
OF2200525W1F | ACOPLAMIENTO STRAUB "OPEN FLEX 2" PN20 JUNTA FKM-CARCASA GALVA W1 | 525.0-549.0 | 2153.96 | STRAUB | 118
OF2200550W1F | ACOPLAMIENTO STRAUB "OPEN FLEX 2" PN20 JUNTA FKM-CARCASA GALVA W1 | 550.0-574.0 | 2234.12 | STRAUB | 118
OF2200575W1F | ACOPLAMIENTO STRAUB "OPEN FLEX 2" PN20 JUNTA FKM-CARCASA GALVA W1 | 575.0-599.0 | 2297.42 | STRAUB | 118
OF2200600W1F | ACOPLAMIENTO STRAUB "OPEN FLEX 2" PN20 JUNTA FKM-CARCASA GALVA W1 | 600.0-624.0 | 2392.33 | STRAUB | 118
OF2200625W1F | ACOPLAMIENTO STRAUB "OPEN FLEX 2" PN20 JUNTA FKM-CARCASA GALVA W1 | 625.0-649.0 | 2466.18 | STRAUB | 118
OF2200650W1F | ACOPLAMIENTO STRAUB "OPEN FLEX 2" PN20 JUNTA FKM-CARCASA GALVA W1 | 650.0-674.0 | 2535.8 | STRAUB | 118
OF2200675W1F | ACOPLAMIENTO STRAUB "OPEN FLEX 2" PN20 JUNTA FKM-CARCASA GALVA W1 | 675.0-699.0 | 2596.99 | STRAUB | 118
OF2200700W1F | ACOPLAMIENTO STRAUB "OPEN FLEX 2" PN20 JUNTA FKM-CARCASA GALVA W1 | 700.0-724.0 | 2664.5 | STRAUB | 118
OF2200725W1F | ACOPLAMIENTO STRAUB "OPEN FLEX 2" PN20 JUNTA FKM-CARCASA GALVA W1 | 725.0-749.0 | 2729.87 | STRAUB | 118
OF2200750W1F | ACOPLAMIENTO STRAUB "OPEN FLEX 2" PN20 JUNTA FKM-CARCASA GALVA W1 | 750.0-799.0 | 2772.08 | STRAUB | 118
OF2200800W1F | ACOPLAMIENTO STRAUB "OPEN FLEX 2" PN20 JUNTA FKM-CARCASA GALVA W1 | 800.0-849.0 | 2856.47 | STRAUB | 118
OF2200850W1F | ACOPLAMIENTO STRAUB "OPEN FLEX 2" PN20 JUNTA FKM-CARCASA GALVA W1 | 850.0-899.0 | 2942.97 | STRAUB | 118
OF2200900W1F | ACOPLAMIENTO STRAUB "OPEN FLEX 2" PN20 JUNTA FKM-CARCASA GALVA W1 | 900.0-949.0 | 3069.52 | STRAUB | 118
OF2200950W1F | ACOPLAMIENTO STRAUB "OPEN FLEX 2" PN20 JUNTA FKM-CARCASA GALVA W1 | 950.0-999.0 | 3204.53 | STRAUB | 118
OF2200180W2F | ACOPLAMIENTO STRAUB "OPEN FLEX 2" PN20 JUNTA FKM-CARCASA INOX W2 | 180.0-199.0 | 795.34 | STRAUB | 118
OF2200200W2F | ACOPLAMIENTO STRAUB "OPEN FLEX 2" PN20 JUNTA FKM-CARCASA INOX W2 | 200.0-224.0 | 839.64 | STRAUB | 118
OF2200225W2F | ACOPLAMIENTO STRAUB "OPEN FLEX 2" PN20 JUNTA FKM-CARCASA INOX W2 | 225.0-249.0 | 890.25 | STRAUB | 118
OF2200250W2F | ACOPLAMIENTO STRAUB "OPEN FLEX 2" PN20 JUNTA FKM-CARCASA INOX W2 | 250.0-274.0 | 945.12 | STRAUB | 118
OF2200275W2F | ACOPLAMIENTO STRAUB "OPEN FLEX 2" PN20 JUNTA FKM-CARCASA INOX W2 | 275.0-299.0 | 997.85 | STRAUB | 118
OF2200300W2F | ACOPLAMIENTO STRAUB "OPEN FLEX 2" PN20 JUNTA FKM-CARCASA INOX W2 | 300.0-324.0 | 1059.05 | STRAUB | 118
OF2200180W5F | ACOPLAMIENTO STRAUB "OPEN FLEX 2" PN20 JUNTA FKM-CARCASA INOX W5 | 180.0-199.0 | 867.07 | STRAUB | 118
OF2200200W5F | ACOPLAMIENTO STRAUB "OPEN FLEX 2" PN20 JUNTA FKM-CARCASA INOX W5 | 200.0-224.0 | 911.38 | STRAUB | 118
OF2200225W5F | ACOPLAMIENTO STRAUB "OPEN FLEX 2" PN20 JUNTA FKM-CARCASA INOX W5 | 225.0-249.0 | 961.99 | STRAUB | 118
OF2200250W5F | ACOPLAMIENTO STRAUB "OPEN FLEX 2" PN20 JUNTA FKM-CARCASA INOX W5 | 250.0-274.0 | 1016.85 | STRAUB | 118
OF2200275W5F | ACOPLAMIENTO STRAUB "OPEN FLEX 2" PN20 JUNTA FKM-CARCASA INOX W5 | 275.0-299.0 | 1069.57 | STRAUB | 118
OF2200300W5F | ACOPLAMIENTO STRAUB "OPEN FLEX 2" PN20 JUNTA FKM-CARCASA INOX W5 | 300.0-324.0 | 1130.78 | STRAUB | 118
OF2200325W5F | ACOPLAMIENTO STRAUB "OPEN FLEX 2" PN20 JUNTA FKM-CARCASA INOX W5 | 325.0-349.0 | 2883.47 | STRAUB | 118
OF2200350W5F | ACOPLAMIENTO STRAUB "OPEN FLEX 2" PN20 JUNTA FKM-CARCASA INOX W5 | 350.0-374.0 | 2938.47 | STRAUB | 118
OF2200375W5F | ACOPLAMIENTO STRAUB "OPEN FLEX 2" PN20 JUNTA FKM-CARCASA INOX W5 | 375.0-399.0 | 3000.61 | STRAUB | 118
OF2200400W5F | ACOPLAMIENTO STRAUB "OPEN FLEX 2" PN20 JUNTA FKM-CARCASA INOX W5 | 400.0-424.0 | 3053.24 | STRAUB | 118
OF2200425W5F | ACOPLAMIENTO STRAUB "OPEN FLEX 2" PN20 JUNTA FKM-CARCASA INOX W5 | 425.0-449.0 | 3110.61 | STRAUB | 118
OF2200450W5F | ACOPLAMIENTO STRAUB "OPEN FLEX 2" PN20 JUNTA FKM-CARCASA INOX W5 | 450.0-474.0 | 3165.6 | STRAUB | 118
OF2200475W5F | ACOPLAMIENTO STRAUB "OPEN FLEX 2" PN20 JUNTA FKM-CARCASA INOX W5 | 475.0-499.0 | 3218.2 | STRAUB | 118
OF2200500W5F | ACOPLAMIENTO STRAUB "OPEN FLEX 2" PN20 JUNTA FKM-CARCASA INOX W5 | 500.0-524.0 | 3275.58 | STRAUB | 118
OF2200525W5F | ACOPLAMIENTO STRAUB "OPEN FLEX 2" PN20 JUNTA FKM-CARCASA INOX W5 | 525.0-549.0 | 3330.56 | STRAUB | 118
OF2200550W5F | ACOPLAMIENTO STRAUB "OPEN FLEX 2" PN20 JUNTA FKM-CARCASA INOX W5 | 550.0-574.0 | 3385.55 | STRAUB | 118
OF2200575W5F | ACOPLAMIENTO STRAUB "OPEN FLEX 2" PN20 JUNTA FKM-CARCASA INOX W5 | 575.0-599.0 | 3440.56 | STRAUB | 118
OF2200600W5F | ACOPLAMIENTO STRAUB "OPEN FLEX 2" PN20 JUNTA FKM-CARCASA INOX W5 | 600.0-624.0 | 3507.5 | STRAUB | 118
OF2200625W5F | ACOPLAMIENTO STRAUB "OPEN FLEX 2" PN20 JUNTA FKM-CARCASA INOX W5 | 625.0-649.0 | 3562.5 | STRAUB | 118
OF2200275W1N | ACOPLAMIENTO STRAUB "OPEN FLEX 2" PN20 JUNTA NBR-CARCASA GALVA W1 | 275.0-299.0 | 1021.06 | STRAUB | 118
OF2200300W1N | ACOPLAMIENTO STRAUB "OPEN FLEX 2" PN20 JUNTA NBR-CARCASA GALVA W1 | 300.0-324.0 | 1037.92 | STRAUB | 118
OF2200325W1N | ACOPLAMIENTO STRAUB "OPEN FLEX 2" PN20 JUNTA NBR-CARCASA GALVA W1 | 325.0-349.0 | 1056.93 | STRAUB | 118
OF2200350W1N | ACOPLAMIENTO STRAUB "OPEN FLEX 2" PN20 JUNTA NBR-CARCASA GALVA W1 | 350.0-374.0 | 1073.79 | STRAUB | 118
OF2200375W1N | ACOPLAMIENTO STRAUB "OPEN FLEX 2" PN20 JUNTA NBR-CARCASA GALVA W1 | 375.0-399.0 | 1092.8 | STRAUB | 118
OF2200400W1N | ACOPLAMIENTO STRAUB "OPEN FLEX 2" PN20 JUNTA NBR-CARCASA GALVA W1 | 400.0-424.0 | 1109.65 | STRAUB | 118
OF2200425W1N | ACOPLAMIENTO STRAUB "OPEN FLEX 2" PN20 JUNTA NBR-CARCASA GALVA W1 | 425.0-449.0 | 1130.78 | STRAUB | 118
OF2200450W1N | ACOPLAMIENTO STRAUB "OPEN FLEX 2" PN20 JUNTA NBR-CARCASA GALVA W1 | 450.0-474.0 | 1147.63 | STRAUB | 118
OF2200475W1N | ACOPLAMIENTO STRAUB "OPEN FLEX 2" PN20 JUNTA NBR-CARCASA GALVA W1 | 475.0-499.0 | 1493.63 | STRAUB | 118
OF2200500W1N | ACOPLAMIENTO STRAUB "OPEN FLEX 2" PN20 JUNTA NBR-CARCASA GALVA W1 | 500.0-524.0 | 1514.73 | STRAUB | 118
OF2200525W1N | ACOPLAMIENTO STRAUB "OPEN FLEX 2" PN20 JUNTA NBR-CARCASA GALVA W1 | 525.0-549.0 | 1544.26 | STRAUB | 118
OF2200550W1N | ACOPLAMIENTO STRAUB "OPEN FLEX 2" PN20 JUNTA NBR-CARCASA GALVA W1 | 550.0-574.0 | 1590.68 | STRAUB | 118
OF2200575W1N | ACOPLAMIENTO STRAUB "OPEN FLEX 2" PN20 JUNTA NBR-CARCASA GALVA W1 | 575.0-599.0 | 1622.31 | STRAUB | 118
OF2200600W1N | ACOPLAMIENTO STRAUB "OPEN FLEX 2" PN20 JUNTA NBR-CARCASA GALVA W1 | 600.0-624.0 | 1719.36 | STRAUB | 118
OF2200625W1N | ACOPLAMIENTO STRAUB "OPEN FLEX 2" PN20 JUNTA NBR-CARCASA GALVA W1 | 625.0-649.0 | 1753.12 | STRAUB | 118
OF2200650W1N | ACOPLAMIENTO STRAUB "OPEN FLEX 2" PN20 JUNTA NBR-CARCASA GALVA W1 | 650.0-674.0 | 1793.2 | STRAUB | 118
OF2200675W1N | ACOPLAMIENTO STRAUB "OPEN FLEX 2" PN20 JUNTA NBR-CARCASA GALVA W1 | 675.0-699.0 | 1824.86 | STRAUB | 118
OF2200700W1N | ACOPLAMIENTO STRAUB "OPEN FLEX 2" PN20 JUNTA NBR-CARCASA GALVA W1 | 700.0-724.0 | 1862.8 | STRAUB | 118
OF2200725W1N | ACOPLAMIENTO STRAUB "OPEN FLEX 2" PN20 JUNTA NBR-CARCASA GALVA W1 | 725.0-749.0 | 1898.67 | STRAUB | 118
OF2200750W1N | ACOPLAMIENTO STRAUB "OPEN FLEX 2" PN20 JUNTA NBR-CARCASA GALVA W1 | 750.0-799.0 | 1928.22 | STRAUB | 118
OF2200800W1N | ACOPLAMIENTO STRAUB "OPEN FLEX 2" PN20 JUNTA NBR-CARCASA GALVA W1 | 800.0-849.0 | 2008.39 | STRAUB | 118
OF2200850W1N | ACOPLAMIENTO STRAUB "OPEN FLEX 2" PN20 JUNTA NBR-CARCASA GALVA W1 | 850.0-899.0 | 2080.12 | STRAUB | 118
OF2200900W1N | ACOPLAMIENTO STRAUB "OPEN FLEX 2" PN20 JUNTA NBR-CARCASA GALVA W1 | 900.0-949.0 | 2149.71 | STRAUB | 118
OF2200950W1N | ACOPLAMIENTO STRAUB "OPEN FLEX 2" PN20 JUNTA NBR-CARCASA GALVA W1 | 950.0-999.0 | 2221.44 | STRAUB | 118
OF2200180W2N | ACOPLAMIENTO STRAUB "OPEN FLEX 2" PN20 JUNTA NBR-CARCASA INOX W2 | 180.0-199.0 | 666.63 | STRAUB | 118
OF2200200W2N | ACOPLAMIENTO STRAUB "OPEN FLEX 2" PN20 JUNTA NBR-CARCASA INOX W2 | 200.0-224.0 | 681.43 | STRAUB | 118
OF2200225W2N | ACOPLAMIENTO STRAUB "OPEN FLEX 2" PN20 JUNTA NBR-CARCASA INOX W2 | 225.0-249.0 | 698.29 | STRAUB | 118
OF2200250W2N | ACOPLAMIENTO STRAUB "OPEN FLEX 2" PN20 JUNTA NBR-CARCASA INOX W2 | 250.0-274.0 | 717.3 | STRAUB | 118
OF2200275W2N | ACOPLAMIENTO STRAUB "OPEN FLEX 2" PN20 JUNTA NBR-CARCASA INOX W2 | 275.0-299.0 | 732.06 | STRAUB | 118
OF2200300W2N | ACOPLAMIENTO STRAUB "OPEN FLEX 2" PN20 JUNTA NBR-CARCASA INOX W2 | 300.0-324.0 | 755.28 | STRAUB | 118
OF2200180W5N | ACOPLAMIENTO STRAUB "OPEN FLEX 2" PN20 JUNTA NBR-CARCASA INOX W5 | 180.0-199.0 | 738.37 | STRAUB | 118
OF2200200W5N | ACOPLAMIENTO STRAUB "OPEN FLEX 2" PN20 JUNTA NBR-CARCASA INOX W5 | 200.0-224.0 | 753.15 | STRAUB | 118
OF2200225W5N | ACOPLAMIENTO STRAUB "OPEN FLEX 2" PN20 JUNTA NBR-CARCASA INOX W5 | 225.0-249.0 | 770.02 | STRAUB | 118
OF2200250W5N | ACOPLAMIENTO STRAUB "OPEN FLEX 2" PN20 JUNTA NBR-CARCASA INOX W5 | 250.0-274.0 | 789.01 | STRAUB | 118
OF2200275W5N | ACOPLAMIENTO STRAUB "OPEN FLEX 2" PN20 JUNTA NBR-CARCASA INOX W5 | 275.0-299.0 | 803.78 | STRAUB | 118
OF2200300W5N | ACOPLAMIENTO STRAUB "OPEN FLEX 2" PN20 JUNTA NBR-CARCASA INOX W5 | 300.0-324.0 | 827.01 | STRAUB | 118
OF2200325W5N | ACOPLAMIENTO STRAUB "OPEN FLEX 2" PN20 JUNTA NBR-CARCASA INOX W5 | 325.0-349.0 | 2049.03 | STRAUB | 118
OF2200350W5N | ACOPLAMIENTO STRAUB "OPEN FLEX 2" PN20 JUNTA NBR-CARCASA INOX W5 | 350.0-374.0 | 2060.97 | STRAUB | 118
OF2200375W5N | ACOPLAMIENTO STRAUB "OPEN FLEX 2" PN20 JUNTA NBR-CARCASA INOX W5 | 375.0-399.0 | 2082.5 | STRAUB | 118
OF2200400W5N | ACOPLAMIENTO STRAUB "OPEN FLEX 2" PN20 JUNTA NBR-CARCASA INOX W5 | 400.0-424.0 | 2099.26 | STRAUB | 118
OF2200425W5N | ACOPLAMIENTO STRAUB "OPEN FLEX 2" PN20 JUNTA NBR-CARCASA INOX W5 | 425.0-449.0 | 2113.59 | STRAUB | 118
OF2200450W5N | ACOPLAMIENTO STRAUB "OPEN FLEX 2" PN20 JUNTA NBR-CARCASA INOX W5 | 450.0-474.0 | 2130.32 | STRAUB | 118
OF2200475W5N | ACOPLAMIENTO STRAUB "OPEN FLEX 2" PN20 JUNTA NBR-CARCASA INOX W5 | 475.0-499.0 | 2142.29 | STRAUB | 118
OF2200500W5N | ACOPLAMIENTO STRAUB "OPEN FLEX 2" PN20 JUNTA NBR-CARCASA INOX W5 | 500.0-524.0 | 2159 | STRAUB | 118
OF2200525W5N | ACOPLAMIENTO STRAUB "OPEN FLEX 2" PN20 JUNTA NBR-CARCASA INOX W5 | 525.0-549.0 | 2173.36 | STRAUB | 118
OF2200550W5N | ACOPLAMIENTO STRAUB "OPEN FLEX 2" PN20 JUNTA NBR-CARCASA INOX W5 | 550.0-574.0 | 2190.08 | STRAUB | 118
OF2200575W5N | ACOPLAMIENTO STRAUB "OPEN FLEX 2" PN20 JUNTA NBR-CARCASA INOX W5 | 575.0-599.0 | 2204.43 | STRAUB | 118
OF2200600W5N | ACOPLAMIENTO STRAUB "OPEN FLEX 2" PN20 JUNTA NBR-CARCASA INOX W5 | 600.0-624.0 | 2230.73 | STRAUB | 118
OF2200625W5N | ACOPLAMIENTO STRAUB "OPEN FLEX 2" PN20 JUNTA NBR-CARCASA INOX W5 | 625.0-649.0 | 2245.09 | STRAUB | 118
OF2250273W1E | ACOPLAMIENTO STRAUB "OPEN FLEX 2" PN25 JUNTA EPDM-CARCASA GALVA W1 | 273.0-299.0 | 1021.06 | STRAUB | 118
OF2250300W1E | ACOPLAMIENTO STRAUB "OPEN FLEX 2" PN25 JUNTA EPDM-CARCASA GALVA W1 | 300.0-324.0 | 1037.92 | STRAUB | 118
OF2250325W1E | ACOPLAMIENTO STRAUB "OPEN FLEX 2" PN25 JUNTA EPDM-CARCASA GALVA W1 | 325.0-349.0 | 1056.93 | STRAUB | 118
OF2250350W1E | ACOPLAMIENTO STRAUB "OPEN FLEX 2" PN25 JUNTA EPDM-CARCASA GALVA W1 | 350.0-374.0 | 1375.49 | STRAUB | 118
OF2250375W1E | ACOPLAMIENTO STRAUB "OPEN FLEX 2" PN25 JUNTA EPDM-CARCASA GALVA W1 | 375.0-399.0 | 1400.82 | STRAUB | 118
OF2250400W1E | ACOPLAMIENTO STRAUB "OPEN FLEX 2" PN25 JUNTA EPDM-CARCASA GALVA W1 | 400.0-424.0 | 1423.99 | STRAUB | 118
OF2250425W1E | ACOPLAMIENTO STRAUB "OPEN FLEX 2" PN25 JUNTA EPDM-CARCASA GALVA W1 | 425.0-449.0 | 1449.34 | STRAUB | 118
OF2250450W1E | ACOPLAMIENTO STRAUB "OPEN FLEX 2" PN25 JUNTA EPDM-CARCASA GALVA W1 | 450.0-474.0 | 1470.43 | STRAUB | 118
OF2250475W1E | ACOPLAMIENTO STRAUB "OPEN FLEX 2" PN25 JUNTA EPDM-CARCASA GALVA W1 | 475.0-499.0 | 1493.63 | STRAUB | 118
OF2250500W1E | ACOPLAMIENTO STRAUB "OPEN FLEX 2" PN25 JUNTA EPDM-CARCASA GALVA W1 | 500.0-524.0 | 1514.73 | STRAUB | 118
OF2250525W1E | ACOPLAMIENTO STRAUB "OPEN FLEX 2" PN25 JUNTA EPDM-CARCASA GALVA W1 | 525.0-549.0 | 1544.26 | STRAUB | 118
OF2250550W1E | ACOPLAMIENTO STRAUB "OPEN FLEX 2" PN25 JUNTA EPDM-CARCASA GALVA W1 | 550.0-574.0 | 1590.68 | STRAUB | 118
OF2250575W1E | ACOPLAMIENTO STRAUB "OPEN FLEX 2" PN25 JUNTA EPDM-CARCASA GALVA W1 | 575.0-599.0 | 1622.31 | STRAUB | 118
OF2250600W1E | ACOPLAMIENTO STRAUB "OPEN FLEX 2" PN25 JUNTA EPDM-CARCASA GALVA W1 | 600.0-624.0 | 1719.36 | STRAUB | 118
OF2250625W1E | ACOPLAMIENTO STRAUB "OPEN FLEX 2" PN25 JUNTA EPDM-CARCASA GALVA W1 | 625.0-649.0 | 1753.12 | STRAUB | 118
OF2250650W1E | ACOPLAMIENTO STRAUB "OPEN FLEX 2" PN25 JUNTA EPDM-CARCASA GALVA W1 | 650.0-674.0 | 1793.2 | STRAUB | 118
OF2250675W1E | ACOPLAMIENTO STRAUB "OPEN FLEX 2" PN25 JUNTA EPDM-CARCASA GALVA W1 | 675.0-699.0 | 1824.86 | STRAUB | 118
OF2250700W1E | ACOPLAMIENTO STRAUB "OPEN FLEX 2" PN25 JUNTA EPDM-CARCASA GALVA W1 | 700.0-724.0 | 1862.8 | STRAUB | 118
OF2250725W1E | ACOPLAMIENTO STRAUB "OPEN FLEX 2" PN25 JUNTA EPDM-CARCASA GALVA W1 | 725.0-749.0 | 1898.67 | STRAUB | 118
OF2250180W2E | ACOPLAMIENTO STRAUB "OPEN FLEX 2" PN25 JUNTA EPDM-CARCASA INOX W2 | 180.0-199.0 | 666.63 | STRAUB | 118
OF2250200W2E | ACOPLAMIENTO STRAUB "OPEN FLEX 2" PN25 JUNTA EPDM-CARCASA INOX W2 | 200.0-224.0 | 681.43 | STRAUB | 118
OF2250225W2E | ACOPLAMIENTO STRAUB "OPEN FLEX 2" PN25 JUNTA EPDM-CARCASA INOX W2 | 225.0-249.0 | 698.29 | STRAUB | 118
OF2250250W2E | ACOPLAMIENTO STRAUB "OPEN FLEX 2" PN25 JUNTA EPDM-CARCASA INOX W2 | 250.0-272.0 | 717.3 | STRAUB | 118
OF2250180W5E | ACOPLAMIENTO STRAUB "OPEN FLEX 2" PN25 JUNTA EPDM-CARCASA INOX W5 | 180.0-199.0 | 738.37 | STRAUB | 118
OF2250200W5E | ACOPLAMIENTO STRAUB "OPEN FLEX 2" PN25 JUNTA EPDM-CARCASA INOX W5 | 200.0-224.0 | 753.15 | STRAUB | 118
OF2250225W5E | ACOPLAMIENTO STRAUB "OPEN FLEX 2" PN25 JUNTA EPDM-CARCASA INOX W5 | 225.0-249.0 | 770.02 | STRAUB | 118
OF2250250W5E | ACOPLAMIENTO STRAUB "OPEN FLEX 2" PN25 JUNTA EPDM-CARCASA INOX W5 | 250.0-272.0 | 789.01 | STRAUB | 118
OF2250273W5E | ACOPLAMIENTO STRAUB "OPEN FLEX 2" PN25 JUNTA EPDM-CARCASA INOX W5 | 273.0-299.0 | 2017.93 | STRAUB | 118
OF2250300W5E | ACOPLAMIENTO STRAUB "OPEN FLEX 2" PN25 JUNTA EPDM-CARCASA INOX W5 | 300.0-324.0 | 2032.29 | STRAUB | 118
OF2250325W5E | ACOPLAMIENTO STRAUB "OPEN FLEX 2" PN25 JUNTA EPDM-CARCASA INOX W5 | 325.0-349.0 | 2049.03 | STRAUB | 118
OF2250350W5E | ACOPLAMIENTO STRAUB "OPEN FLEX 2" PN25 JUNTA EPDM-CARCASA INOX W5 | 350.0-374.0 | 2060.97 | STRAUB | 118
OF2250375W5E | ACOPLAMIENTO STRAUB "OPEN FLEX 2" PN25 JUNTA EPDM-CARCASA INOX W5 | 375.0-399.0 | 2082.5 | STRAUB | 118
OF2250400W5E | ACOPLAMIENTO STRAUB "OPEN FLEX 2" PN25 JUNTA EPDM-CARCASA INOX W5 | 400.0-424.0 | 2099.26 | STRAUB | 118
OF2250425W5E | ACOPLAMIENTO STRAUB "OPEN FLEX 2" PN25 JUNTA EPDM-CARCASA INOX W5 | 425.0-449.0 | 2113.59 | STRAUB | 118
OF2250450W5E | ACOPLAMIENTO STRAUB "OPEN FLEX 2" PN25 JUNTA EPDM-CARCASA INOX W5 | 450.0-474.0 | 2130.32 | STRAUB | 118
OF2250475W5E | ACOPLAMIENTO STRAUB "OPEN FLEX 2" PN25 JUNTA EPDM-CARCASA INOX W5 | 475.0-499.0 | 2142.29 | STRAUB | 118
OF2250500W5E | ACOPLAMIENTO STRAUB "OPEN FLEX 2" PN25 JUNTA EPDM-CARCASA INOX W5 | 500.0-524.0 | 2159 | STRAUB | 118
OF2250273W1F | ACOPLAMIENTO STRAUB "OPEN FLEX 2" PN25 JUNTA FKM-CARCASA GALVA W1 | 273.0-299.0 | 1286.88 | STRAUB | 118
OF2250300W1F | ACOPLAMIENTO STRAUB "OPEN FLEX 2" PN25 JUNTA FKM-CARCASA GALVA W1 | 300.0-324.0 | 1341.75 | STRAUB | 118
OF2250325W1F | ACOPLAMIENTO STRAUB "OPEN FLEX 2" PN25 JUNTA FKM-CARCASA GALVA W1 | 325.0-349.0 | 1396.56 | STRAUB | 118
OF2250350W1F | ACOPLAMIENTO STRAUB "OPEN FLEX 2" PN25 JUNTA FKM-CARCASA GALVA W1 | 350.0-374.0 | 1748.89 | STRAUB | 118
OF2250375W1F | ACOPLAMIENTO STRAUB "OPEN FLEX 2" PN25 JUNTA FKM-CARCASA GALVA W1 | 375.0-399.0 | 1814.29 | STRAUB | 118
OF2250400W1F | ACOPLAMIENTO STRAUB "OPEN FLEX 2" PN25 JUNTA FKM-CARCASA GALVA W1 | 400.0-424.0 | 1873.37 | STRAUB | 118
OF2250425W1F | ACOPLAMIENTO STRAUB "OPEN FLEX 2" PN25 JUNTA FKM-CARCASA GALVA W1 | 425.0-449.0 | 1930.31 | STRAUB | 118
OF2250450W1F | ACOPLAMIENTO STRAUB "OPEN FLEX 2" PN25 JUNTA FKM-CARCASA GALVA W1 | 450.0-474.0 | 1983.09 | STRAUB | 118
OF2250475W1F | ACOPLAMIENTO STRAUB "OPEN FLEX 2" PN25 JUNTA FKM-CARCASA GALVA W1 | 475.0-499.0 | 2035.81 | STRAUB | 118
OF2250500W1F | ACOPLAMIENTO STRAUB "OPEN FLEX 2" PN25 JUNTA FKM-CARCASA GALVA W1 | 500.0-524.0 | 2092.75 | STRAUB | 118
OF2250525W1F | ACOPLAMIENTO STRAUB "OPEN FLEX 2" PN25 JUNTA FKM-CARCASA GALVA W1 | 525.0-549.0 | 2153.96 | STRAUB | 118
OF2250550W1F | ACOPLAMIENTO STRAUB "OPEN FLEX 2" PN25 JUNTA FKM-CARCASA GALVA W1 | 550.0-574.0 | 2234.12 | STRAUB | 118
OF2250575W1F | ACOPLAMIENTO STRAUB "OPEN FLEX 2" PN25 JUNTA FKM-CARCASA GALVA W1 | 575.0-599.0 | 2297.42 | STRAUB | 118
OF2250600W1F | ACOPLAMIENTO STRAUB "OPEN FLEX 2" PN25 JUNTA FKM-CARCASA GALVA W1 | 600.0-624.0 | 2392.33 | STRAUB | 118
OF2250625W1F | ACOPLAMIENTO STRAUB "OPEN FLEX 2" PN25 JUNTA FKM-CARCASA GALVA W1 | 625.0-649.0 | 2466.18 | STRAUB | 118
OF2250650W1F | ACOPLAMIENTO STRAUB "OPEN FLEX 2" PN25 JUNTA FKM-CARCASA GALVA W1 | 650.0-674.0 | 2535.8 | STRAUB | 118
OF2250675W1F | ACOPLAMIENTO STRAUB "OPEN FLEX 2" PN25 JUNTA FKM-CARCASA GALVA W1 | 675.0-699.0 | 2596.99 | STRAUB | 118
OF2250700W1F | ACOPLAMIENTO STRAUB "OPEN FLEX 2" PN25 JUNTA FKM-CARCASA GALVA W1 | 700.0-724.0 | 2664.5 | STRAUB | 118
OF2250725W1F | ACOPLAMIENTO STRAUB "OPEN FLEX 2" PN25 JUNTA FKM-CARCASA GALVA W1 | 725.0-749.0 | 2729.87 | STRAUB | 118
OF2250180W2F | ACOPLAMIENTO STRAUB "OPEN FLEX 2" PN25 JUNTA FKM-CARCASA INOX W2 | 180.0-199.0 | 795.34 | STRAUB | 118
OF2250200W2F | ACOPLAMIENTO STRAUB "OPEN FLEX 2" PN25 JUNTA FKM-CARCASA INOX W2 | 200.0-224.0 | 839.64 | STRAUB | 118
OF2250225W2F | ACOPLAMIENTO STRAUB "OPEN FLEX 2" PN25 JUNTA FKM-CARCASA INOX W2 | 225.0-249.0 | 890.25 | STRAUB | 118
OF2250250W2F | ACOPLAMIENTO STRAUB "OPEN FLEX 2" PN25 JUNTA FKM-CARCASA INOX W2 | 250.0-272.0 | 945.12 | STRAUB | 118
OF2250180W5F | ACOPLAMIENTO STRAUB "OPEN FLEX 2" PN25 JUNTA FKM-CARCASA INOX W5 | 180.0-199.0 | 867.07 | STRAUB | 118
OF2250200W5F | ACOPLAMIENTO STRAUB "OPEN FLEX 2" PN25 JUNTA FKM-CARCASA INOX W5 | 200.0-224.0 | 911.38 | STRAUB | 118
OF2250225W5F | ACOPLAMIENTO STRAUB "OPEN FLEX 2" PN25 JUNTA FKM-CARCASA INOX W5 | 225.0-249.0 | 961.99 | STRAUB | 118
OF2250250W5F | ACOPLAMIENTO STRAUB "OPEN FLEX 2" PN25 JUNTA FKM-CARCASA INOX W5 | 250.0-272.0 | 1016.85 | STRAUB | 118
OF2250273W5F | ACOPLAMIENTO STRAUB "OPEN FLEX 2" PN25 JUNTA FKM-CARCASA INOX W5 | 273.0-299.0 | 2773.48 | STRAUB | 118
OF2250300W5F | ACOPLAMIENTO STRAUB "OPEN FLEX 2" PN25 JUNTA FKM-CARCASA INOX W5 | 300.0-324.0 | 2826.07 | STRAUB | 118
OF2250325W5F | ACOPLAMIENTO STRAUB "OPEN FLEX 2" PN25 JUNTA FKM-CARCASA INOX W5 | 325.0-349.0 | 2883.47 | STRAUB | 118
OF2250350W5F | ACOPLAMIENTO STRAUB "OPEN FLEX 2" PN25 JUNTA FKM-CARCASA INOX W5 | 350.0-374.0 | 2938.47 | STRAUB | 118
OF2250375W5F | ACOPLAMIENTO STRAUB "OPEN FLEX 2" PN25 JUNTA FKM-CARCASA INOX W5 | 375.0-399.0 | 3000.61 | STRAUB | 118
OF2250400W5F | ACOPLAMIENTO STRAUB "OPEN FLEX 2" PN25 JUNTA FKM-CARCASA INOX W5 | 400.0-424.0 | 3053.24 | STRAUB | 118
OF2250425W5F | ACOPLAMIENTO STRAUB "OPEN FLEX 2" PN25 JUNTA FKM-CARCASA INOX W5 | 425.0-449.0 | 3110.61 | STRAUB | 118
OF2250450W5F | ACOPLAMIENTO STRAUB "OPEN FLEX 2" PN25 JUNTA FKM-CARCASA INOX W5 | 450.0-474.0 | 3165.6 | STRAUB | 118
OF2250475W5F | ACOPLAMIENTO STRAUB "OPEN FLEX 2" PN25 JUNTA FKM-CARCASA INOX W5 | 475.0-499.0 | 3218.2 | STRAUB | 118
OF2250500W5F | ACOPLAMIENTO STRAUB "OPEN FLEX 2" PN25 JUNTA FKM-CARCASA INOX W5 | 500.0-524.0 | 3275.58 | STRAUB | 118
OF2250273W1N | ACOPLAMIENTO STRAUB "OPEN FLEX 2" PN25 JUNTA NBR-CARCASA GALVA W1 | 273.0-299.0 | 1021.06 | STRAUB | 118
OF2250300W1N | ACOPLAMIENTO STRAUB "OPEN FLEX 2" PN25 JUNTA NBR-CARCASA GALVA W1 | 300.0-324.0 | 1037.92 | STRAUB | 118
OF2250325W1N | ACOPLAMIENTO STRAUB "OPEN FLEX 2" PN25 JUNTA NBR-CARCASA GALVA W1 | 325.0-349.0 | 1056.93 | STRAUB | 118
OF2250350W1N | ACOPLAMIENTO STRAUB "OPEN FLEX 2" PN25 JUNTA NBR-CARCASA GALVA W1 | 350.0-374.0 | 1375.49 | STRAUB | 118
OF2250375W1N | ACOPLAMIENTO STRAUB "OPEN FLEX 2" PN25 JUNTA NBR-CARCASA GALVA W1 | 375.0-399.0 | 1400.82 | STRAUB | 118
OF2250400W1N | ACOPLAMIENTO STRAUB "OPEN FLEX 2" PN25 JUNTA NBR-CARCASA GALVA W1 | 400.0-424.0 | 1423.99 | STRAUB | 118
OF2250425W1N | ACOPLAMIENTO STRAUB "OPEN FLEX 2" PN25 JUNTA NBR-CARCASA GALVA W1 | 425.0-449.0 | 1449.34 | STRAUB | 118
OF2250450W1N | ACOPLAMIENTO STRAUB "OPEN FLEX 2" PN25 JUNTA NBR-CARCASA GALVA W1 | 450.0-474.0 | 1470.43 | STRAUB | 118
OF2250475W1N | ACOPLAMIENTO STRAUB "OPEN FLEX 2" PN25 JUNTA NBR-CARCASA GALVA W1 | 475.0-499.0 | 1493.63 | STRAUB | 118
OF2250500W1N | ACOPLAMIENTO STRAUB "OPEN FLEX 2" PN25 JUNTA NBR-CARCASA GALVA W1 | 500.0-524.0 | 1514.73 | STRAUB | 118
OF2250525W1N | ACOPLAMIENTO STRAUB "OPEN FLEX 2" PN25 JUNTA NBR-CARCASA GALVA W1 | 525.0-549.0 | 1544.26 | STRAUB | 118
OF2250550W1N | ACOPLAMIENTO STRAUB "OPEN FLEX 2" PN25 JUNTA NBR-CARCASA GALVA W1 | 550.0-574.0 | 1590.68 | STRAUB | 118
OF2250575W1N | ACOPLAMIENTO STRAUB "OPEN FLEX 2" PN25 JUNTA NBR-CARCASA GALVA W1 | 575.0-599.0 | 1622.31 | STRAUB | 118
OF2250600W1N | ACOPLAMIENTO STRAUB "OPEN FLEX 2" PN25 JUNTA NBR-CARCASA GALVA W1 | 600.0-624.0 | 1719.36 | STRAUB | 118
OF2250625W1N | ACOPLAMIENTO STRAUB "OPEN FLEX 2" PN25 JUNTA NBR-CARCASA GALVA W1 | 625.0-649.0 | 1753.12 | STRAUB | 118
OF2250650W1N | ACOPLAMIENTO STRAUB "OPEN FLEX 2" PN25 JUNTA NBR-CARCASA GALVA W1 | 650.0-674.0 | 1793.2 | STRAUB | 118
OF2250675W1N | ACOPLAMIENTO STRAUB "OPEN FLEX 2" PN25 JUNTA NBR-CARCASA GALVA W1 | 675.0-699.0 | 1824.86 | STRAUB | 118
OF2250700W1N | ACOPLAMIENTO STRAUB "OPEN FLEX 2" PN25 JUNTA NBR-CARCASA GALVA W1 | 700.0-724.0 | 1862.8 | STRAUB | 118
OF2250725W1N | ACOPLAMIENTO STRAUB "OPEN FLEX 2" PN25 JUNTA NBR-CARCASA GALVA W1 | 725.0-749.0 | 1898.67 | STRAUB | 118
OF2250180W2N | ACOPLAMIENTO STRAUB "OPEN FLEX 2" PN25 JUNTA NBR-CARCASA INOX W2 | 180.0-199.0 | 666.63 | STRAUB | 118
OF2250200W2N | ACOPLAMIENTO STRAUB "OPEN FLEX 2" PN25 JUNTA NBR-CARCASA INOX W2 | 200.0-224.0 | 681.43 | STRAUB | 118
OF2250225W2N | ACOPLAMIENTO STRAUB "OPEN FLEX 2" PN25 JUNTA NBR-CARCASA INOX W2 | 225.0-249.0 | 698.29 | STRAUB | 118
OF2250250W2N | ACOPLAMIENTO STRAUB "OPEN FLEX 2" PN25 JUNTA NBR-CARCASA INOX W2 | 250.0-272.0 | 717.3 | STRAUB | 118
OF2250180W5N | ACOPLAMIENTO STRAUB "OPEN FLEX 2" PN25 JUNTA NBR-CARCASA INOX W5 | 180.0-199.0 | 738.37 | STRAUB | 118
OF2250200W5N | ACOPLAMIENTO STRAUB "OPEN FLEX 2" PN25 JUNTA NBR-CARCASA INOX W5 | 200.0-224.0 | 753.15 | STRAUB | 118
OF2250225W5N | ACOPLAMIENTO STRAUB "OPEN FLEX 2" PN25 JUNTA NBR-CARCASA INOX W5 | 225.0-249.0 | 770.02 | STRAUB | 118
OF2250250W5N | ACOPLAMIENTO STRAUB "OPEN FLEX 2" PN25 JUNTA NBR-CARCASA INOX W5 | 250.0-272.0 | 789.01 | STRAUB | 118
OF2250273W5N | ACOPLAMIENTO STRAUB "OPEN FLEX 2" PN25 JUNTA NBR-CARCASA INOX W5 | 273.0-299.0 | 2017.93 | STRAUB | 118
OF2250300W5N | ACOPLAMIENTO STRAUB "OPEN FLEX 2" PN25 JUNTA NBR-CARCASA INOX W5 | 300.0-324.0 | 2032.29 | STRAUB | 118
OF2250325W5N | ACOPLAMIENTO STRAUB "OPEN FLEX 2" PN25 JUNTA NBR-CARCASA INOX W5 | 325.0-349.0 | 2049.03 | STRAUB | 118
OF2250350W5N | ACOPLAMIENTO STRAUB "OPEN FLEX 2" PN25 JUNTA NBR-CARCASA INOX W5 | 350.0-374.0 | 2060.97 | STRAUB | 118
OF2250375W5N | ACOPLAMIENTO STRAUB "OPEN FLEX 2" PN25 JUNTA NBR-CARCASA INOX W5 | 375.0-399.0 | 2082.5 | STRAUB | 118
OF2250400W5N | ACOPLAMIENTO STRAUB "OPEN FLEX 2" PN25 JUNTA NBR-CARCASA INOX W5 | 400.0-424.0 | 2099.26 | STRAUB | 118
OF2250425W5N | ACOPLAMIENTO STRAUB "OPEN FLEX 2" PN25 JUNTA NBR-CARCASA INOX W5 | 425.0-449.0 | 2113.59 | STRAUB | 118
OF2250450W5N | ACOPLAMIENTO STRAUB "OPEN FLEX 2" PN25 JUNTA NBR-CARCASA INOX W5 | 450.0-474.0 | 2130.32 | STRAUB | 118
OF2250475W5N | ACOPLAMIENTO STRAUB "OPEN FLEX 2" PN25 JUNTA NBR-CARCASA INOX W5 | 475.0-499.0 | 2142.29 | STRAUB | 118
OF2250500W5N | ACOPLAMIENTO STRAUB "OPEN FLEX 2" PN25 JUNTA NBR-CARCASA INOX W5 | 500.0-524.0 | 2159 | STRAUB | 118
OF2060275W1E | ACOPLAMIENTO STRAUB "OPEN FLEX 2" PN6 JUNTA EPDM-CARCASA GALVA W1 | 275.0-299.0 | 1021.06 | STRAUB | 118
OF2060300W1E | ACOPLAMIENTO STRAUB "OPEN FLEX 2" PN6 JUNTA EPDM-CARCASA GALVA W1 | 300.0-324.0 | 1037.92 | STRAUB | 118
OF2060325W1E | ACOPLAMIENTO STRAUB "OPEN FLEX 2" PN6 JUNTA EPDM-CARCASA GALVA W1 | 325.0-349.0 | 1056.93 | STRAUB | 118
OF2060350W1E | ACOPLAMIENTO STRAUB "OPEN FLEX 2" PN6 JUNTA EPDM-CARCASA GALVA W1 | 350.0-374.0 | 1073.79 | STRAUB | 118
OF2060375W1E | ACOPLAMIENTO STRAUB "OPEN FLEX 2" PN6 JUNTA EPDM-CARCASA GALVA W1 | 375.0-399.0 | 1092.8 | STRAUB | 118
OF2060400W1E | ACOPLAMIENTO STRAUB "OPEN FLEX 2" PN6 JUNTA EPDM-CARCASA GALVA W1 | 400.0-424.0 | 1109.65 | STRAUB | 118
OF2060425W1E | ACOPLAMIENTO STRAUB "OPEN FLEX 2" PN6 JUNTA EPDM-CARCASA GALVA W1 | 425.0-449.0 | 1130.78 | STRAUB | 118
OF2060450W1E | ACOPLAMIENTO STRAUB "OPEN FLEX 2" PN6 JUNTA EPDM-CARCASA GALVA W1 | 450.0-474.0 | 1147.63 | STRAUB | 118
OF2060475W1E | ACOPLAMIENTO STRAUB "OPEN FLEX 2" PN6 JUNTA EPDM-CARCASA GALVA W1 | 475.0-499.0 | 1164.52 | STRAUB | 118
OF2060500W1E | ACOPLAMIENTO STRAUB "OPEN FLEX 2" PN6 JUNTA EPDM-CARCASA GALVA W1 | 500.0-524.0 | 1181.38 | STRAUB | 118
OF2060525W1E | ACOPLAMIENTO STRAUB "OPEN FLEX 2" PN6 JUNTA EPDM-CARCASA GALVA W1 | 525.0-549.0 | 1206.73 | STRAUB | 118
OF2060550W1E | ACOPLAMIENTO STRAUB "OPEN FLEX 2" PN6 JUNTA EPDM-CARCASA GALVA W1 | 550.0-574.0 | 1240.48 | STRAUB | 118
OF2060575W1E | ACOPLAMIENTO STRAUB "OPEN FLEX 2" PN6 JUNTA EPDM-CARCASA GALVA W1 | 575.0-599.0 | 1265.8 | STRAUB | 118
OF2060600W1E | ACOPLAMIENTO STRAUB "OPEN FLEX 2" PN6 JUNTA EPDM-CARCASA GALVA W1 | 600.0-624.0 | 1341.75 | STRAUB | 118
OF2060625W1E | ACOPLAMIENTO STRAUB "OPEN FLEX 2" PN6 JUNTA EPDM-CARCASA GALVA W1 | 625.0-649.0 | 1367.05 | STRAUB | 118
OF2060650W1E | ACOPLAMIENTO STRAUB "OPEN FLEX 2" PN6 JUNTA EPDM-CARCASA GALVA W1 | 650.0-674.0 | 1396.56 | STRAUB | 118
OF2060675W1E | ACOPLAMIENTO STRAUB "OPEN FLEX 2" PN6 JUNTA EPDM-CARCASA GALVA W1 | 675.0-699.0 | 1423.99 | STRAUB | 118
OF2060700W1E | ACOPLAMIENTO STRAUB "OPEN FLEX 2" PN6 JUNTA EPDM-CARCASA GALVA W1 | 700.0-724.0 | 1453.56 | STRAUB | 118
OF2060725W1E | ACOPLAMIENTO STRAUB "OPEN FLEX 2" PN6 JUNTA EPDM-CARCASA GALVA W1 | 725.0-749.0 | 1480.99 | STRAUB | 118
OF2060750W1E | ACOPLAMIENTO STRAUB "OPEN FLEX 2" PN6 JUNTA EPDM-CARCASA GALVA W1 | 750.0-799.0 | 1504.17 | STRAUB | 118
OF2060800W1E | ACOPLAMIENTO STRAUB "OPEN FLEX 2" PN6 JUNTA EPDM-CARCASA GALVA W1 | 800.0-849.0 | 1565.35 | STRAUB | 118
OF2060850W1E | ACOPLAMIENTO STRAUB "OPEN FLEX 2" PN6 JUNTA EPDM-CARCASA GALVA W1 | 850.0-899.0 | 1620.22 | STRAUB | 118
OF2060900W1E | ACOPLAMIENTO STRAUB "OPEN FLEX 2" PN6 JUNTA EPDM-CARCASA GALVA W1 | 900.0-949.0 | 1675.04 | STRAUB | 118
OF2060950W1E | ACOPLAMIENTO STRAUB "OPEN FLEX 2" PN6 JUNTA EPDM-CARCASA GALVA W1 | 950.0-999.0 | 1732.02 | STRAUB | 118
OF2061000W1E | ACOPLAMIENTO STRAUB "OPEN FLEX 2" PN6 JUNTA EPDM-CARCASA GALVA W1 | 1000.0-1049.0 | 1786.87 | STRAUB | 118
OF2061050W1E | ACOPLAMIENTO STRAUB "OPEN FLEX 2" PN6 JUNTA EPDM-CARCASA GALVA W1 | 1050.0-1099.0 | 1850.16 | STRAUB | 118
OF2061100W1E | ACOPLAMIENTO STRAUB "OPEN FLEX 2" PN6 JUNTA EPDM-CARCASA GALVA W1 | 1100.0-1149.0 | 1898.67 | STRAUB | 118
OF2061150W1E | ACOPLAMIENTO STRAUB "OPEN FLEX 2" PN6 JUNTA EPDM-CARCASA GALVA W1 | 1150.0-1199.0 | 1955.65 | STRAUB | 118
OF2061200W1E | ACOPLAMIENTO STRAUB "OPEN FLEX 2" PN6 JUNTA EPDM-CARCASA GALVA W1 | 1200.0-1249.0 | 2012.61 | STRAUB | 118
OF2061250W1E | ACOPLAMIENTO STRAUB "OPEN FLEX 2" PN6 JUNTA EPDM-CARCASA GALVA W1 | 1250.0-1299.0 | 2069.56 | STRAUB | 118
OF2061300W1E | ACOPLAMIENTO STRAUB "OPEN FLEX 2" PN6 JUNTA EPDM-CARCASA GALVA W1 | 1300.0-1349.0 | 2124.41 | STRAUB | 118
OF2061350W1E | ACOPLAMIENTO STRAUB "OPEN FLEX 2" PN6 JUNTA EPDM-CARCASA GALVA W1 | 1350.0-1399.0 | 2181.36 | STRAUB | 118
OF2061400W1E | ACOPLAMIENTO STRAUB "OPEN FLEX 2" PN6 JUNTA EPDM-CARCASA GALVA W1 | 1400.0-1449.0 | 2238.34 | STRAUB | 118
OF2061450W1E | ACOPLAMIENTO STRAUB "OPEN FLEX 2" PN6 JUNTA EPDM-CARCASA GALVA W1 | 1450.0-1499.0 | 2295.31 | STRAUB | 118
OF2061500W1E | ACOPLAMIENTO STRAUB "OPEN FLEX 2" PN6 JUNTA EPDM-CARCASA GALVA W1 | 1500.0-1549.0 | 2350.14 | STRAUB | 118
OF2061550W1E | ACOPLAMIENTO STRAUB "OPEN FLEX 2" PN6 JUNTA EPDM-CARCASA GALVA W1 | 1550.0-1600.0 | 2407.1 | STRAUB | 118
OF2061600W1E | ACOPLAMIENTO STRAUB "OPEN FLEX 2" PN6 JUNTA EPDM-CARCASA GALVA W1 | 1600.0-1649.0 | 2464.06 | STRAUB | 118
OF2061650W1E | ACOPLAMIENTO STRAUB "OPEN FLEX 2" PN6 JUNTA EPDM-CARCASA GALVA W1 | 1650.0-1699.0 | 2521.05 | STRAUB | 118
OF2061700W1E | ACOPLAMIENTO STRAUB "OPEN FLEX 2" PN6 JUNTA EPDM-CARCASA GALVA W1 | 1700.0-1749.0 | 2577.98 | STRAUB | 118
OF2061750W1E | ACOPLAMIENTO STRAUB "OPEN FLEX 2" PN6 JUNTA EPDM-CARCASA GALVA W1 | 1750.0-1799.0 | 2632.84 | STRAUB | 118
OF2061800W1E | ACOPLAMIENTO STRAUB "OPEN FLEX 2" PN6 JUNTA EPDM-CARCASA GALVA W1 | 1800.0-1849.0 | 2689.8 | STRAUB | 118
OF2061850W1E | ACOPLAMIENTO STRAUB "OPEN FLEX 2" PN6 JUNTA EPDM-CARCASA GALVA W1 | 1850.0-1899.0 | 2746.75 | STRAUB | 118
OF2061900W1E | ACOPLAMIENTO STRAUB "OPEN FLEX 2" PN6 JUNTA EPDM-CARCASA GALVA W1 | 1900.0-1949.0 | 3582.18 | STRAUB | 118
OF2061950W1E | ACOPLAMIENTO STRAUB "OPEN FLEX 2" PN6 JUNTA EPDM-CARCASA GALVA W1 | 1950.0-1999.0 | 3653.92 | STRAUB | 118
OF2062000W1E | ACOPLAMIENTO STRAUB "OPEN FLEX 2" PN6 JUNTA EPDM-CARCASA GALVA W1 | 2000.0-2032.0 | 3725.64 | STRAUB | 118
OF2060172W2E | ACOPLAMIENTO STRAUB "OPEN FLEX 2" PN6 JUNTA EPDM-CARCASA INOX W2 | 172.0-199.0 | 489.44 | STRAUB | 118
OF2060200W2E | ACOPLAMIENTO STRAUB "OPEN FLEX 2" PN6 JUNTA EPDM-CARCASA INOX W2 | 200.0-224.0 | 506.32 | STRAUB | 118
OF2060225W2E | ACOPLAMIENTO STRAUB "OPEN FLEX 2" PN6 JUNTA EPDM-CARCASA INOX W2 | 225.0-249.0 | 516.87 | STRAUB | 118
OF2060250W2E | ACOPLAMIENTO STRAUB "OPEN FLEX 2" PN6 JUNTA EPDM-CARCASA INOX W2 | 250.0-274.0 | 531.62 | STRAUB | 118
OF2060275W2E | ACOPLAMIENTO STRAUB "OPEN FLEX 2" PN6 JUNTA EPDM-CARCASA INOX W2 | 275.0-299.0 | 544.31 | STRAUB | 118
OF2060300W2E | ACOPLAMIENTO STRAUB "OPEN FLEX 2" PN6 JUNTA EPDM-CARCASA INOX W2 | 300.0-324.0 | 561.18 | STRAUB | 118
OF2060325W2E | ACOPLAMIENTO STRAUB "OPEN FLEX 2" PN6 JUNTA EPDM-CARCASA INOX W2 | 325.0-349.0 | 571.69 | STRAUB | 118
OF2060350W2E | ACOPLAMIENTO STRAUB "OPEN FLEX 2" PN6 JUNTA EPDM-CARCASA INOX W2 | 350.0-374.0 | 588.59 | STRAUB | 118
OF2060375W2E | ACOPLAMIENTO STRAUB "OPEN FLEX 2" PN6 JUNTA EPDM-CARCASA INOX W2 | 375.0-399.0 | 599.13 | STRAUB | 118
OF2060400W2E | ACOPLAMIENTO STRAUB "OPEN FLEX 2" PN6 JUNTA EPDM-CARCASA INOX W2 | 400.0-424.0 | 609.69 | STRAUB | 118
OF2060425W2E | ACOPLAMIENTO STRAUB "OPEN FLEX 2" PN6 JUNTA EPDM-CARCASA INOX W2 | 425.0-449.0 | 632.9 | STRAUB | 118
OF2060450W2E | ACOPLAMIENTO STRAUB "OPEN FLEX 2" PN6 JUNTA EPDM-CARCASA INOX W2 | 450.0-474.0 | 645.57 | STRAUB | 118
OF2060475W2E | ACOPLAMIENTO STRAUB "OPEN FLEX 2" PN6 JUNTA EPDM-CARCASA INOX W2 | 475.0-499.0 | 664.55 | STRAUB | 118
OF2060500W2E | ACOPLAMIENTO STRAUB "OPEN FLEX 2" PN6 JUNTA EPDM-CARCASA INOX W2 | 500.0-524.0 | 681.43 | STRAUB | 118
OF2060525W2E | ACOPLAMIENTO STRAUB "OPEN FLEX 2" PN6 JUNTA EPDM-CARCASA INOX W2 | 525.0-549.0 | 757.36 | STRAUB | 118
OF2060550W2E | ACOPLAMIENTO STRAUB "OPEN FLEX 2" PN6 JUNTA EPDM-CARCASA INOX W2 | 550.0-574.0 | 776.37 | STRAUB | 118
OF2060575W2E | ACOPLAMIENTO STRAUB "OPEN FLEX 2" PN6 JUNTA EPDM-CARCASA INOX W2 | 575.0-599.0 | 795.34 | STRAUB | 118
OF2060600W2E | ACOPLAMIENTO STRAUB "OPEN FLEX 2" PN6 JUNTA EPDM-CARCASA INOX W2 | 600.0-624.0 | 1065.35 | STRAUB | 118
OF2060625W2E | ACOPLAMIENTO STRAUB "OPEN FLEX 2" PN6 JUNTA EPDM-CARCASA INOX W2 | 625.0-649.0 | 1094.91 | STRAUB | 118
OF2060650W2E | ACOPLAMIENTO STRAUB "OPEN FLEX 2" PN6 JUNTA EPDM-CARCASA INOX W2 | 650.0-674.0 | 1120.23 | STRAUB | 118
OF2060675W2E | ACOPLAMIENTO STRAUB "OPEN FLEX 2" PN6 JUNTA EPDM-CARCASA INOX W2 | 675.0-699.0 | 1153.99 | STRAUB | 118
OF2060700W2E | ACOPLAMIENTO STRAUB "OPEN FLEX 2" PN6 JUNTA EPDM-CARCASA INOX W2 | 700.0-724.0 | 1177.16 | STRAUB | 118
OF2060725W2E | ACOPLAMIENTO STRAUB "OPEN FLEX 2" PN6 JUNTA EPDM-CARCASA INOX W2 | 725.0-749.0 | 1210.94 | STRAUB | 118
OF2060750W2E | ACOPLAMIENTO STRAUB "OPEN FLEX 2" PN6 JUNTA EPDM-CARCASA INOX W2 | 750.0-799.0 | 1432.44 | STRAUB | 118
OF2060800W2E | ACOPLAMIENTO STRAUB "OPEN FLEX 2" PN6 JUNTA EPDM-CARCASA INOX W2 | 800.0-849.0 | 1483.07 | STRAUB | 118
OF2060850W2E | ACOPLAMIENTO STRAUB "OPEN FLEX 2" PN6 JUNTA EPDM-CARCASA INOX W2 | 850.0-899.0 | 1535.81 | STRAUB | 118
OF2060900W2E | ACOPLAMIENTO STRAUB "OPEN FLEX 2" PN6 JUNTA EPDM-CARCASA INOX W2 | 900.0-949.0 | 1592.8 | STRAUB | 118
OF2060950W2E | ACOPLAMIENTO STRAUB "OPEN FLEX 2" PN6 JUNTA EPDM-CARCASA INOX W2 | 950.0-999.0 | 1645.52 | STRAUB | 118
OF2061000W2E | ACOPLAMIENTO STRAUB "OPEN FLEX 2" PN6 JUNTA EPDM-CARCASA INOX W2 | 1000.0-1049.0 | 1698.25 | STRAUB | 118
OF2061050W2E | ACOPLAMIENTO STRAUB "OPEN FLEX 2" PN6 JUNTA EPDM-CARCASA INOX W2 | 1050.0-1099.0 | 1769.98 | STRAUB | 118
OF2061100W2E | ACOPLAMIENTO STRAUB "OPEN FLEX 2" PN6 JUNTA EPDM-CARCASA INOX W2 | 1100.0-1149.0 | 1850.16 | STRAUB | 118
OF2061150W2E | ACOPLAMIENTO STRAUB "OPEN FLEX 2" PN6 JUNTA EPDM-CARCASA INOX W2 | 1150.0-1199.0 | 1924 | STRAUB | 118
OF2060172W5E | ACOPLAMIENTO STRAUB "OPEN FLEX 2" PN6 JUNTA EPDM-CARCASA INOX W5 | 172.0-199.0 | 556.94 | STRAUB | 118
OF2060200W5E | ACOPLAMIENTO STRAUB "OPEN FLEX 2" PN6 JUNTA EPDM-CARCASA INOX W5 | 200.0-224.0 | 573.83 | STRAUB | 118
OF2060225W5E | ACOPLAMIENTO STRAUB "OPEN FLEX 2" PN6 JUNTA EPDM-CARCASA INOX W5 | 225.0-249.0 | 584.38 | STRAUB | 118
OF2060250W5E | ACOPLAMIENTO STRAUB "OPEN FLEX 2" PN6 JUNTA EPDM-CARCASA INOX W5 | 250.0-274.0 | 599.13 | STRAUB | 118
OF2060275W5E | ACOPLAMIENTO STRAUB "OPEN FLEX 2" PN6 JUNTA EPDM-CARCASA INOX W5 | 275.0-299.0 | 611.82 | STRAUB | 118
OF2060300W5E | ACOPLAMIENTO STRAUB "OPEN FLEX 2" PN6 JUNTA EPDM-CARCASA INOX W5 | 300.0-324.0 | 628.68 | STRAUB | 118
OF2060325W5E | ACOPLAMIENTO STRAUB "OPEN FLEX 2" PN6 JUNTA EPDM-CARCASA INOX W5 | 325.0-349.0 | 639.22 | STRAUB | 118
OF2060350W5E | ACOPLAMIENTO STRAUB "OPEN FLEX 2" PN6 JUNTA EPDM-CARCASA INOX W5 | 350.0-374.0 | 656.12 | STRAUB | 118
OF2060375W5E | ACOPLAMIENTO STRAUB "OPEN FLEX 2" PN6 JUNTA EPDM-CARCASA INOX W5 | 375.0-399.0 | 666.63 | STRAUB | 118
OF2060400W5E | ACOPLAMIENTO STRAUB "OPEN FLEX 2" PN6 JUNTA EPDM-CARCASA INOX W5 | 400.0-424.0 | 677.19 | STRAUB | 118
OF2060425W5E | ACOPLAMIENTO STRAUB "OPEN FLEX 2" PN6 JUNTA EPDM-CARCASA INOX W5 | 425.0-449.0 | 700.4 | STRAUB | 118
OF2060450W5E | ACOPLAMIENTO STRAUB "OPEN FLEX 2" PN6 JUNTA EPDM-CARCASA INOX W5 | 450.0-474.0 | 713.07 | STRAUB | 118
OF2060475W5E | ACOPLAMIENTO STRAUB "OPEN FLEX 2" PN6 JUNTA EPDM-CARCASA INOX W5 | 475.0-499.0 | 732.06 | STRAUB | 118
OF2060500W5E | ACOPLAMIENTO STRAUB "OPEN FLEX 2" PN6 JUNTA EPDM-CARCASA INOX W5 | 500.0-524.0 | 748.93 | STRAUB | 118
OF2060525W5E | ACOPLAMIENTO STRAUB "OPEN FLEX 2" PN6 JUNTA EPDM-CARCASA INOX W5 | 525.0-549.0 | 824.87 | STRAUB | 118
OF2060550W5E | ACOPLAMIENTO STRAUB "OPEN FLEX 2" PN6 JUNTA EPDM-CARCASA INOX W5 | 550.0-574.0 | 843.87 | STRAUB | 118
OF2060575W5E | ACOPLAMIENTO STRAUB "OPEN FLEX 2" PN6 JUNTA EPDM-CARCASA INOX W5 | 575.0-599.0 | 862.87 | STRAUB | 118
OF2060600W5E | ACOPLAMIENTO STRAUB "OPEN FLEX 2" PN6 JUNTA EPDM-CARCASA INOX W5 | 600.0-624.0 | 1137.08 | STRAUB | 118
OF2060625W5E | ACOPLAMIENTO STRAUB "OPEN FLEX 2" PN6 JUNTA EPDM-CARCASA INOX W5 | 625.0-649.0 | 1166.64 | STRAUB | 118
OF2060650W5E | ACOPLAMIENTO STRAUB "OPEN FLEX 2" PN6 JUNTA EPDM-CARCASA INOX W5 | 650.0-674.0 | 1191.95 | STRAUB | 118
OF2060675W5E | ACOPLAMIENTO STRAUB "OPEN FLEX 2" PN6 JUNTA EPDM-CARCASA INOX W5 | 675.0-699.0 | 1225.71 | STRAUB | 118
OF2060700W5E | ACOPLAMIENTO STRAUB "OPEN FLEX 2" PN6 JUNTA EPDM-CARCASA INOX W5 | 700.0-724.0 | 1248.9 | STRAUB | 118
OF2060725W5E | ACOPLAMIENTO STRAUB "OPEN FLEX 2" PN6 JUNTA EPDM-CARCASA INOX W5 | 725.0-749.0 | 1282.68 | STRAUB | 118
OF2060750W5E | ACOPLAMIENTO STRAUB "OPEN FLEX 2" PN6 JUNTA EPDM-CARCASA INOX W5 | 750.0-799.0 | 1504.17 | STRAUB | 118
OF2060800W5E | ACOPLAMIENTO STRAUB "OPEN FLEX 2" PN6 JUNTA EPDM-CARCASA INOX W5 | 800.0-849.0 | 1554.8 | STRAUB | 118
OF2060850W5E | ACOPLAMIENTO STRAUB "OPEN FLEX 2" PN6 JUNTA EPDM-CARCASA INOX W5 | 850.0-899.0 | 1607.54 | STRAUB | 118
OF2060900W5E | ACOPLAMIENTO STRAUB "OPEN FLEX 2" PN6 JUNTA EPDM-CARCASA INOX W5 | 900.0-949.0 | 1664.51 | STRAUB | 118
OF2060950W5E | ACOPLAMIENTO STRAUB "OPEN FLEX 2" PN6 JUNTA EPDM-CARCASA INOX W5 | 950.0-999.0 | 1717.25 | STRAUB | 118
OF2061000W5E | ACOPLAMIENTO STRAUB "OPEN FLEX 2" PN6 JUNTA EPDM-CARCASA INOX W5 | 1000.0-1049.0 | 1769.98 | STRAUB | 118
OF2061050W5E | ACOPLAMIENTO STRAUB "OPEN FLEX 2" PN6 JUNTA EPDM-CARCASA INOX W5 | 1050.0-1099.0 | 1841.71 | STRAUB | 118
OF2061100W5E | ACOPLAMIENTO STRAUB "OPEN FLEX 2" PN6 JUNTA EPDM-CARCASA INOX W5 | 1100.0-1149.0 | 1921.88 | STRAUB | 118
OF2061150W5E | ACOPLAMIENTO STRAUB "OPEN FLEX 2" PN6 JUNTA EPDM-CARCASA INOX W5 | 1150.0-1199.0 | 1995.73 | STRAUB | 118
OF2061200W5E | ACOPLAMIENTO STRAUB "OPEN FLEX 2" PN6 JUNTA EPDM-CARCASA INOX W5 | 1200.0-1249.0 | 2766.32 | STRAUB | 118
OF2061250W5E | ACOPLAMIENTO STRAUB "OPEN FLEX 2" PN6 JUNTA EPDM-CARCASA INOX W5 | 1250.0-1299.0 | 2833.26 | STRAUB | 118
OF2061300W5E | ACOPLAMIENTO STRAUB "OPEN FLEX 2" PN6 JUNTA EPDM-CARCASA INOX W5 | 1300.0-1349.0 | 2900.18 | STRAUB | 118
OF2061350W5E | ACOPLAMIENTO STRAUB "OPEN FLEX 2" PN6 JUNTA EPDM-CARCASA INOX W5 | 1350.0-1399.0 | 2969.52 | STRAUB | 118
OF2061400W5E | ACOPLAMIENTO STRAUB "OPEN FLEX 2" PN6 JUNTA EPDM-CARCASA INOX W5 | 1400.0-1449.0 | 3041.26 | STRAUB | 118
OF2061450W5E | ACOPLAMIENTO STRAUB "OPEN FLEX 2" PN6 JUNTA EPDM-CARCASA INOX W5 | 1450.0-1499.0 | 3115.37 | STRAUB | 118
OF2061500W5E | ACOPLAMIENTO STRAUB "OPEN FLEX 2" PN6 JUNTA EPDM-CARCASA INOX W5 | 1500.0-1549.0 | 3189.51 | STRAUB | 118
OF2061550W5E | ACOPLAMIENTO STRAUB "OPEN FLEX 2" PN6 JUNTA EPDM-CARCASA INOX W5 | 1550.0-1600.0 | 3266 | STRAUB | 118
OF2061600W5E | ACOPLAMIENTO STRAUB "OPEN FLEX 2" PN6 JUNTA EPDM-CARCASA INOX W5 | 1600.0-1649.0 | 3344.91 | STRAUB | 118
OF2061650W5E | ACOPLAMIENTO STRAUB "OPEN FLEX 2" PN6 JUNTA EPDM-CARCASA INOX W5 | 1650.0-1699.0 | 3426.22 | STRAUB | 118
OF2061700W5E | ACOPLAMIENTO STRAUB "OPEN FLEX 2" PN6 JUNTA EPDM-CARCASA INOX W5 | 1700.0-1749.0 | 3710.72 | STRAUB | 118
OF2061750W5E | ACOPLAMIENTO STRAUB "OPEN FLEX 2" PN6 JUNTA EPDM-CARCASA INOX W5 | 1750.0-1799.0 | 3803.96 | STRAUB | 118
OF2061800W5E | ACOPLAMIENTO STRAUB "OPEN FLEX 2" PN6 JUNTA EPDM-CARCASA INOX W5 | 1800.0-1849.0 | 3897.22 | STRAUB | 118
OF2061850W5E | ACOPLAMIENTO STRAUB "OPEN FLEX 2" PN6 JUNTA EPDM-CARCASA INOX W5 | 1850.0-1899.0 | 3997.62 | STRAUB | 118
OF2061900W5E | ACOPLAMIENTO STRAUB "OPEN FLEX 2" PN6 JUNTA EPDM-CARCASA INOX W5 | 1900.0-1949.0 | 4095.66 | STRAUB | 118
OF2061950W5E | ACOPLAMIENTO STRAUB "OPEN FLEX 2" PN6 JUNTA EPDM-CARCASA INOX W5 | 1950.0-1999.0 | 4198.46 | STRAUB | 118
OF2062000W5E | ACOPLAMIENTO STRAUB "OPEN FLEX 2" PN6 JUNTA EPDM-CARCASA INOX W5 | 2000.0-2032.0 | 4303.68 | STRAUB | 118
OF2060275W1F | ACOPLAMIENTO STRAUB "OPEN FLEX 2" PN6 JUNTA FKM-CARCASA GALVA W1 | 275.0-299.0 | 1286.88 | STRAUB | 118
OF2060300W1F | ACOPLAMIENTO STRAUB "OPEN FLEX 2" PN6 JUNTA FKM-CARCASA GALVA W1 | 300.0-324.0 | 1341.75 | STRAUB | 118
OF2060325W1F | ACOPLAMIENTO STRAUB "OPEN FLEX 2" PN6 JUNTA FKM-CARCASA GALVA W1 | 325.0-349.0 | 1396.56 | STRAUB | 118
OF2060350W1F | ACOPLAMIENTO STRAUB "OPEN FLEX 2" PN6 JUNTA FKM-CARCASA GALVA W1 | 350.0-374.0 | 1447.22 | STRAUB | 118
OF2060375W1F | ACOPLAMIENTO STRAUB "OPEN FLEX 2" PN6 JUNTA FKM-CARCASA GALVA W1 | 375.0-399.0 | 1506.29 | STRAUB | 118
OF2060400W1F | ACOPLAMIENTO STRAUB "OPEN FLEX 2" PN6 JUNTA FKM-CARCASA GALVA W1 | 400.0-424.0 | 1561.15 | STRAUB | 118
OF2060425W1F | ACOPLAMIENTO STRAUB "OPEN FLEX 2" PN6 JUNTA FKM-CARCASA GALVA W1 | 425.0-449.0 | 1609.67 | STRAUB | 118
OF2060450W1F | ACOPLAMIENTO STRAUB "OPEN FLEX 2" PN6 JUNTA FKM-CARCASA GALVA W1 | 450.0-474.0 | 1660.3 | STRAUB | 118
OF2060475W1F | ACOPLAMIENTO STRAUB "OPEN FLEX 2" PN6 JUNTA FKM-CARCASA GALVA W1 | 475.0-499.0 | 1708.81 | STRAUB | 118
OF2060500W1F | ACOPLAMIENTO STRAUB "OPEN FLEX 2" PN6 JUNTA FKM-CARCASA GALVA W1 | 500.0-524.0 | 1759.45 | STRAUB | 118
OF2060525W1F | ACOPLAMIENTO STRAUB "OPEN FLEX 2" PN6 JUNTA FKM-CARCASA GALVA W1 | 525.0-549.0 | 1814.29 | STRAUB | 118
OF2060550W1F | ACOPLAMIENTO STRAUB "OPEN FLEX 2" PN6 JUNTA FKM-CARCASA GALVA W1 | 550.0-574.0 | 1883.92 | STRAUB | 118
OF2060575W1F | ACOPLAMIENTO STRAUB "OPEN FLEX 2" PN6 JUNTA FKM-CARCASA GALVA W1 | 575.0-599.0 | 1940.87 | STRAUB | 118
OF2060600W1F | ACOPLAMIENTO STRAUB "OPEN FLEX 2" PN6 JUNTA FKM-CARCASA GALVA W1 | 600.0-624.0 | 2014.72 | STRAUB | 118
OF2060625W1F | ACOPLAMIENTO STRAUB "OPEN FLEX 2" PN6 JUNTA FKM-CARCASA GALVA W1 | 625.0-649.0 | 2080.12 | STRAUB | 118
OF2060650W1F | ACOPLAMIENTO STRAUB "OPEN FLEX 2" PN6 JUNTA FKM-CARCASA GALVA W1 | 650.0-674.0 | 2141.29 | STRAUB | 118
OF2060675W1F | ACOPLAMIENTO STRAUB "OPEN FLEX 2" PN6 JUNTA FKM-CARCASA GALVA W1 | 675.0-699.0 | 2194.06 | STRAUB | 118
OF2060700W1F | ACOPLAMIENTO STRAUB "OPEN FLEX 2" PN6 JUNTA FKM-CARCASA GALVA W1 | 700.0-724.0 | 2255.21 | STRAUB | 118
OF2060725W1F | ACOPLAMIENTO STRAUB "OPEN FLEX 2" PN6 JUNTA FKM-CARCASA GALVA W1 | 725.0-749.0 | 2312.16 | STRAUB | 118
OF2060750W1F | ACOPLAMIENTO STRAUB "OPEN FLEX 2" PN6 JUNTA FKM-CARCASA GALVA W1 | 750.0-799.0 | 2345.93 | STRAUB | 118
OF2060800W1F | ACOPLAMIENTO STRAUB "OPEN FLEX 2" PN6 JUNTA FKM-CARCASA GALVA W1 | 800.0-849.0 | 2415.55 | STRAUB | 118
OF2060850W1F | ACOPLAMIENTO STRAUB "OPEN FLEX 2" PN6 JUNTA FKM-CARCASA GALVA W1 | 850.0-899.0 | 2483.05 | STRAUB | 118
OF2060900W1F | ACOPLAMIENTO STRAUB "OPEN FLEX 2" PN6 JUNTA FKM-CARCASA GALVA W1 | 900.0-949.0 | 2596.99 | STRAUB | 118
OF2060950W1F | ACOPLAMIENTO STRAUB "OPEN FLEX 2" PN6 JUNTA FKM-CARCASA GALVA W1 | 950.0-999.0 | 2717.24 | STRAUB | 118
OF2061000W1F | ACOPLAMIENTO STRAUB "OPEN FLEX 2" PN6 JUNTA FKM-CARCASA GALVA W1 | 1000.0-1049.0 | 2829.03 | STRAUB | 118
OF2061050W1F | ACOPLAMIENTO STRAUB "OPEN FLEX 2" PN6 JUNTA FKM-CARCASA GALVA W1 | 1050.0-1099.0 | 2940.85 | STRAUB | 118
OF2061100W1F | ACOPLAMIENTO STRAUB "OPEN FLEX 2" PN6 JUNTA FKM-CARCASA GALVA W1 | 1100.0-1149.0 | 3033.66 | STRAUB | 118
OF2061150W1F | ACOPLAMIENTO STRAUB "OPEN FLEX 2" PN6 JUNTA FKM-CARCASA GALVA W1 | 1150.0-1199.0 | 3137.03 | STRAUB | 118
OF2061200W1F | ACOPLAMIENTO STRAUB "OPEN FLEX 2" PN6 JUNTA FKM-CARCASA GALVA W1 | 1200.0-1249.0 | 3242.54 | STRAUB | 118
OF2061250W1F | ACOPLAMIENTO STRAUB "OPEN FLEX 2" PN6 JUNTA FKM-CARCASA GALVA W1 | 1250.0-1299.0 | 3345.91 | STRAUB | 118
OF2061300W1F | ACOPLAMIENTO STRAUB "OPEN FLEX 2" PN6 JUNTA FKM-CARCASA GALVA W1 | 1300.0-1349.0 | 3451.37 | STRAUB | 118
OF2061350W1F | ACOPLAMIENTO STRAUB "OPEN FLEX 2" PN6 JUNTA FKM-CARCASA GALVA W1 | 1350.0-1399.0 | 3554.75 | STRAUB | 118
OF2061400W1F | ACOPLAMIENTO STRAUB "OPEN FLEX 2" PN6 JUNTA FKM-CARCASA GALVA W1 | 1400.0-1449.0 | 3662.35 | STRAUB | 118
OF2061450W1F | ACOPLAMIENTO STRAUB "OPEN FLEX 2" PN6 JUNTA FKM-CARCASA GALVA W1 | 1450.0-1499.0 | 3765.72 | STRAUB | 118
OF2061500W1F | ACOPLAMIENTO STRAUB "OPEN FLEX 2" PN6 JUNTA FKM-CARCASA GALVA W1 | 1500.0-1549.0 | 3869.1 | STRAUB | 118
OF2061550W1F | ACOPLAMIENTO STRAUB "OPEN FLEX 2" PN6 JUNTA FKM-CARCASA GALVA W1 | 1550.0-1600.0 | 3974.55 | STRAUB | 118
OF2061600W1F | ACOPLAMIENTO STRAUB "OPEN FLEX 2" PN6 JUNTA FKM-CARCASA GALVA W1 | 1600.0-1649.0 | 4077.93 | STRAUB | 118
OF2061650W1F | ACOPLAMIENTO STRAUB "OPEN FLEX 2" PN6 JUNTA FKM-CARCASA GALVA W1 | 1650.0-1699.0 | 4183.43 | STRAUB | 118
OF2061700W1F | ACOPLAMIENTO STRAUB "OPEN FLEX 2" PN6 JUNTA FKM-CARCASA GALVA W1 | 1700.0-1749.0 | 4286.81 | STRAUB | 118
OF2061750W1F | ACOPLAMIENTO STRAUB "OPEN FLEX 2" PN6 JUNTA FKM-CARCASA GALVA W1 | 1750.0-1799.0 | 4392.28 | STRAUB | 118
OF2061800W1F | ACOPLAMIENTO STRAUB "OPEN FLEX 2" PN6 JUNTA FKM-CARCASA GALVA W1 | 1800.0-1849.0 | 4495.66 | STRAUB | 118
OF2061850W1F | ACOPLAMIENTO STRAUB "OPEN FLEX 2" PN6 JUNTA FKM-CARCASA GALVA W1 | 1850.0-1899.0 | 4601.15 | STRAUB | 118
OF2061900W1F | ACOPLAMIENTO STRAUB "OPEN FLEX 2" PN6 JUNTA FKM-CARCASA GALVA W1 | 1900.0-1949.0 | 5485.06 | STRAUB | 118
OF2061950W1F | ACOPLAMIENTO STRAUB "OPEN FLEX 2" PN6 JUNTA FKM-CARCASA GALVA W1 | 1950.0-1999.0 | 5603.22 | STRAUB | 118
OF2062000W1F | ACOPLAMIENTO STRAUB "OPEN FLEX 2" PN6 JUNTA FKM-CARCASA GALVA W1 | 2000.0-2032.0 | 5723.47 | STRAUB | 118
OF2060172W2F | ACOPLAMIENTO STRAUB "OPEN FLEX 2" PN6 JUNTA FKM-CARCASA INOX W2 | 172.0-199.0 | 656.12 | STRAUB | 118
OF2060200W2F | ACOPLAMIENTO STRAUB "OPEN FLEX 2" PN6 JUNTA FKM-CARCASA INOX W2 | 200.0-224.0 | 700.4 | STRAUB | 118
OF2060225W2F | ACOPLAMIENTO STRAUB "OPEN FLEX 2" PN6 JUNTA FKM-CARCASA INOX W2 | 225.0-249.0 | 744.7 | STRAUB | 118
OF2060250W2F | ACOPLAMIENTO STRAUB "OPEN FLEX 2" PN6 JUNTA FKM-CARCASA INOX W2 | 250.0-274.0 | 791.14 | STRAUB | 118
OF2060275W2F | ACOPLAMIENTO STRAUB "OPEN FLEX 2" PN6 JUNTA FKM-CARCASA INOX W2 | 275.0-299.0 | 839.64 | STRAUB | 118
OF2060300W2F | ACOPLAMIENTO STRAUB "OPEN FLEX 2" PN6 JUNTA FKM-CARCASA INOX W2 | 300.0-324.0 | 883.95 | STRAUB | 118
OF2060325W2F | ACOPLAMIENTO STRAUB "OPEN FLEX 2" PN6 JUNTA FKM-CARCASA INOX W2 | 325.0-349.0 | 930.34 | STRAUB | 118
OF2060350W2F | ACOPLAMIENTO STRAUB "OPEN FLEX 2" PN6 JUNTA FKM-CARCASA INOX W2 | 350.0-374.0 | 980.99 | STRAUB | 118
OF2060375W2F | ACOPLAMIENTO STRAUB "OPEN FLEX 2" PN6 JUNTA FKM-CARCASA INOX W2 | 375.0-399.0 | 1023.18 | STRAUB | 118
OF2060400W2F | ACOPLAMIENTO STRAUB "OPEN FLEX 2" PN6 JUNTA FKM-CARCASA INOX W2 | 400.0-424.0 | 1069.57 | STRAUB | 118
OF2060425W2F | ACOPLAMIENTO STRAUB "OPEN FLEX 2" PN6 JUNTA FKM-CARCASA INOX W2 | 425.0-449.0 | 1120.23 | STRAUB | 118
OF2060450W2F | ACOPLAMIENTO STRAUB "OPEN FLEX 2" PN6 JUNTA FKM-CARCASA INOX W2 | 450.0-474.0 | 1164.52 | STRAUB | 118
OF2060475W2F | ACOPLAMIENTO STRAUB "OPEN FLEX 2" PN6 JUNTA FKM-CARCASA INOX W2 | 475.0-499.0 | 1213.04 | STRAUB | 118
OF2060500W2F | ACOPLAMIENTO STRAUB "OPEN FLEX 2" PN6 JUNTA FKM-CARCASA INOX W2 | 500.0-524.0 | 1259.46 | STRAUB | 118
OF2060525W2F | ACOPLAMIENTO STRAUB "OPEN FLEX 2" PN6 JUNTA FKM-CARCASA INOX W2 | 525.0-549.0 | 1375.49 | STRAUB | 118
OF2060550W2F | ACOPLAMIENTO STRAUB "OPEN FLEX 2" PN6 JUNTA FKM-CARCASA INOX W2 | 550.0-574.0 | 1423.99 | STRAUB | 118
OF2060575W2F | ACOPLAMIENTO STRAUB "OPEN FLEX 2" PN6 JUNTA FKM-CARCASA INOX W2 | 575.0-599.0 | 1470.43 | STRAUB | 118
OF2060600W2F | ACOPLAMIENTO STRAUB "OPEN FLEX 2" PN6 JUNTA FKM-CARCASA INOX W2 | 600.0-624.0 | 1738.35 | STRAUB | 118
OF2060625W2F | ACOPLAMIENTO STRAUB "OPEN FLEX 2" PN6 JUNTA FKM-CARCASA INOX W2 | 625.0-649.0 | 1807.98 | STRAUB | 118
OF2060650W2F | ACOPLAMIENTO STRAUB "OPEN FLEX 2" PN6 JUNTA FKM-CARCASA INOX W2 | 650.0-674.0 | 1864.93 | STRAUB | 118
OF2060675W2F | ACOPLAMIENTO STRAUB "OPEN FLEX 2" PN6 JUNTA FKM-CARCASA INOX W2 | 675.0-699.0 | 1926.1 | STRAUB | 118
OF2060700W2F | ACOPLAMIENTO STRAUB "OPEN FLEX 2" PN6 JUNTA FKM-CARCASA INOX W2 | 700.0-724.0 | 1978.87 | STRAUB | 118
OF2060725W2F | ACOPLAMIENTO STRAUB "OPEN FLEX 2" PN6 JUNTA FKM-CARCASA INOX W2 | 725.0-749.0 | 2040.02 | STRAUB | 118
OF2060750W2F | ACOPLAMIENTO STRAUB "OPEN FLEX 2" PN6 JUNTA FKM-CARCASA INOX W2 | 750.0-799.0 | 2170.84 | STRAUB | 118
OF2060800W2F | ACOPLAMIENTO STRAUB "OPEN FLEX 2" PN6 JUNTA FKM-CARCASA INOX W2 | 800.0-849.0 | 2286.86 | STRAUB | 118
OF2060850W2F | ACOPLAMIENTO STRAUB "OPEN FLEX 2" PN6 JUNTA FKM-CARCASA INOX W2 | 850.0-899.0 | 2398.68 | STRAUB | 118
OF2060900W2F | ACOPLAMIENTO STRAUB "OPEN FLEX 2" PN6 JUNTA FKM-CARCASA INOX W2 | 900.0-949.0 | 2514.68 | STRAUB | 118
OF2060950W2F | ACOPLAMIENTO STRAUB "OPEN FLEX 2" PN6 JUNTA FKM-CARCASA INOX W2 | 950.0-999.0 | 2628.63 | STRAUB | 118
OF2061000W2F | ACOPLAMIENTO STRAUB "OPEN FLEX 2" PN6 JUNTA FKM-CARCASA INOX W2 | 1000.0-1049.0 | 2742.54 | STRAUB | 118
OF2061050W2F | ACOPLAMIENTO STRAUB "OPEN FLEX 2" PN6 JUNTA FKM-CARCASA INOX W2 | 1050.0-1099.0 | 2862.78 | STRAUB | 118
OF2061100W2F | ACOPLAMIENTO STRAUB "OPEN FLEX 2" PN6 JUNTA FKM-CARCASA INOX W2 | 1100.0-1149.0 | 2983.05 | STRAUB | 118
OF2061150W2F | ACOPLAMIENTO STRAUB "OPEN FLEX 2" PN6 JUNTA FKM-CARCASA INOX W2 | 1150.0-1199.0 | 3105.38 | STRAUB | 118
OF2060172W5F | ACOPLAMIENTO STRAUB "OPEN FLEX 2" PN6 JUNTA FKM-CARCASA INOX W5 | 172.0-199.0 | 723.62 | STRAUB | 118
OF2060200W5F | ACOPLAMIENTO STRAUB "OPEN FLEX 2" PN6 JUNTA FKM-CARCASA INOX W5 | 200.0-224.0 | 767.92 | STRAUB | 118
OF2060225W5F | ACOPLAMIENTO STRAUB "OPEN FLEX 2" PN6 JUNTA FKM-CARCASA INOX W5 | 225.0-249.0 | 812.22 | STRAUB | 118
OF2060250W5F | ACOPLAMIENTO STRAUB "OPEN FLEX 2" PN6 JUNTA FKM-CARCASA INOX W5 | 250.0-274.0 | 858.6 | STRAUB | 118
OF2060275W5F | ACOPLAMIENTO STRAUB "OPEN FLEX 2" PN6 JUNTA FKM-CARCASA INOX W5 | 275.0-299.0 | 907.14 | STRAUB | 118
OF2060300W5F | ACOPLAMIENTO STRAUB "OPEN FLEX 2" PN6 JUNTA FKM-CARCASA INOX W5 | 300.0-324.0 | 951.45 | STRAUB | 118
OF2060325W5F | ACOPLAMIENTO STRAUB "OPEN FLEX 2" PN6 JUNTA FKM-CARCASA INOX W5 | 325.0-349.0 | 997.85 | STRAUB | 118
OF2060350W5F | ACOPLAMIENTO STRAUB "OPEN FLEX 2" PN6 JUNTA FKM-CARCASA INOX W5 | 350.0-374.0 | 1048.49 | STRAUB | 118
OF2060375W5F | ACOPLAMIENTO STRAUB "OPEN FLEX 2" PN6 JUNTA FKM-CARCASA INOX W5 | 375.0-399.0 | 1090.69 | STRAUB | 118
OF2060400W5F | ACOPLAMIENTO STRAUB "OPEN FLEX 2" PN6 JUNTA FKM-CARCASA INOX W5 | 400.0-424.0 | 1137.08 | STRAUB | 118
OF2060425W5F | ACOPLAMIENTO STRAUB "OPEN FLEX 2" PN6 JUNTA FKM-CARCASA INOX W5 | 425.0-449.0 | 1187.74 | STRAUB | 118
OF2060450W5F | ACOPLAMIENTO STRAUB "OPEN FLEX 2" PN6 JUNTA FKM-CARCASA INOX W5 | 450.0-474.0 | 1232.03 | STRAUB | 118
OF2060475W5F | ACOPLAMIENTO STRAUB "OPEN FLEX 2" PN6 JUNTA FKM-CARCASA INOX W5 | 475.0-499.0 | 1280.54 | STRAUB | 118
OF2060500W5F | ACOPLAMIENTO STRAUB "OPEN FLEX 2" PN6 JUNTA FKM-CARCASA INOX W5 | 500.0-524.0 | 1326.97 | STRAUB | 118
OF2060525W5F | ACOPLAMIENTO STRAUB "OPEN FLEX 2" PN6 JUNTA FKM-CARCASA INOX W5 | 525.0-549.0 | 1443 | STRAUB | 118
OF2060550W5F | ACOPLAMIENTO STRAUB "OPEN FLEX 2" PN6 JUNTA FKM-CARCASA INOX W5 | 550.0-574.0 | 1491.5 | STRAUB | 118
OF2060575W5F | ACOPLAMIENTO STRAUB "OPEN FLEX 2" PN6 JUNTA FKM-CARCASA INOX W5 | 575.0-599.0 | 1537.94 | STRAUB | 118
OF2060600W5F | ACOPLAMIENTO STRAUB "OPEN FLEX 2" PN6 JUNTA FKM-CARCASA INOX W5 | 600.0-624.0 | 1810.05 | STRAUB | 118
OF2060625W5F | ACOPLAMIENTO STRAUB "OPEN FLEX 2" PN6 JUNTA FKM-CARCASA INOX W5 | 625.0-649.0 | 1879.69 | STRAUB | 118
OF2060650W5F | ACOPLAMIENTO STRAUB "OPEN FLEX 2" PN6 JUNTA FKM-CARCASA INOX W5 | 650.0-674.0 | 1936.66 | STRAUB | 118
OF2060675W5F | ACOPLAMIENTO STRAUB "OPEN FLEX 2" PN6 JUNTA FKM-CARCASA INOX W5 | 675.0-699.0 | 1997.82 | STRAUB | 118
OF2060700W5F | ACOPLAMIENTO STRAUB "OPEN FLEX 2" PN6 JUNTA FKM-CARCASA INOX W5 | 700.0-724.0 | 2050.6 | STRAUB | 118
OF2060725W5F | ACOPLAMIENTO STRAUB "OPEN FLEX 2" PN6 JUNTA FKM-CARCASA INOX W5 | 725.0-749.0 | 2111.76 | STRAUB | 118
OF2060750W5F | ACOPLAMIENTO STRAUB "OPEN FLEX 2" PN6 JUNTA FKM-CARCASA INOX W5 | 750.0-799.0 | 2242.57 | STRAUB | 118
OF2060800W5F | ACOPLAMIENTO STRAUB "OPEN FLEX 2" PN6 JUNTA FKM-CARCASA INOX W5 | 800.0-849.0 | 2358.58 | STRAUB | 118
OF2060850W5F | ACOPLAMIENTO STRAUB "OPEN FLEX 2" PN6 JUNTA FKM-CARCASA INOX W5 | 850.0-899.0 | 2470.39 | STRAUB | 118
OF2060900W5F | ACOPLAMIENTO STRAUB "OPEN FLEX 2" PN6 JUNTA FKM-CARCASA INOX W5 | 900.0-949.0 | 2586.42 | STRAUB | 118
OF2060950W5F | ACOPLAMIENTO STRAUB "OPEN FLEX 2" PN6 JUNTA FKM-CARCASA INOX W5 | 950.0-999.0 | 2700.36 | STRAUB | 118
OF2061000W5F | ACOPLAMIENTO STRAUB "OPEN FLEX 2" PN6 JUNTA FKM-CARCASA INOX W5 | 1000.0-1049.0 | 2814.26 | STRAUB | 118
OF2061050W5F | ACOPLAMIENTO STRAUB "OPEN FLEX 2" PN6 JUNTA FKM-CARCASA INOX W5 | 1050.0-1099.0 | 2934.5 | STRAUB | 118
OF2061100W5F | ACOPLAMIENTO STRAUB "OPEN FLEX 2" PN6 JUNTA FKM-CARCASA INOX W5 | 1100.0-1149.0 | 3054.77 | STRAUB | 118
OF2061150W5F | ACOPLAMIENTO STRAUB "OPEN FLEX 2" PN6 JUNTA FKM-CARCASA INOX W5 | 1150.0-1199.0 | 3177.12 | STRAUB | 118
OF2061200W5F | ACOPLAMIENTO STRAUB "OPEN FLEX 2" PN6 JUNTA FKM-CARCASA INOX W5 | 1200.0-1249.0 | 5044.85 | STRAUB | 118
OF2061250W5F | ACOPLAMIENTO STRAUB "OPEN FLEX 2" PN6 JUNTA FKM-CARCASA INOX W5 | 1250.0-1299.0 | 5193.11 | STRAUB | 118
OF2061300W5F | ACOPLAMIENTO STRAUB "OPEN FLEX 2" PN6 JUNTA FKM-CARCASA INOX W5 | 1300.0-1349.0 | 5341.35 | STRAUB | 118
OF2061350W5F | ACOPLAMIENTO STRAUB "OPEN FLEX 2" PN6 JUNTA FKM-CARCASA INOX W5 | 1350.0-1399.0 | 5491.97 | STRAUB | 118
OF2061400W5F | ACOPLAMIENTO STRAUB "OPEN FLEX 2" PN6 JUNTA FKM-CARCASA INOX W5 | 1400.0-1449.0 | 5642.61 | STRAUB | 118
OF2061450W5F | ACOPLAMIENTO STRAUB "OPEN FLEX 2" PN6 JUNTA FKM-CARCASA INOX W5 | 1450.0-1499.0 | 5795.63 | STRAUB | 118
OF2061500W5F | ACOPLAMIENTO STRAUB "OPEN FLEX 2" PN6 JUNTA FKM-CARCASA INOX W5 | 1500.0-1549.0 | 5953.42 | STRAUB | 118
OF2061550W5F | ACOPLAMIENTO STRAUB "OPEN FLEX 2" PN6 JUNTA FKM-CARCASA INOX W5 | 1550.0-1600.0 | 6106.43 | STRAUB | 118
OF2061600W5F | ACOPLAMIENTO STRAUB "OPEN FLEX 2" PN6 JUNTA FKM-CARCASA INOX W5 | 1600.0-1649.0 | 6266.64 | STRAUB | 118
OF2061650W5F | ACOPLAMIENTO STRAUB "OPEN FLEX 2" PN6 JUNTA FKM-CARCASA INOX W5 | 1650.0-1699.0 | 6429.21 | STRAUB | 118
OF2061700W5F | ACOPLAMIENTO STRAUB "OPEN FLEX 2" PN6 JUNTA FKM-CARCASA INOX W5 | 1700.0-1749.0 | 6795.02 | STRAUB | 118
OF2061750W5F | ACOPLAMIENTO STRAUB "OPEN FLEX 2" PN6 JUNTA FKM-CARCASA INOX W5 | 1750.0-1799.0 | 6967.17 | STRAUB | 118
OF2061800W5F | ACOPLAMIENTO STRAUB "OPEN FLEX 2" PN6 JUNTA FKM-CARCASA INOX W5 | 1800.0-1849.0 | 7141.72 | STRAUB | 118
OF2061850W5F | ACOPLAMIENTO STRAUB "OPEN FLEX 2" PN6 JUNTA FKM-CARCASA INOX W5 | 1850.0-1899.0 | 7318.62 | STRAUB | 118
OF2061900W5F | ACOPLAMIENTO STRAUB "OPEN FLEX 2" PN6 JUNTA FKM-CARCASA INOX W5 | 1900.0-1949.0 | 7500.37 | STRAUB | 118
OF2061950W5F | ACOPLAMIENTO STRAUB "OPEN FLEX 2" PN6 JUNTA FKM-CARCASA INOX W5 | 1950.0-1999.0 | 7684.43 | STRAUB | 118
OF2062000W5F | ACOPLAMIENTO STRAUB "OPEN FLEX 2" PN6 JUNTA FKM-CARCASA INOX W5 | 2000.0-2032.0 | 7868.56 | STRAUB | 118
OF2060275W1N | ACOPLAMIENTO STRAUB "OPEN FLEX 2" PN6 JUNTA NBR-CARCASA GALVA W1 | 275.0-299.0 | 1021.06 | STRAUB | 118
OF2060300W1N | ACOPLAMIENTO STRAUB "OPEN FLEX 2" PN6 JUNTA NBR-CARCASA GALVA W1 | 300.0-324.0 | 1037.92 | STRAUB | 118
OF2060325W1N | ACOPLAMIENTO STRAUB "OPEN FLEX 2" PN6 JUNTA NBR-CARCASA GALVA W1 | 325.0-349.0 | 1056.93 | STRAUB | 118
OF2060350W1N | ACOPLAMIENTO STRAUB "OPEN FLEX 2" PN6 JUNTA NBR-CARCASA GALVA W1 | 350.0-374.0 | 1073.79 | STRAUB | 118
OF2060375W1N | ACOPLAMIENTO STRAUB "OPEN FLEX 2" PN6 JUNTA NBR-CARCASA GALVA W1 | 375.0-399.0 | 1092.8 | STRAUB | 118
OF2060400W1N | ACOPLAMIENTO STRAUB "OPEN FLEX 2" PN6 JUNTA NBR-CARCASA GALVA W1 | 400.0-424.0 | 1109.65 | STRAUB | 118
OF2060425W1N | ACOPLAMIENTO STRAUB "OPEN FLEX 2" PN6 JUNTA NBR-CARCASA GALVA W1 | 425.0-449.0 | 1130.78 | STRAUB | 118
OF2060450W1N | ACOPLAMIENTO STRAUB "OPEN FLEX 2" PN6 JUNTA NBR-CARCASA GALVA W1 | 450.0-474.0 | 1147.63 | STRAUB | 118
OF2060475W1N | ACOPLAMIENTO STRAUB "OPEN FLEX 2" PN6 JUNTA NBR-CARCASA GALVA W1 | 475.0-499.0 | 1164.52 | STRAUB | 118
OF2060500W1N | ACOPLAMIENTO STRAUB "OPEN FLEX 2" PN6 JUNTA NBR-CARCASA GALVA W1 | 500.0-524.0 | 1181.38 | STRAUB | 118
OF2060525W1N | ACOPLAMIENTO STRAUB "OPEN FLEX 2" PN6 JUNTA NBR-CARCASA GALVA W1 | 525.0-549.0 | 1206.73 | STRAUB | 118
OF2060550W1N | ACOPLAMIENTO STRAUB "OPEN FLEX 2" PN6 JUNTA NBR-CARCASA GALVA W1 | 550.0-574.0 | 1240.48 | STRAUB | 118
OF2060575W1N | ACOPLAMIENTO STRAUB "OPEN FLEX 2" PN6 JUNTA NBR-CARCASA GALVA W1 | 575.0-599.0 | 1265.8 | STRAUB | 118
OF2060600W1N | ACOPLAMIENTO STRAUB "OPEN FLEX 2" PN6 JUNTA NBR-CARCASA GALVA W1 | 600.0-624.0 | 1341.75 | STRAUB | 118
OF2060625W1N | ACOPLAMIENTO STRAUB "OPEN FLEX 2" PN6 JUNTA NBR-CARCASA GALVA W1 | 625.0-649.0 | 1367.05 | STRAUB | 118
OF2060650W1N | ACOPLAMIENTO STRAUB "OPEN FLEX 2" PN6 JUNTA NBR-CARCASA GALVA W1 | 650.0-674.0 | 1396.56 | STRAUB | 118
OF2060675W1N | ACOPLAMIENTO STRAUB "OPEN FLEX 2" PN6 JUNTA NBR-CARCASA GALVA W1 | 675.0-699.0 | 1423.99 | STRAUB | 118
OF2060700W1N | ACOPLAMIENTO STRAUB "OPEN FLEX 2" PN6 JUNTA NBR-CARCASA GALVA W1 | 700.0-724.0 | 1453.56 | STRAUB | 118
OF2060725W1N | ACOPLAMIENTO STRAUB "OPEN FLEX 2" PN6 JUNTA NBR-CARCASA GALVA W1 | 725.0-749.0 | 1480.99 | STRAUB | 118
OF2060750W1N | ACOPLAMIENTO STRAUB "OPEN FLEX 2" PN6 JUNTA NBR-CARCASA GALVA W1 | 750.0-799.0 | 1504.17 | STRAUB | 118
OF2060800W1N | ACOPLAMIENTO STRAUB "OPEN FLEX 2" PN6 JUNTA NBR-CARCASA GALVA W1 | 800.0-849.0 | 1565.35 | STRAUB | 118
OF2060850W1N | ACOPLAMIENTO STRAUB "OPEN FLEX 2" PN6 JUNTA NBR-CARCASA GALVA W1 | 850.0-899.0 | 1620.22 | STRAUB | 118
OF2060900W1N | ACOPLAMIENTO STRAUB "OPEN FLEX 2" PN6 JUNTA NBR-CARCASA GALVA W1 | 900.0-949.0 | 1675.04 | STRAUB | 118
OF2060950W1N | ACOPLAMIENTO STRAUB "OPEN FLEX 2" PN6 JUNTA NBR-CARCASA GALVA W1 | 950.0-999.0 | 1732.02 | STRAUB | 118
OF2061000W1N | ACOPLAMIENTO STRAUB "OPEN FLEX 2" PN6 JUNTA NBR-CARCASA GALVA W1 | 1000.0-1049.0 | 1786.87 | STRAUB | 118
OF2061050W1N | ACOPLAMIENTO STRAUB "OPEN FLEX 2" PN6 JUNTA NBR-CARCASA GALVA W1 | 1050.0-1099.0 | 1850.16 | STRAUB | 118
OF2061100W1N | ACOPLAMIENTO STRAUB "OPEN FLEX 2" PN6 JUNTA NBR-CARCASA GALVA W1 | 1100.0-1149.0 | 1898.67 | STRAUB | 118
OF2061150W1N | ACOPLAMIENTO STRAUB "OPEN FLEX 2" PN6 JUNTA NBR-CARCASA GALVA W1 | 1150.0-1199.0 | 1955.65 | STRAUB | 118
OF2061200W1N | ACOPLAMIENTO STRAUB "OPEN FLEX 2" PN6 JUNTA NBR-CARCASA GALVA W1 | 1200.0-1249.0 | 2012.61 | STRAUB | 118
OF2061250W1N | ACOPLAMIENTO STRAUB "OPEN FLEX 2" PN6 JUNTA NBR-CARCASA GALVA W1 | 1250.0-1299.0 | 2069.56 | STRAUB | 118
OF2061300W1N | ACOPLAMIENTO STRAUB "OPEN FLEX 2" PN6 JUNTA NBR-CARCASA GALVA W1 | 1300.0-1349.0 | 2124.41 | STRAUB | 118
OF2061350W1N | ACOPLAMIENTO STRAUB "OPEN FLEX 2" PN6 JUNTA NBR-CARCASA GALVA W1 | 1350.0-1399.0 | 2181.36 | STRAUB | 118
OF2061400W1N | ACOPLAMIENTO STRAUB "OPEN FLEX 2" PN6 JUNTA NBR-CARCASA GALVA W1 | 1400.0-1449.0 | 2238.34 | STRAUB | 118
OF2061450W1N | ACOPLAMIENTO STRAUB "OPEN FLEX 2" PN6 JUNTA NBR-CARCASA GALVA W1 | 1450.0-1499.0 | 2295.31 | STRAUB | 118
OF2061500W1N | ACOPLAMIENTO STRAUB "OPEN FLEX 2" PN6 JUNTA NBR-CARCASA GALVA W1 | 1500.0-1549.0 | 2350.14 | STRAUB | 118
OF2061550W1N | ACOPLAMIENTO STRAUB "OPEN FLEX 2" PN6 JUNTA NBR-CARCASA GALVA W1 | 1550.0-1600.0 | 2407.1 | STRAUB | 118
OF2061600W1N | ACOPLAMIENTO STRAUB "OPEN FLEX 2" PN6 JUNTA NBR-CARCASA GALVA W1 | 1600.0-1649.0 | 2464.06 | STRAUB | 118
OF2061650W1N | ACOPLAMIENTO STRAUB "OPEN FLEX 2" PN6 JUNTA NBR-CARCASA GALVA W1 | 1650.0-1699.0 | 2521.05 | STRAUB | 118
OF2061700W1N | ACOPLAMIENTO STRAUB "OPEN FLEX 2" PN6 JUNTA NBR-CARCASA GALVA W1 | 1700.0-1749.0 | 2577.98 | STRAUB | 118
OF2061750W1N | ACOPLAMIENTO STRAUB "OPEN FLEX 2" PN6 JUNTA NBR-CARCASA GALVA W1 | 1750.0-1799.0 | 2632.84 | STRAUB | 118
OF2061800W1N | ACOPLAMIENTO STRAUB "OPEN FLEX 2" PN6 JUNTA NBR-CARCASA GALVA W1 | 1800.0-1849.0 | 2689.8 | STRAUB | 118
OF2061850W1N | ACOPLAMIENTO STRAUB "OPEN FLEX 2" PN6 JUNTA NBR-CARCASA GALVA W1 | 1850.0-1899.0 | 2746.75 | STRAUB | 118
OF2061900W1N | ACOPLAMIENTO STRAUB "OPEN FLEX 2" PN6 JUNTA NBR-CARCASA GALVA W1 | 1900.0-1949.0 | 3582.18 | STRAUB | 118
OF2061950W1N | ACOPLAMIENTO STRAUB "OPEN FLEX 2" PN6 JUNTA NBR-CARCASA GALVA W1 | 1950.0-1999.0 | 3653.92 | STRAUB | 118
OF2062000W1N | ACOPLAMIENTO STRAUB "OPEN FLEX 2" PN6 JUNTA NBR-CARCASA GALVA W1 | 2000.0-2032.0 | 3725.64 | STRAUB | 118
OF2060172W2N | ACOPLAMIENTO STRAUB "OPEN FLEX 2" PN6 JUNTA NBR-CARCASA INOX W2 | 172.0-199.0 | 489.44 | STRAUB | 118
OF2060200W2N | ACOPLAMIENTO STRAUB "OPEN FLEX 2" PN6 JUNTA NBR-CARCASA INOX W2 | 200.0-224.0 | 506.32 | STRAUB | 118
OF2060225W2N | ACOPLAMIENTO STRAUB "OPEN FLEX 2" PN6 JUNTA NBR-CARCASA INOX W2 | 225.0-249.0 | 516.87 | STRAUB | 118
OF2060250W2N | ACOPLAMIENTO STRAUB "OPEN FLEX 2" PN6 JUNTA NBR-CARCASA INOX W2 | 250.0-274.0 | 531.62 | STRAUB | 118
OF2060275W2N | ACOPLAMIENTO STRAUB "OPEN FLEX 2" PN6 JUNTA NBR-CARCASA INOX W2 | 275.0-299.0 | 544.31 | STRAUB | 118
OF2060300W2N | ACOPLAMIENTO STRAUB "OPEN FLEX 2" PN6 JUNTA NBR-CARCASA INOX W2 | 300.0-324.0 | 561.18 | STRAUB | 118
OF2060325W2N | ACOPLAMIENTO STRAUB "OPEN FLEX 2" PN6 JUNTA NBR-CARCASA INOX W2 | 325.0-349.0 | 571.69 | STRAUB | 118
OF2060350W2N | ACOPLAMIENTO STRAUB "OPEN FLEX 2" PN6 JUNTA NBR-CARCASA INOX W2 | 350.0-374.0 | 588.59 | STRAUB | 118
OF2060375W2N | ACOPLAMIENTO STRAUB "OPEN FLEX 2" PN6 JUNTA NBR-CARCASA INOX W2 | 375.0-399.0 | 599.13 | STRAUB | 118
OF2060400W2N | ACOPLAMIENTO STRAUB "OPEN FLEX 2" PN6 JUNTA NBR-CARCASA INOX W2 | 400.0-424.0 | 609.69 | STRAUB | 118
OF2060425W2N | ACOPLAMIENTO STRAUB "OPEN FLEX 2" PN6 JUNTA NBR-CARCASA INOX W2 | 425.0-449.0 | 632.9 | STRAUB | 118
OF2060450W2N | ACOPLAMIENTO STRAUB "OPEN FLEX 2" PN6 JUNTA NBR-CARCASA INOX W2 | 450.0-474.0 | 645.57 | STRAUB | 118
OF2060475W2N | ACOPLAMIENTO STRAUB "OPEN FLEX 2" PN6 JUNTA NBR-CARCASA INOX W2 | 475.0-499.0 | 664.55 | STRAUB | 118
OF2060500W2N | ACOPLAMIENTO STRAUB "OPEN FLEX 2" PN6 JUNTA NBR-CARCASA INOX W2 | 500.0-524.0 | 681.43 | STRAUB | 118
OF2060525W2N | ACOPLAMIENTO STRAUB "OPEN FLEX 2" PN6 JUNTA NBR-CARCASA INOX W2 | 525.0-549.0 | 757.36 | STRAUB | 118
OF2060550W2N | ACOPLAMIENTO STRAUB "OPEN FLEX 2" PN6 JUNTA NBR-CARCASA INOX W2 | 550.0-574.0 | 776.37 | STRAUB | 118
OF2060575W2N | ACOPLAMIENTO STRAUB "OPEN FLEX 2" PN6 JUNTA NBR-CARCASA INOX W2 | 575.0-599.0 | 795.34 | STRAUB | 118
OF2060600W2N | ACOPLAMIENTO STRAUB "OPEN FLEX 2" PN6 JUNTA NBR-CARCASA INOX W2 | 600.0-624.0 | 1065.35 | STRAUB | 118
OF2060625W2N | ACOPLAMIENTO STRAUB "OPEN FLEX 2" PN6 JUNTA NBR-CARCASA INOX W2 | 625.0-649.0 | 1094.91 | STRAUB | 118
OF2060650W2N | ACOPLAMIENTO STRAUB "OPEN FLEX 2" PN6 JUNTA NBR-CARCASA INOX W2 | 650.0-674.0 | 1120.23 | STRAUB | 118
OF2060675W2N | ACOPLAMIENTO STRAUB "OPEN FLEX 2" PN6 JUNTA NBR-CARCASA INOX W2 | 675.0-699.0 | 1153.99 | STRAUB | 118
OF2060700W2N | ACOPLAMIENTO STRAUB "OPEN FLEX 2" PN6 JUNTA NBR-CARCASA INOX W2 | 700.0-724.0 | 1177.16 | STRAUB | 118
OF2060725W2N | ACOPLAMIENTO STRAUB "OPEN FLEX 2" PN6 JUNTA NBR-CARCASA INOX W2 | 725.0-749.0 | 1210.94 | STRAUB | 118
OF2060750W2N | ACOPLAMIENTO STRAUB "OPEN FLEX 2" PN6 JUNTA NBR-CARCASA INOX W2 | 750.0-799.0 | 1432.44 | STRAUB | 118
OF2060800W2N | ACOPLAMIENTO STRAUB "OPEN FLEX 2" PN6 JUNTA NBR-CARCASA INOX W2 | 800.0-849.0 | 1483.07 | STRAUB | 118
OF2060850W2N | ACOPLAMIENTO STRAUB "OPEN FLEX 2" PN6 JUNTA NBR-CARCASA INOX W2 | 850.0-899.0 | 1535.81 | STRAUB | 118
OF2060900W2N | ACOPLAMIENTO STRAUB "OPEN FLEX 2" PN6 JUNTA NBR-CARCASA INOX W2 | 900.0-949.0 | 1592.8 | STRAUB | 118
OF2060950W2N | ACOPLAMIENTO STRAUB "OPEN FLEX 2" PN6 JUNTA NBR-CARCASA INOX W2 | 950.0-999.0 | 1645.52 | STRAUB | 118
OF2061000W2N | ACOPLAMIENTO STRAUB "OPEN FLEX 2" PN6 JUNTA NBR-CARCASA INOX W2 | 1000.0-1049.0 | 1698.25 | STRAUB | 118
OF2061050W2N | ACOPLAMIENTO STRAUB "OPEN FLEX 2" PN6 JUNTA NBR-CARCASA INOX W2 | 1050.0-1099.0 | 1769.98 | STRAUB | 118
OF2061100W2N | ACOPLAMIENTO STRAUB "OPEN FLEX 2" PN6 JUNTA NBR-CARCASA INOX W2 | 1100.0-1149.0 | 1850.16 | STRAUB | 118
OF2061150W2N | ACOPLAMIENTO STRAUB "OPEN FLEX 2" PN6 JUNTA NBR-CARCASA INOX W2 | 1150.0-1199.0 | 1924 | STRAUB | 118
OF2060172W5N | ACOPLAMIENTO STRAUB "OPEN FLEX 2" PN6 JUNTA NBR-CARCASA INOX W5 | 172.0-199.0 | 556.94 | STRAUB | 118
OF2060200W5N | ACOPLAMIENTO STRAUB "OPEN FLEX 2" PN6 JUNTA NBR-CARCASA INOX W5 | 200.0-224.0 | 573.83 | STRAUB | 118
OF2060225W5N | ACOPLAMIENTO STRAUB "OPEN FLEX 2" PN6 JUNTA NBR-CARCASA INOX W5 | 225.0-249.0 | 584.38 | STRAUB | 118
OF2060250W5N | ACOPLAMIENTO STRAUB "OPEN FLEX 2" PN6 JUNTA NBR-CARCASA INOX W5 | 250.0-274.0 | 599.13 | STRAUB | 118
OF2060275W5N | ACOPLAMIENTO STRAUB "OPEN FLEX 2" PN6 JUNTA NBR-CARCASA INOX W5 | 275.0-299.0 | 611.82 | STRAUB | 118
OF2060300W5N | ACOPLAMIENTO STRAUB "OPEN FLEX 2" PN6 JUNTA NBR-CARCASA INOX W5 | 300.0-324.0 | 628.68 | STRAUB | 118
OF2060325W5N | ACOPLAMIENTO STRAUB "OPEN FLEX 2" PN6 JUNTA NBR-CARCASA INOX W5 | 325.0-349.0 | 639.22 | STRAUB | 118
OF2060350W5N | ACOPLAMIENTO STRAUB "OPEN FLEX 2" PN6 JUNTA NBR-CARCASA INOX W5 | 350.0-374.0 | 656.12 | STRAUB | 118
OF2060375W5N | ACOPLAMIENTO STRAUB "OPEN FLEX 2" PN6 JUNTA NBR-CARCASA INOX W5 | 375.0-399.0 | 666.63 | STRAUB | 118
OF2060400W5N | ACOPLAMIENTO STRAUB "OPEN FLEX 2" PN6 JUNTA NBR-CARCASA INOX W5 | 400.0-424.0 | 677.19 | STRAUB | 118
OF2060425W5N | ACOPLAMIENTO STRAUB "OPEN FLEX 2" PN6 JUNTA NBR-CARCASA INOX W5 | 425.0-449.0 | 700.4 | STRAUB | 118
OF2060450W5N | ACOPLAMIENTO STRAUB "OPEN FLEX 2" PN6 JUNTA NBR-CARCASA INOX W5 | 450.0-474.0 | 713.07 | STRAUB | 118
OF2060475W5N | ACOPLAMIENTO STRAUB "OPEN FLEX 2" PN6 JUNTA NBR-CARCASA INOX W5 | 475.0-499.0 | 732.06 | STRAUB | 118
OF2060500W5N | ACOPLAMIENTO STRAUB "OPEN FLEX 2" PN6 JUNTA NBR-CARCASA INOX W5 | 500.0-524.0 | 748.93 | STRAUB | 118
OF2060525W5N | ACOPLAMIENTO STRAUB "OPEN FLEX 2" PN6 JUNTA NBR-CARCASA INOX W5 | 525.0-549.0 | 824.87 | STRAUB | 118
OF2060550W5N | ACOPLAMIENTO STRAUB "OPEN FLEX 2" PN6 JUNTA NBR-CARCASA INOX W5 | 550.0-574.0 | 843.87 | STRAUB | 118
OF2060575W5N | ACOPLAMIENTO STRAUB "OPEN FLEX 2" PN6 JUNTA NBR-CARCASA INOX W5 | 575.0-599.0 | 862.87 | STRAUB | 118
OF2060600W5N | ACOPLAMIENTO STRAUB "OPEN FLEX 2" PN6 JUNTA NBR-CARCASA INOX W5 | 600.0-624.0 | 1137.08 | STRAUB | 118
OF2060625W5N | ACOPLAMIENTO STRAUB "OPEN FLEX 2" PN6 JUNTA NBR-CARCASA INOX W5 | 625.0-649.0 | 1166.64 | STRAUB | 118
OF2060650W5N | ACOPLAMIENTO STRAUB "OPEN FLEX 2" PN6 JUNTA NBR-CARCASA INOX W5 | 650.0-674.0 | 1191.95 | STRAUB | 118
OF2060675W5N | ACOPLAMIENTO STRAUB "OPEN FLEX 2" PN6 JUNTA NBR-CARCASA INOX W5 | 675.0-699.0 | 1225.71 | STRAUB | 118
OF2060700W5N | ACOPLAMIENTO STRAUB "OPEN FLEX 2" PN6 JUNTA NBR-CARCASA INOX W5 | 700.0-724.0 | 1248.9 | STRAUB | 118
OF2060725W5N | ACOPLAMIENTO STRAUB "OPEN FLEX 2" PN6 JUNTA NBR-CARCASA INOX W5 | 725.0-749.0 | 1282.68 | STRAUB | 118
OF2060750W5N | ACOPLAMIENTO STRAUB "OPEN FLEX 2" PN6 JUNTA NBR-CARCASA INOX W5 | 750.0-799.0 | 1504.17 | STRAUB | 118
OF2060800W5N | ACOPLAMIENTO STRAUB "OPEN FLEX 2" PN6 JUNTA NBR-CARCASA INOX W5 | 800.0-849.0 | 1554.8 | STRAUB | 118
OF2060850W5N | ACOPLAMIENTO STRAUB "OPEN FLEX 2" PN6 JUNTA NBR-CARCASA INOX W5 | 850.0-899.0 | 1607.54 | STRAUB | 118
OF2060900W5N | ACOPLAMIENTO STRAUB "OPEN FLEX 2" PN6 JUNTA NBR-CARCASA INOX W5 | 900.0-949.0 | 1664.51 | STRAUB | 118
OF2060950W5N | ACOPLAMIENTO STRAUB "OPEN FLEX 2" PN6 JUNTA NBR-CARCASA INOX W5 | 950.0-999.0 | 1717.25 | STRAUB | 118
OF2061000W5N | ACOPLAMIENTO STRAUB "OPEN FLEX 2" PN6 JUNTA NBR-CARCASA INOX W5 | 1000.0-1049.0 | 1769.98 | STRAUB | 118
OF2061050W5N | ACOPLAMIENTO STRAUB "OPEN FLEX 2" PN6 JUNTA NBR-CARCASA INOX W5 | 1050.0-1099.0 | 1841.71 | STRAUB | 118
OF2061100W5N | ACOPLAMIENTO STRAUB "OPEN FLEX 2" PN6 JUNTA NBR-CARCASA INOX W5 | 1100.0-1149.0 | 1921.88 | STRAUB | 118
OF2061150W5N | ACOPLAMIENTO STRAUB "OPEN FLEX 2" PN6 JUNTA NBR-CARCASA INOX W5 | 1150.0-1199.0 | 1995.73 | STRAUB | 118
OF2061200W5N | ACOPLAMIENTO STRAUB "OPEN FLEX 2" PN6 JUNTA NBR-CARCASA INOX W5 | 1200.0-1249.0 | 2766.32 | STRAUB | 118
OF2061250W5N | ACOPLAMIENTO STRAUB "OPEN FLEX 2" PN6 JUNTA NBR-CARCASA INOX W5 | 1250.0-1299.0 | 2833.26 | STRAUB | 118
OF2061300W5N | ACOPLAMIENTO STRAUB "OPEN FLEX 2" PN6 JUNTA NBR-CARCASA INOX W5 | 1300.0-1349.0 | 2900.18 | STRAUB | 118
OF2061350W5N | ACOPLAMIENTO STRAUB "OPEN FLEX 2" PN6 JUNTA NBR-CARCASA INOX W5 | 1350.0-1399.0 | 2969.52 | STRAUB | 118
OF2061400W5N | ACOPLAMIENTO STRAUB "OPEN FLEX 2" PN6 JUNTA NBR-CARCASA INOX W5 | 1400.0-1449.0 | 3041.26 | STRAUB | 118
OF2061450W5N | ACOPLAMIENTO STRAUB "OPEN FLEX 2" PN6 JUNTA NBR-CARCASA INOX W5 | 1450.0-1499.0 | 3115.37 | STRAUB | 118
OF2061500W5N | ACOPLAMIENTO STRAUB "OPEN FLEX 2" PN6 JUNTA NBR-CARCASA INOX W5 | 1500.0-1549.0 | 3189.51 | STRAUB | 118
OF2061550W5N | ACOPLAMIENTO STRAUB "OPEN FLEX 2" PN6 JUNTA NBR-CARCASA INOX W5 | 1550.0-1600.0 | 3266 | STRAUB | 118
OF2061600W5N | ACOPLAMIENTO STRAUB "OPEN FLEX 2" PN6 JUNTA NBR-CARCASA INOX W5 | 1600.0-1649.0 | 3344.91 | STRAUB | 118
OF2061650W5N | ACOPLAMIENTO STRAUB "OPEN FLEX 2" PN6 JUNTA NBR-CARCASA INOX W5 | 1650.0-1699.0 | 3426.22 | STRAUB | 118
OF2061700W5N | ACOPLAMIENTO STRAUB "OPEN FLEX 2" PN6 JUNTA NBR-CARCASA INOX W5 | 1700.0-1749.0 | 3710.72 | STRAUB | 118
OF2061750W5N | ACOPLAMIENTO STRAUB "OPEN FLEX 2" PN6 JUNTA NBR-CARCASA INOX W5 | 1750.0-1799.0 | 3803.96 | STRAUB | 118
OF2061800W5N | ACOPLAMIENTO STRAUB "OPEN FLEX 2" PN6 JUNTA NBR-CARCASA INOX W5 | 1800.0-1849.0 | 3897.22 | STRAUB | 118
OF2061850W5N | ACOPLAMIENTO STRAUB "OPEN FLEX 2" PN6 JUNTA NBR-CARCASA INOX W5 | 1850.0-1899.0 | 3997.62 | STRAUB | 118
OF2061900W5N | ACOPLAMIENTO STRAUB "OPEN FLEX 2" PN6 JUNTA NBR-CARCASA INOX W5 | 1900.0-1949.0 | 4095.66 | STRAUB | 118
OF2061950W5N | ACOPLAMIENTO STRAUB "OPEN FLEX 2" PN6 JUNTA NBR-CARCASA INOX W5 | 1950.0-1999.0 | 4198.46 | STRAUB | 118
OF2062000W5N | ACOPLAMIENTO STRAUB "OPEN FLEX 2" PN6 JUNTA NBR-CARCASA INOX W5 | 2000.0-2032.0 | 4303.68 | STRAUB | 118
OF3100300W1E | ACOPLAMIENTO STRAUB "OPEN FLEX 3" PN10 JUNTA EPDM-CARCASA GALVA W1 | 300.0-349.0 | 1656.08 | STRAUB | 118
OF3100350W1E | ACOPLAMIENTO STRAUB "OPEN FLEX 3" PN10 JUNTA EPDM-CARCASA GALVA W1 | 350.0-399.0 | 1717.25 | STRAUB | 118
OF3100400W1E | ACOPLAMIENTO STRAUB "OPEN FLEX 3" PN10 JUNTA EPDM-CARCASA GALVA W1 | 400.0-449.0 | 1778.42 | STRAUB | 118
OF3100450W1E | ACOPLAMIENTO STRAUB "OPEN FLEX 3" PN10 JUNTA EPDM-CARCASA GALVA W1 | 450.0-499.0 | 1837.5 | STRAUB | 118
OF3100500W1E | ACOPLAMIENTO STRAUB "OPEN FLEX 3" PN10 JUNTA EPDM-CARCASA GALVA W1 | 500.0-549.0 | 1898.67 | STRAUB | 118
OF3100550W1E | ACOPLAMIENTO STRAUB "OPEN FLEX 3" PN10 JUNTA EPDM-CARCASA GALVA W1 | 550.0-599.0 | 1959.87 | STRAUB | 118
OF3100600W1E | ACOPLAMIENTO STRAUB "OPEN FLEX 3" PN10 JUNTA EPDM-CARCASA GALVA W1 | 600.0-649.0 | 2021.03 | STRAUB | 118
OF3100650W1E | ACOPLAMIENTO STRAUB "OPEN FLEX 3" PN10 JUNTA EPDM-CARCASA GALVA W1 | 650.0-699.0 | 2084.33 | STRAUB | 118
OF3100700W1E | ACOPLAMIENTO STRAUB "OPEN FLEX 3" PN10 JUNTA EPDM-CARCASA GALVA W1 | 700.0-749.0 | 2139.19 | STRAUB | 118
OF3100750W1E | ACOPLAMIENTO STRAUB "OPEN FLEX 3" PN10 JUNTA EPDM-CARCASA GALVA W1 | 750.0-799.0 | 2202.47 | STRAUB | 118
OF3100800W1E | ACOPLAMIENTO STRAUB "OPEN FLEX 3" PN10 JUNTA EPDM-CARCASA GALVA W1 | 800.0-849.0 | 2265.76 | STRAUB | 118
OF3100850W1E | ACOPLAMIENTO STRAUB "OPEN FLEX 3" PN10 JUNTA EPDM-CARCASA GALVA W1 | 850.0-899.0 | 2335.37 | STRAUB | 118
OF3100900W1E | ACOPLAMIENTO STRAUB "OPEN FLEX 3" PN10 JUNTA EPDM-CARCASA GALVA W1 | 900.0-949.0 | 2409.22 | STRAUB | 118
OF3100950W1E | ACOPLAMIENTO STRAUB "OPEN FLEX 3" PN10 JUNTA EPDM-CARCASA GALVA W1 | 950.0-999.0 | 2480.94 | STRAUB | 118
OF3101000W1E | ACOPLAMIENTO STRAUB "OPEN FLEX 3" PN10 JUNTA EPDM-CARCASA GALVA W1 | 1000.0-1049.0 | 2554.78 | STRAUB | 118
OF3101050W1E | ACOPLAMIENTO STRAUB "OPEN FLEX 3" PN10 JUNTA EPDM-CARCASA GALVA W1 | 1050.0-1099.0 | 2630.73 | STRAUB | 118
OF3101100W1E | ACOPLAMIENTO STRAUB "OPEN FLEX 3" PN10 JUNTA EPDM-CARCASA GALVA W1 | 1100.0-1149.0 | 2700.36 | STRAUB | 118
OF3101150W1E | ACOPLAMIENTO STRAUB "OPEN FLEX 3" PN10 JUNTA EPDM-CARCASA GALVA W1 | 1150.0-1199.0 | 2761.52 | STRAUB | 118
OF3101200W1E | ACOPLAMIENTO STRAUB "OPEN FLEX 3" PN10 JUNTA EPDM-CARCASA GALVA W1 | 1200.0-1249.0 | 2845.92 | STRAUB | 118
OF3101250W1E | ACOPLAMIENTO STRAUB "OPEN FLEX 3" PN10 JUNTA EPDM-CARCASA GALVA W1 | 1250.0-1299.0 | 6225.99 | STRAUB | 118
OF3101300W1E | ACOPLAMIENTO STRAUB "OPEN FLEX 3" PN10 JUNTA EPDM-CARCASA GALVA W1 | 1300.0-1349.0 | 6316.85 | STRAUB | 118
OF3101350W1E | ACOPLAMIENTO STRAUB "OPEN FLEX 3" PN10 JUNTA EPDM-CARCASA GALVA W1 | 1350.0-1399.0 | 6400.52 | STRAUB | 118
OF3101400W1E | ACOPLAMIENTO STRAUB "OPEN FLEX 3" PN10 JUNTA EPDM-CARCASA GALVA W1 | 1400.0-1449.0 | 6491.38 | STRAUB | 118
OF3101450W1E | ACOPLAMIENTO STRAUB "OPEN FLEX 3" PN10 JUNTA EPDM-CARCASA GALVA W1 | 1450.0-1499.0 | 6582.24 | STRAUB | 118
OF3101500W1E | ACOPLAMIENTO STRAUB "OPEN FLEX 3" PN10 JUNTA EPDM-CARCASA GALVA W1 | 1500.0-1549.0 | 6668.31 | STRAUB | 118
OF3101550W1E | ACOPLAMIENTO STRAUB "OPEN FLEX 3" PN10 JUNTA EPDM-CARCASA GALVA W1 | 1550.0-1599.0 | 6756.77 | STRAUB | 118
OF3101600W1E | ACOPLAMIENTO STRAUB "OPEN FLEX 3" PN10 JUNTA EPDM-CARCASA GALVA W1 | 1600.0-1649.0 | 6842.86 | STRAUB | 118
OF3101650W1E | ACOPLAMIENTO STRAUB "OPEN FLEX 3" PN10 JUNTA EPDM-CARCASA GALVA W1 | 1650.0-1699.0 | 6933.71 | STRAUB | 118
OF3101700W1E | ACOPLAMIENTO STRAUB "OPEN FLEX 3" PN10 JUNTA EPDM-CARCASA GALVA W1 | 1700.0-1749.0 | 7019.77 | STRAUB | 118
OF3101750W1E | ACOPLAMIENTO STRAUB "OPEN FLEX 3" PN10 JUNTA EPDM-CARCASA GALVA W1 | 1750.0-1799.0 | 7110.62 | STRAUB | 118
OF3101800W1E | ACOPLAMIENTO STRAUB "OPEN FLEX 3" PN10 JUNTA EPDM-CARCASA GALVA W1 | 1800.0-1849.0 | 7194.32 | STRAUB | 118
OF3101850W1E | ACOPLAMIENTO STRAUB "OPEN FLEX 3" PN10 JUNTA EPDM-CARCASA GALVA W1 | 1850.0-1899.0 | 7285.18 | STRAUB | 118
OF3101900W1E | ACOPLAMIENTO STRAUB "OPEN FLEX 3" PN10 JUNTA EPDM-CARCASA GALVA W1 | 1900.0-1949.0 | 7371.25 | STRAUB | 118
OF3101950W1E | ACOPLAMIENTO STRAUB "OPEN FLEX 3" PN10 JUNTA EPDM-CARCASA GALVA W1 | 1950.0-1999.0 | 7462.08 | STRAUB | 118
OF3102000W1E | ACOPLAMIENTO STRAUB "OPEN FLEX 3" PN10 JUNTA EPDM-CARCASA GALVA W1 | 2000.0-2032.0 | 7545.78 | STRAUB | 118
OF3100219W2E | ACOPLAMIENTO STRAUB "OPEN FLEX 3" PN10 JUNTA EPDM-CARCASA INOX W2 | 219.1-249.0 | 1341.75 | STRAUB | 118
OF3100250W2E | ACOPLAMIENTO STRAUB "OPEN FLEX 3" PN10 JUNTA EPDM-CARCASA INOX W2 | 250.0-299.0 | 1394.48 | STRAUB | 118
OF3100300W2E | ACOPLAMIENTO STRAUB "OPEN FLEX 3" PN10 JUNTA EPDM-CARCASA INOX W2 | 300.0-349.0 | 1483.07 | STRAUB | 118
OF3100350W2E | ACOPLAMIENTO STRAUB "OPEN FLEX 3" PN10 JUNTA EPDM-CARCASA INOX W2 | 350.0-399.0 | 1573.8 | STRAUB | 118
OF3100400W2E | ACOPLAMIENTO STRAUB "OPEN FLEX 3" PN10 JUNTA EPDM-CARCASA INOX W2 | 400.0-449.0 | 1662.4 | STRAUB | 118
OF3100450W2E | ACOPLAMIENTO STRAUB "OPEN FLEX 3" PN10 JUNTA EPDM-CARCASA INOX W2 | 450.0-499.0 | 1751 | STRAUB | 118
OF3100219W5E | ACOPLAMIENTO STRAUB "OPEN FLEX 3" PN10 JUNTA EPDM-CARCASA INOX W5 | 219.1-249.0 | 1502.06 | STRAUB | 118
OF3100250W5E | ACOPLAMIENTO STRAUB "OPEN FLEX 3" PN10 JUNTA EPDM-CARCASA INOX W5 | 250.0-299.0 | 1554.8 | STRAUB | 118
OF3100300W5E | ACOPLAMIENTO STRAUB "OPEN FLEX 3" PN10 JUNTA EPDM-CARCASA INOX W5 | 300.0-349.0 | 1643.41 | STRAUB | 118
OF3100350W5E | ACOPLAMIENTO STRAUB "OPEN FLEX 3" PN10 JUNTA EPDM-CARCASA INOX W5 | 350.0-399.0 | 1734.12 | STRAUB | 118
OF3100400W5E | ACOPLAMIENTO STRAUB "OPEN FLEX 3" PN10 JUNTA EPDM-CARCASA INOX W5 | 400.0-449.0 | 1822.73 | STRAUB | 118
OF3100450W5E | ACOPLAMIENTO STRAUB "OPEN FLEX 3" PN10 JUNTA EPDM-CARCASA INOX W5 | 450.0-499.0 | 1911.35 | STRAUB | 118
OF3100500W5E | ACOPLAMIENTO STRAUB "OPEN FLEX 3" PN10 JUNTA EPDM-CARCASA INOX W5 | 500.0-524.0 | 2924.12 | STRAUB | 118
OF3100525W5E | ACOPLAMIENTO STRAUB "OPEN FLEX 3" PN10 JUNTA EPDM-CARCASA INOX W5 | 525.0-549.0 | 2969.52 | STRAUB | 118
OF3100550W5E | ACOPLAMIENTO STRAUB "OPEN FLEX 3" PN10 JUNTA EPDM-CARCASA INOX W5 | 550.0-574.0 | 3019.75 | STRAUB | 118
OF3100575W5E | ACOPLAMIENTO STRAUB "OPEN FLEX 3" PN10 JUNTA EPDM-CARCASA INOX W5 | 575.0-599.0 | 3065.17 | STRAUB | 118
OF3100600W5E | ACOPLAMIENTO STRAUB "OPEN FLEX 3" PN10 JUNTA EPDM-CARCASA INOX W5 | 600.0-649.0 | 3134.52 | STRAUB | 118
OF3100650W5E | ACOPLAMIENTO STRAUB "OPEN FLEX 3" PN10 JUNTA EPDM-CARCASA INOX W5 | 650.0-699.0 | 3194.27 | STRAUB | 118
OF3100700W5E | ACOPLAMIENTO STRAUB "OPEN FLEX 3" PN10 JUNTA EPDM-CARCASA INOX W5 | 700.0-749.0 | 3251.65 | STRAUB | 118
OF3100750W5E | ACOPLAMIENTO STRAUB "OPEN FLEX 3" PN10 JUNTA EPDM-CARCASA INOX W5 | 750.0-799.0 | 3311.46 | STRAUB | 118
OF3100800W5E | ACOPLAMIENTO STRAUB "OPEN FLEX 3" PN10 JUNTA EPDM-CARCASA INOX W5 | 800.0-849.0 | 3373.59 | STRAUB | 118
OF3100850W5E | ACOPLAMIENTO STRAUB "OPEN FLEX 3" PN10 JUNTA EPDM-CARCASA INOX W5 | 850.0-899.0 | 3471.63 | STRAUB | 118
OF3100900W5E | ACOPLAMIENTO STRAUB "OPEN FLEX 3" PN10 JUNTA EPDM-CARCASA INOX W5 | 900.0-949.0 | 3567.27 | STRAUB | 118
OF3100950W5E | ACOPLAMIENTO STRAUB "OPEN FLEX 3" PN10 JUNTA EPDM-CARCASA INOX W5 | 950.0-999.0 | 3646.15 | STRAUB | 118
OF3101000W5E | ACOPLAMIENTO STRAUB "OPEN FLEX 3" PN10 JUNTA EPDM-CARCASA INOX W5 | 1000.0-1049.0 | 3715.51 | STRAUB | 118
OF3101050W5E | ACOPLAMIENTO STRAUB "OPEN FLEX 3" PN10 JUNTA EPDM-CARCASA INOX W5 | 1050.0-1099.0 | 3775.27 | STRAUB | 118
OF3101100W5E | ACOPLAMIENTO STRAUB "OPEN FLEX 3" PN10 JUNTA EPDM-CARCASA INOX W5 | 1100.0-1149.0 | 3832.66 | STRAUB | 118
OF3101150W5E | ACOPLAMIENTO STRAUB "OPEN FLEX 3" PN10 JUNTA EPDM-CARCASA INOX W5 | 1150.0-1199.0 | 3906.78 | STRAUB | 118
OF3101200W5E | ACOPLAMIENTO STRAUB "OPEN FLEX 3" PN10 JUNTA EPDM-CARCASA INOX W5 | 1200.0-1249.0 | 3976.11 | STRAUB | 118
OF3101250W5E | ACOPLAMIENTO STRAUB "OPEN FLEX 3" PN10 JUNTA EPDM-CARCASA INOX W5 | 1250.0-1299.0 | 4031.1 | STRAUB | 118
OF3101300W5E | ACOPLAMIENTO STRAUB "OPEN FLEX 3" PN10 JUNTA EPDM-CARCASA INOX W5 | 1300.0-1349.0 | 4102.84 | STRAUB | 118
OF3101350W5E | ACOPLAMIENTO STRAUB "OPEN FLEX 3" PN10 JUNTA EPDM-CARCASA INOX W5 | 1350.0-1399.0 | 4174.57 | STRAUB | 118
OF3101400W5E | ACOPLAMIENTO STRAUB "OPEN FLEX 3" PN10 JUNTA EPDM-CARCASA INOX W5 | 1400.0-1449.0 | 4241.5 | STRAUB | 118
OF3100300W1N | ACOPLAMIENTO STRAUB "OPEN FLEX 3" PN10 JUNTA NBR-CARCASA GALVA W1 | 300.0-349.0 | 2134.96 | STRAUB | 118
OF3100350W1N | ACOPLAMIENTO STRAUB "OPEN FLEX 3" PN10 JUNTA NBR-CARCASA GALVA W1 | 350.0-399.0 | 2215.13 | STRAUB | 118
OF3100400W1N | ACOPLAMIENTO STRAUB "OPEN FLEX 3" PN10 JUNTA NBR-CARCASA GALVA W1 | 400.0-449.0 | 2293.17 | STRAUB | 118
OF3100450W1N | ACOPLAMIENTO STRAUB "OPEN FLEX 3" PN10 JUNTA NBR-CARCASA GALVA W1 | 450.0-499.0 | 2371.24 | STRAUB | 118
OF3100500W1N | ACOPLAMIENTO STRAUB "OPEN FLEX 3" PN10 JUNTA NBR-CARCASA GALVA W1 | 500.0-549.0 | 2449.31 | STRAUB | 118
OF3100550W1N | ACOPLAMIENTO STRAUB "OPEN FLEX 3" PN10 JUNTA NBR-CARCASA GALVA W1 | 550.0-599.0 | 2529.48 | STRAUB | 118
OF3100600W1N | ACOPLAMIENTO STRAUB "OPEN FLEX 3" PN10 JUNTA NBR-CARCASA GALVA W1 | 600.0-649.0 | 2607.51 | STRAUB | 118
OF3100650W1N | ACOPLAMIENTO STRAUB "OPEN FLEX 3" PN10 JUNTA NBR-CARCASA GALVA W1 | 650.0-699.0 | 2687.67 | STRAUB | 118
OF3100700W1N | ACOPLAMIENTO STRAUB "OPEN FLEX 3" PN10 JUNTA NBR-CARCASA GALVA W1 | 700.0-749.0 | 2757.3 | STRAUB | 118
OF3100750W1N | ACOPLAMIENTO STRAUB "OPEN FLEX 3" PN10 JUNTA NBR-CARCASA GALVA W1 | 750.0-799.0 | 2841.69 | STRAUB | 118
OF3100800W1N | ACOPLAMIENTO STRAUB "OPEN FLEX 3" PN10 JUNTA NBR-CARCASA GALVA W1 | 800.0-849.0 | 2921.86 | STRAUB | 118
OF3100850W1N | ACOPLAMIENTO STRAUB "OPEN FLEX 3" PN10 JUNTA NBR-CARCASA GALVA W1 | 850.0-899.0 | 3014.7 | STRAUB | 118
OF3100900W1N | ACOPLAMIENTO STRAUB "OPEN FLEX 3" PN10 JUNTA NBR-CARCASA GALVA W1 | 900.0-949.0 | 3109.62 | STRAUB | 118
OF3100950W1N | ACOPLAMIENTO STRAUB "OPEN FLEX 3" PN10 JUNTA NBR-CARCASA GALVA W1 | 950.0-999.0 | 3200.32 | STRAUB | 118
OF3101000W1N | ACOPLAMIENTO STRAUB "OPEN FLEX 3" PN10 JUNTA NBR-CARCASA GALVA W1 | 1000.0-1049.0 | 3297.37 | STRAUB | 118
OF3101050W1N | ACOPLAMIENTO STRAUB "OPEN FLEX 3" PN10 JUNTA NBR-CARCASA GALVA W1 | 1050.0-1099.0 | 3394.42 | STRAUB | 118
OF3101100W1N | ACOPLAMIENTO STRAUB "OPEN FLEX 3" PN10 JUNTA NBR-CARCASA GALVA W1 | 1100.0-1149.0 | 3483.02 | STRAUB | 118
OF3101150W1N | ACOPLAMIENTO STRAUB "OPEN FLEX 3" PN10 JUNTA NBR-CARCASA GALVA W1 | 1150.0-1199.0 | 3563.18 | STRAUB | 118
OF3101200W1N | ACOPLAMIENTO STRAUB "OPEN FLEX 3" PN10 JUNTA NBR-CARCASA GALVA W1 | 1200.0-1249.0 | 3672.89 | STRAUB | 118
OF3101250W1N | ACOPLAMIENTO STRAUB "OPEN FLEX 3" PN10 JUNTA NBR-CARCASA GALVA W1 | 1250.0-1299.0 | 6795.02 | STRAUB | 118
OF3101300W1N | ACOPLAMIENTO STRAUB "OPEN FLEX 3" PN10 JUNTA NBR-CARCASA GALVA W1 | 1300.0-1349.0 | 6895.43 | STRAUB | 118
OF3101350W1N | ACOPLAMIENTO STRAUB "OPEN FLEX 3" PN10 JUNTA NBR-CARCASA GALVA W1 | 1350.0-1399.0 | 6988.69 | STRAUB | 118
OF3101400W1N | ACOPLAMIENTO STRAUB "OPEN FLEX 3" PN10 JUNTA NBR-CARCASA GALVA W1 | 1400.0-1449.0 | 7091.5 | STRAUB | 118
OF3101450W1N | ACOPLAMIENTO STRAUB "OPEN FLEX 3" PN10 JUNTA NBR-CARCASA GALVA W1 | 1450.0-1499.0 | 7194.32 | STRAUB | 118
OF3101500W1N | ACOPLAMIENTO STRAUB "OPEN FLEX 3" PN10 JUNTA NBR-CARCASA GALVA W1 | 1500.0-1549.0 | 7289.94 | STRAUB | 118
OF3101550W1N | ACOPLAMIENTO STRAUB "OPEN FLEX 3" PN10 JUNTA NBR-CARCASA GALVA W1 | 1550.0-1599.0 | 7390.36 | STRAUB | 118
OF3101600W1N | ACOPLAMIENTO STRAUB "OPEN FLEX 3" PN10 JUNTA NBR-CARCASA GALVA W1 | 1600.0-1649.0 | 7486.01 | STRAUB | 118
OF3101650W1N | ACOPLAMIENTO STRAUB "OPEN FLEX 3" PN10 JUNTA NBR-CARCASA GALVA W1 | 1650.0-1699.0 | 7586.43 | STRAUB | 118
OF3101700W1N | ACOPLAMIENTO STRAUB "OPEN FLEX 3" PN10 JUNTA NBR-CARCASA GALVA W1 | 1700.0-1749.0 | 7684.43 | STRAUB | 118
OF3101750W1N | ACOPLAMIENTO STRAUB "OPEN FLEX 3" PN10 JUNTA NBR-CARCASA GALVA W1 | 1750.0-1799.0 | 7784.86 | STRAUB | 118
OF3101800W1N | ACOPLAMIENTO STRAUB "OPEN FLEX 3" PN10 JUNTA NBR-CARCASA GALVA W1 | 1800.0-1849.0 | 7880.52 | STRAUB | 118
OF3101850W1N | ACOPLAMIENTO STRAUB "OPEN FLEX 3" PN10 JUNTA NBR-CARCASA GALVA W1 | 1850.0-1899.0 | 7980.95 | STRAUB | 118
OF3101900W1N | ACOPLAMIENTO STRAUB "OPEN FLEX 3" PN10 JUNTA NBR-CARCASA GALVA W1 | 1900.0-1949.0 | 8076.58 | STRAUB | 118
OF3101950W1N | ACOPLAMIENTO STRAUB "OPEN FLEX 3" PN10 JUNTA NBR-CARCASA GALVA W1 | 1950.0-1999.0 | 8179.37 | STRAUB | 118
OF3102000W1N | ACOPLAMIENTO STRAUB "OPEN FLEX 3" PN10 JUNTA NBR-CARCASA GALVA W1 | 2000.0-2032.0 | 8272.62 | STRAUB | 118
OF3100219W2N | ACOPLAMIENTO STRAUB "OPEN FLEX 3" PN10 JUNTA NBR-CARCASA INOX W2 | 219.1-249.0 | 1704.61 | STRAUB | 118
OF3100250W2N | ACOPLAMIENTO STRAUB "OPEN FLEX 3" PN10 JUNTA NBR-CARCASA INOX W2 | 250.0-299.0 | 1769.98 | STRAUB | 118
OF3100300W2N | ACOPLAMIENTO STRAUB "OPEN FLEX 3" PN10 JUNTA NBR-CARCASA INOX W2 | 300.0-349.0 | 1883.92 | STRAUB | 118
OF3100350W2N | ACOPLAMIENTO STRAUB "OPEN FLEX 3" PN10 JUNTA NBR-CARCASA INOX W2 | 350.0-399.0 | 1997.82 | STRAUB | 118
OF3100400W2N | ACOPLAMIENTO STRAUB "OPEN FLEX 3" PN10 JUNTA NBR-CARCASA INOX W2 | 400.0-449.0 | 2111.76 | STRAUB | 118
OF3100450W2N | ACOPLAMIENTO STRAUB "OPEN FLEX 3" PN10 JUNTA NBR-CARCASA INOX W2 | 450.0-499.0 | 2225.69 | STRAUB | 118
OF3100219W5N | ACOPLAMIENTO STRAUB "OPEN FLEX 3" PN10 JUNTA NBR-CARCASA INOX W5 | 219.1-249.0 | 1864.93 | STRAUB | 118
OF3100250W5N | ACOPLAMIENTO STRAUB "OPEN FLEX 3" PN10 JUNTA NBR-CARCASA INOX W5 | 250.0-299.0 | 1930.31 | STRAUB | 118
OF3100300W5N | ACOPLAMIENTO STRAUB "OPEN FLEX 3" PN10 JUNTA NBR-CARCASA INOX W5 | 300.0-349.0 | 2044.25 | STRAUB | 118
OF3100350W5N | ACOPLAMIENTO STRAUB "OPEN FLEX 3" PN10 JUNTA NBR-CARCASA INOX W5 | 350.0-399.0 | 2158.19 | STRAUB | 118
OF3100400W5N | ACOPLAMIENTO STRAUB "OPEN FLEX 3" PN10 JUNTA NBR-CARCASA INOX W5 | 400.0-449.0 | 2272.08 | STRAUB | 118
OF3100450W5N | ACOPLAMIENTO STRAUB "OPEN FLEX 3" PN10 JUNTA NBR-CARCASA INOX W5 | 450.0-499.0 | 2386.01 | STRAUB | 118
OF3100500W5N | ACOPLAMIENTO STRAUB "OPEN FLEX 3" PN10 JUNTA NBR-CARCASA INOX W5 | 500.0-524.0 | 3024.53 | STRAUB | 118
OF3100525W5N | ACOPLAMIENTO STRAUB "OPEN FLEX 3" PN10 JUNTA NBR-CARCASA INOX W5 | 525.0-549.0 | 3074.75 | STRAUB | 118
OF3100550W5N | ACOPLAMIENTO STRAUB "OPEN FLEX 3" PN10 JUNTA NBR-CARCASA INOX W5 | 550.0-574.0 | 3127.34 | STRAUB | 118
OF3100575W5N | ACOPLAMIENTO STRAUB "OPEN FLEX 3" PN10 JUNTA NBR-CARCASA INOX W5 | 575.0-599.0 | 3179.92 | STRAUB | 118
OF3100600W5N | ACOPLAMIENTO STRAUB "OPEN FLEX 3" PN10 JUNTA NBR-CARCASA INOX W5 | 600.0-649.0 | 3258.83 | STRAUB | 118
OF3100650W5N | ACOPLAMIENTO STRAUB "OPEN FLEX 3" PN10 JUNTA NBR-CARCASA INOX W5 | 650.0-699.0 | 3325.8 | STRAUB | 118
OF3100700W5N | ACOPLAMIENTO STRAUB "OPEN FLEX 3" PN10 JUNTA NBR-CARCASA INOX W5 | 700.0-749.0 | 3390.34 | STRAUB | 118
OF3100750W5N | ACOPLAMIENTO STRAUB "OPEN FLEX 3" PN10 JUNTA NBR-CARCASA INOX W5 | 750.0-799.0 | 3462.08 | STRAUB | 118
OF3100800W5N | ACOPLAMIENTO STRAUB "OPEN FLEX 3" PN10 JUNTA NBR-CARCASA INOX W5 | 800.0-849.0 | 3531.4 | STRAUB | 118
OF3100850W5N | ACOPLAMIENTO STRAUB "OPEN FLEX 3" PN10 JUNTA NBR-CARCASA INOX W5 | 850.0-899.0 | 3636.61 | STRAUB | 118
OF3100900W5N | ACOPLAMIENTO STRAUB "OPEN FLEX 3" PN10 JUNTA NBR-CARCASA INOX W5 | 900.0-949.0 | 3746.58 | STRAUB | 118
OF3100950W5N | ACOPLAMIENTO STRAUB "OPEN FLEX 3" PN10 JUNTA NBR-CARCASA INOX W5 | 950.0-999.0 | 3830.28 | STRAUB | 118
OF3101000W5N | ACOPLAMIENTO STRAUB "OPEN FLEX 3" PN10 JUNTA NBR-CARCASA INOX W5 | 1000.0-1049.0 | 3909.17 | STRAUB | 118
OF3101050W5N | ACOPLAMIENTO STRAUB "OPEN FLEX 3" PN10 JUNTA NBR-CARCASA INOX W5 | 1050.0-1099.0 | 3976.11 | STRAUB | 118
OF3101100W5N | ACOPLAMIENTO STRAUB "OPEN FLEX 3" PN10 JUNTA NBR-CARCASA INOX W5 | 1100.0-1149.0 | 4043.07 | STRAUB | 118
OF3101150W5N | ACOPLAMIENTO STRAUB "OPEN FLEX 3" PN10 JUNTA NBR-CARCASA INOX W5 | 1150.0-1199.0 | 4124.35 | STRAUB | 118
OF3101200W5N | ACOPLAMIENTO STRAUB "OPEN FLEX 3" PN10 JUNTA NBR-CARCASA INOX W5 | 1200.0-1249.0 | 4205.63 | STRAUB | 118
OF3101250W5N | ACOPLAMIENTO STRAUB "OPEN FLEX 3" PN10 JUNTA NBR-CARCASA INOX W5 | 1250.0-1299.0 | 4267.81 | STRAUB | 118
OF3101300W5N | ACOPLAMIENTO STRAUB "OPEN FLEX 3" PN10 JUNTA NBR-CARCASA INOX W5 | 1300.0-1349.0 | 4349.1 | STRAUB | 118
OF3101350W5N | ACOPLAMIENTO STRAUB "OPEN FLEX 3" PN10 JUNTA NBR-CARCASA INOX W5 | 1350.0-1399.0 | 4430.39 | STRAUB | 118
OF3101400W5N | ACOPLAMIENTO STRAUB "OPEN FLEX 3" PN10 JUNTA NBR-CARCASA INOX W5 | 1400.0-1449.0 | 4504.51 | STRAUB | 118
OF3160300W1E | ACOPLAMIENTO STRAUB "OPEN FLEX 3" PN16 JUNTA EPDM-CARCASA GALVA W1 | 300.0-349.0 | 1656.08 | STRAUB | 118
OF3160350W1E | ACOPLAMIENTO STRAUB "OPEN FLEX 3" PN16 JUNTA EPDM-CARCASA GALVA W1 | 350.0-399.0 | 1717.25 | STRAUB | 118
OF3160400W1E | ACOPLAMIENTO STRAUB "OPEN FLEX 3" PN16 JUNTA EPDM-CARCASA GALVA W1 | 400.0-449.0 | 1778.42 | STRAUB | 118
OF3160450W1E | ACOPLAMIENTO STRAUB "OPEN FLEX 3" PN16 JUNTA EPDM-CARCASA GALVA W1 | 450.0-499.0 | 1837.5 | STRAUB | 118
OF3160500W1E | ACOPLAMIENTO STRAUB "OPEN FLEX 3" PN16 JUNTA EPDM-CARCASA GALVA W1 | 500.0-549.0 | 1898.67 | STRAUB | 118
OF3160550W1E | ACOPLAMIENTO STRAUB "OPEN FLEX 3" PN16 JUNTA EPDM-CARCASA GALVA W1 | 550.0-599.0 | 1959.87 | STRAUB | 118
OF3160600W1E | ACOPLAMIENTO STRAUB "OPEN FLEX 3" PN16 JUNTA EPDM-CARCASA GALVA W1 | 600.0-649.0 | 2021.03 | STRAUB | 118
OF3160650W1E | ACOPLAMIENTO STRAUB "OPEN FLEX 3" PN16 JUNTA EPDM-CARCASA GALVA W1 | 650.0-699.0 | 2084.33 | STRAUB | 118
OF3160700W1E | ACOPLAMIENTO STRAUB "OPEN FLEX 3" PN16 JUNTA EPDM-CARCASA GALVA W1 | 700.0-749.0 | 2139.19 | STRAUB | 118
OF3160750W1E | ACOPLAMIENTO STRAUB "OPEN FLEX 3" PN16 JUNTA EPDM-CARCASA GALVA W1 | 750.0-799.0 | 5044.85 | STRAUB | 118
OF3160800W1E | ACOPLAMIENTO STRAUB "OPEN FLEX 3" PN16 JUNTA EPDM-CARCASA GALVA W1 | 800.0-849.0 | 5138.11 | STRAUB | 118
OF3160850W1E | ACOPLAMIENTO STRAUB "OPEN FLEX 3" PN16 JUNTA EPDM-CARCASA GALVA W1 | 850.0-899.0 | 5224.17 | STRAUB | 118
OF3160900W1E | ACOPLAMIENTO STRAUB "OPEN FLEX 3" PN16 JUNTA EPDM-CARCASA GALVA W1 | 900.0-949.0 | 5312.66 | STRAUB | 118
OF3160950W1E | ACOPLAMIENTO STRAUB "OPEN FLEX 3" PN16 JUNTA EPDM-CARCASA GALVA W1 | 950.0-999.0 | 5398.74 | STRAUB | 118
OF3161000W1E | ACOPLAMIENTO STRAUB "OPEN FLEX 3" PN16 JUNTA EPDM-CARCASA GALVA W1 | 1000.0-1049.0 | 5489.57 | STRAUB | 118
OF3161050W1E | ACOPLAMIENTO STRAUB "OPEN FLEX 3" PN16 JUNTA EPDM-CARCASA GALVA W1 | 1050.0-1099.0 | 5580.44 | STRAUB | 118
OF3161100W1E | ACOPLAMIENTO STRAUB "OPEN FLEX 3" PN16 JUNTA EPDM-CARCASA GALVA W1 | 1100.0-1149.0 | 5960.59 | STRAUB | 118
OF3161150W1E | ACOPLAMIENTO STRAUB "OPEN FLEX 3" PN16 JUNTA EPDM-CARCASA GALVA W1 | 1150.0-1199.0 | 6051.45 | STRAUB | 118
OF3161200W1E | ACOPLAMIENTO STRAUB "OPEN FLEX 3" PN16 JUNTA EPDM-CARCASA GALVA W1 | 1200.0-1249.0 | 6135.12 | STRAUB | 118
OF3161250W1E | ACOPLAMIENTO STRAUB "OPEN FLEX 3" PN16 JUNTA EPDM-CARCASA GALVA W1 | 1250.0-1299.0 | 6225.99 | STRAUB | 118
OF3161300W1E | ACOPLAMIENTO STRAUB "OPEN FLEX 3" PN16 JUNTA EPDM-CARCASA GALVA W1 | 1300.0-1349.0 | 6316.85 | STRAUB | 118
OF3161350W1E | ACOPLAMIENTO STRAUB "OPEN FLEX 3" PN16 JUNTA EPDM-CARCASA GALVA W1 | 1350.0-1399.0 | 6400.52 | STRAUB | 118
OF3161400W1E | ACOPLAMIENTO STRAUB "OPEN FLEX 3" PN16 JUNTA EPDM-CARCASA GALVA W1 | 1400.0-1449.0 | 6491.38 | STRAUB | 118
OF3161450W1E | ACOPLAMIENTO STRAUB "OPEN FLEX 3" PN16 JUNTA EPDM-CARCASA GALVA W1 | 1450.0-1499.0 | 6582.24 | STRAUB | 118
OF3161500W1E | ACOPLAMIENTO STRAUB "OPEN FLEX 3" PN16 JUNTA EPDM-CARCASA GALVA W1 | 1500.0-1549.0 | 6668.31 | STRAUB | 118
OF3160219W2E | ACOPLAMIENTO STRAUB "OPEN FLEX 3" PN16 JUNTA EPDM-CARCASA INOX W2 | 219.1-249.0 | 1341.75 | STRAUB | 118
OF3160250W2E | ACOPLAMIENTO STRAUB "OPEN FLEX 3" PN16 JUNTA EPDM-CARCASA INOX W2 | 250.0-299.0 | 1394.48 | STRAUB | 118
OF3160300W2E | ACOPLAMIENTO STRAUB "OPEN FLEX 3" PN16 JUNTA EPDM-CARCASA INOX W2 | 300.0-349.0 | 1483.07 | STRAUB | 118
OF3160219W5E | ACOPLAMIENTO STRAUB "OPEN FLEX 3" PN16 JUNTA EPDM-CARCASA INOX W5 | 219.1-249.0 | 1502.06 | STRAUB | 118
OF3160250W5E | ACOPLAMIENTO STRAUB "OPEN FLEX 3" PN16 JUNTA EPDM-CARCASA INOX W5 | 250.0-299.0 | 1554.8 | STRAUB | 118
OF3160300W5E | ACOPLAMIENTO STRAUB "OPEN FLEX 3" PN16 JUNTA EPDM-CARCASA INOX W5 | 300.0-349.0 | 1643.41 | STRAUB | 118
OF3160350W5E | ACOPLAMIENTO STRAUB "OPEN FLEX 3" PN16 JUNTA EPDM-CARCASA INOX W5 | 350.0-374.0 | 2634.79 | STRAUB | 118
OF3160375W5E | ACOPLAMIENTO STRAUB "OPEN FLEX 3" PN16 JUNTA EPDM-CARCASA INOX W5 | 375.0-399.0 | 2687.42 | STRAUB | 118
OF3160400W5E | ACOPLAMIENTO STRAUB "OPEN FLEX 3" PN16 JUNTA EPDM-CARCASA INOX W5 | 400.0-424.0 | 2732.84 | STRAUB | 118
OF3160425W5E | ACOPLAMIENTO STRAUB "OPEN FLEX 3" PN16 JUNTA EPDM-CARCASA INOX W5 | 425.0-449.0 | 2780.65 | STRAUB | 118
OF3160450W5E | ACOPLAMIENTO STRAUB "OPEN FLEX 3" PN16 JUNTA EPDM-CARCASA INOX W5 | 450.0-474.0 | 2828.46 | STRAUB | 118
OF3160475W5E | ACOPLAMIENTO STRAUB "OPEN FLEX 3" PN16 JUNTA EPDM-CARCASA INOX W5 | 475.0-499.0 | 2876.29 | STRAUB | 118
OF3160500W5E | ACOPLAMIENTO STRAUB "OPEN FLEX 3" PN16 JUNTA EPDM-CARCASA INOX W5 | 500.0-524.0 | 2924.12 | STRAUB | 118
OF3160525W5E | ACOPLAMIENTO STRAUB "OPEN FLEX 3" PN16 JUNTA EPDM-CARCASA INOX W5 | 525.0-549.0 | 2969.52 | STRAUB | 118
OF3160550W5E | ACOPLAMIENTO STRAUB "OPEN FLEX 3" PN16 JUNTA EPDM-CARCASA INOX W5 | 550.0-574.0 | 3019.75 | STRAUB | 118
OF3160575W5E | ACOPLAMIENTO STRAUB "OPEN FLEX 3" PN16 JUNTA EPDM-CARCASA INOX W5 | 575.0-599.0 | 3065.17 | STRAUB | 118
OF3160600W5E | ACOPLAMIENTO STRAUB "OPEN FLEX 3" PN16 JUNTA EPDM-CARCASA INOX W5 | 600.0-649.0 | 3134.52 | STRAUB | 118
OF3160650W5E | ACOPLAMIENTO STRAUB "OPEN FLEX 3" PN16 JUNTA EPDM-CARCASA INOX W5 | 650.0-699.0 | 3194.27 | STRAUB | 118
OF3160700W5E | ACOPLAMIENTO STRAUB "OPEN FLEX 3" PN16 JUNTA EPDM-CARCASA INOX W5 | 700.0-749.0 | 3251.65 | STRAUB | 118
OF3160750W5E | ACOPLAMIENTO STRAUB "OPEN FLEX 3" PN16 JUNTA EPDM-CARCASA INOX W5 | 750.0-799.0 | 3311.46 | STRAUB | 118
OF3160800W5E | ACOPLAMIENTO STRAUB "OPEN FLEX 3" PN16 JUNTA EPDM-CARCASA INOX W5 | 800.0-849.0 | 3373.59 | STRAUB | 118
OF3160300W1N | ACOPLAMIENTO STRAUB "OPEN FLEX 3" PN16 JUNTA NBR-CARCASA GALVA W1 | 300.0-349.0 | 2134.96 | STRAUB | 118
OF3160350W1N | ACOPLAMIENTO STRAUB "OPEN FLEX 3" PN16 JUNTA NBR-CARCASA GALVA W1 | 350.0-399.0 | 2215.13 | STRAUB | 118
OF3160400W1N | ACOPLAMIENTO STRAUB "OPEN FLEX 3" PN16 JUNTA NBR-CARCASA GALVA W1 | 400.0-449.0 | 2293.17 | STRAUB | 118
OF3160450W1N | ACOPLAMIENTO STRAUB "OPEN FLEX 3" PN16 JUNTA NBR-CARCASA GALVA W1 | 450.0-499.0 | 2371.24 | STRAUB | 118
OF3160500W1N | ACOPLAMIENTO STRAUB "OPEN FLEX 3" PN16 JUNTA NBR-CARCASA GALVA W1 | 500.0-549.0 | 2449.31 | STRAUB | 118
OF3160550W1N | ACOPLAMIENTO STRAUB "OPEN FLEX 3" PN16 JUNTA NBR-CARCASA GALVA W1 | 550.0-599.0 | 2529.48 | STRAUB | 118
OF3160600W1N | ACOPLAMIENTO STRAUB "OPEN FLEX 3" PN16 JUNTA NBR-CARCASA GALVA W1 | 600.0-649.0 | 2607.51 | STRAUB | 118
OF3160650W1N | ACOPLAMIENTO STRAUB "OPEN FLEX 3" PN16 JUNTA NBR-CARCASA GALVA W1 | 650.0-699.0 | 2687.67 | STRAUB | 118
OF3160700W1N | ACOPLAMIENTO STRAUB "OPEN FLEX 3" PN16 JUNTA NBR-CARCASA GALVA W1 | 700.0-749.0 | 2757.3 | STRAUB | 118
OF3160750W1N | ACOPLAMIENTO STRAUB "OPEN FLEX 3" PN16 JUNTA NBR-CARCASA GALVA W1 | 750.0-799.0 | 5506.33 | STRAUB | 118
OF3160800W1N | ACOPLAMIENTO STRAUB "OPEN FLEX 3" PN16 JUNTA NBR-CARCASA GALVA W1 | 800.0-849.0 | 5606.75 | STRAUB | 118
OF3160850W1N | ACOPLAMIENTO STRAUB "OPEN FLEX 3" PN16 JUNTA NBR-CARCASA GALVA W1 | 850.0-899.0 | 5702.36 | STRAUB | 118
OF3160900W1N | ACOPLAMIENTO STRAUB "OPEN FLEX 3" PN16 JUNTA NBR-CARCASA GALVA W1 | 900.0-949.0 | 5805.18 | STRAUB | 118
OF3160950W1N | ACOPLAMIENTO STRAUB "OPEN FLEX 3" PN16 JUNTA NBR-CARCASA GALVA W1 | 950.0-999.0 | 5900.83 | STRAUB | 118
OF3161000W1N | ACOPLAMIENTO STRAUB "OPEN FLEX 3" PN16 JUNTA NBR-CARCASA GALVA W1 | 1000.0-1049.0 | 6001.27 | STRAUB | 118
OF3161050W1N | ACOPLAMIENTO STRAUB "OPEN FLEX 3" PN16 JUNTA NBR-CARCASA GALVA W1 | 1050.0-1099.0 | 6104.04 | STRAUB | 118
OF3161100W1N | ACOPLAMIENTO STRAUB "OPEN FLEX 3" PN16 JUNTA NBR-CARCASA GALVA W1 | 1100.0-1149.0 | 6493.76 | STRAUB | 118
OF3161150W1N | ACOPLAMIENTO STRAUB "OPEN FLEX 3" PN16 JUNTA NBR-CARCASA GALVA W1 | 1150.0-1199.0 | 6594.18 | STRAUB | 118
OF3161200W1N | ACOPLAMIENTO STRAUB "OPEN FLEX 3" PN16 JUNTA NBR-CARCASA GALVA W1 | 1200.0-1249.0 | 6692.21 | STRAUB | 118
OF3161250W1N | ACOPLAMIENTO STRAUB "OPEN FLEX 3" PN16 JUNTA NBR-CARCASA GALVA W1 | 1250.0-1299.0 | 6795.02 | STRAUB | 118
OF3161300W1N | ACOPLAMIENTO STRAUB "OPEN FLEX 3" PN16 JUNTA NBR-CARCASA GALVA W1 | 1300.0-1349.0 | 6895.43 | STRAUB | 118
OF3161350W1N | ACOPLAMIENTO STRAUB "OPEN FLEX 3" PN16 JUNTA NBR-CARCASA GALVA W1 | 1350.0-1399.0 | 6988.69 | STRAUB | 118
OF3161400W1N | ACOPLAMIENTO STRAUB "OPEN FLEX 3" PN16 JUNTA NBR-CARCASA GALVA W1 | 1400.0-1449.0 | 7091.5 | STRAUB | 118
OF3161450W1N | ACOPLAMIENTO STRAUB "OPEN FLEX 3" PN16 JUNTA NBR-CARCASA GALVA W1 | 1450.0-1499.0 | 7194.32 | STRAUB | 118
OF3161500W1N | ACOPLAMIENTO STRAUB "OPEN FLEX 3" PN16 JUNTA NBR-CARCASA GALVA W1 | 1500.0-1549.0 | 7289.94 | STRAUB | 118
OF3160219W2N | ACOPLAMIENTO STRAUB "OPEN FLEX 3" PN16 JUNTA NBR-CARCASA INOX W2 | 219.1-249.0 | 1704.61 | STRAUB | 118
OF3160250W2N | ACOPLAMIENTO STRAUB "OPEN FLEX 3" PN16 JUNTA NBR-CARCASA INOX W2 | 250.0-299.0 | 1769.98 | STRAUB | 118
OF3160300W2N | ACOPLAMIENTO STRAUB "OPEN FLEX 3" PN16 JUNTA NBR-CARCASA INOX W2 | 300.0-349.0 | 1883.92 | STRAUB | 118
OF3160219W5N | ACOPLAMIENTO STRAUB "OPEN FLEX 3" PN16 JUNTA NBR-CARCASA INOX W5 | 219.1-249.0 | 1864.93 | STRAUB | 118
OF3160250W5N | ACOPLAMIENTO STRAUB "OPEN FLEX 3" PN16 JUNTA NBR-CARCASA INOX W5 | 250.0-299.0 | 1930.31 | STRAUB | 118
OF3160300W5N | ACOPLAMIENTO STRAUB "OPEN FLEX 3" PN16 JUNTA NBR-CARCASA INOX W5 | 300.0-349.0 | 2044.25 | STRAUB | 118
OF3160350W5N | ACOPLAMIENTO STRAUB "OPEN FLEX 3" PN16 JUNTA NBR-CARCASA INOX W5 | 350.0-374.0 | 2708.93 | STRAUB | 118
OF3160375W5N | ACOPLAMIENTO STRAUB "OPEN FLEX 3" PN16 JUNTA NBR-CARCASA INOX W5 | 375.0-399.0 | 2766.32 | STRAUB | 118
OF3160400W5N | ACOPLAMIENTO STRAUB "OPEN FLEX 3" PN16 JUNTA NBR-CARCASA INOX W5 | 400.0-424.0 | 2816.52 | STRAUB | 118
OF3160425W5N | ACOPLAMIENTO STRAUB "OPEN FLEX 3" PN16 JUNTA NBR-CARCASA INOX W5 | 425.0-449.0 | 2869.12 | STRAUB | 118
OF3160450W5N | ACOPLAMIENTO STRAUB "OPEN FLEX 3" PN16 JUNTA NBR-CARCASA INOX W5 | 450.0-474.0 | 2921.71 | STRAUB | 118
OF3160475W5N | ACOPLAMIENTO STRAUB "OPEN FLEX 3" PN16 JUNTA NBR-CARCASA INOX W5 | 475.0-499.0 | 2971.91 | STRAUB | 118
OF3160500W5N | ACOPLAMIENTO STRAUB "OPEN FLEX 3" PN16 JUNTA NBR-CARCASA INOX W5 | 500.0-524.0 | 3024.53 | STRAUB | 118
OF3160525W5N | ACOPLAMIENTO STRAUB "OPEN FLEX 3" PN16 JUNTA NBR-CARCASA INOX W5 | 525.0-549.0 | 3074.75 | STRAUB | 118
OF3160550W5N | ACOPLAMIENTO STRAUB "OPEN FLEX 3" PN16 JUNTA NBR-CARCASA INOX W5 | 550.0-574.0 | 3127.34 | STRAUB | 118
OF3160575W5N | ACOPLAMIENTO STRAUB "OPEN FLEX 3" PN16 JUNTA NBR-CARCASA INOX W5 | 575.0-599.0 | 3179.92 | STRAUB | 118
OF3160600W5N | ACOPLAMIENTO STRAUB "OPEN FLEX 3" PN16 JUNTA NBR-CARCASA INOX W5 | 600.0-649.0 | 3258.83 | STRAUB | 118
OF3160650W5N | ACOPLAMIENTO STRAUB "OPEN FLEX 3" PN16 JUNTA NBR-CARCASA INOX W5 | 650.0-699.0 | 3325.8 | STRAUB | 118
OF3160700W5N | ACOPLAMIENTO STRAUB "OPEN FLEX 3" PN16 JUNTA NBR-CARCASA INOX W5 | 700.0-749.0 | 3390.34 | STRAUB | 118
OF3160750W5N | ACOPLAMIENTO STRAUB "OPEN FLEX 3" PN16 JUNTA NBR-CARCASA INOX W5 | 750.0-799.0 | 3462.08 | STRAUB | 118
OF3160800W5N | ACOPLAMIENTO STRAUB "OPEN FLEX 3" PN16 JUNTA NBR-CARCASA INOX W5 | 800.0-849.0 | 3531.4 | STRAUB | 118
OF3020300W1E | ACOPLAMIENTO STRAUB "OPEN FLEX 3" PN2,5 JUNTA EPDM-CARCASA GALVA W1 | 300.0-349.0 | 1656.08 | STRAUB | 118
OF3020350W1E | ACOPLAMIENTO STRAUB "OPEN FLEX 3" PN2,5 JUNTA EPDM-CARCASA GALVA W1 | 350.0-399.0 | 1717.25 | STRAUB | 118
OF3020400W1E | ACOPLAMIENTO STRAUB "OPEN FLEX 3" PN2,5 JUNTA EPDM-CARCASA GALVA W1 | 400.0-449.0 | 1778.42 | STRAUB | 118
OF3020450W1E | ACOPLAMIENTO STRAUB "OPEN FLEX 3" PN2,5 JUNTA EPDM-CARCASA GALVA W1 | 450.0-499.0 | 1837.5 | STRAUB | 118
OF3020500W1E | ACOPLAMIENTO STRAUB "OPEN FLEX 3" PN2,5 JUNTA EPDM-CARCASA GALVA W1 | 500.0-549.0 | 1898.67 | STRAUB | 118
OF3020550W1E | ACOPLAMIENTO STRAUB "OPEN FLEX 3" PN2,5 JUNTA EPDM-CARCASA GALVA W1 | 550.0-599.0 | 1959.87 | STRAUB | 118
OF3020600W1E | ACOPLAMIENTO STRAUB "OPEN FLEX 3" PN2,5 JUNTA EPDM-CARCASA GALVA W1 | 600.0-649.0 | 2021.03 | STRAUB | 118
OF3020650W1E | ACOPLAMIENTO STRAUB "OPEN FLEX 3" PN2,5 JUNTA EPDM-CARCASA GALVA W1 | 650.0-699.0 | 2084.33 | STRAUB | 118
OF3020700W1E | ACOPLAMIENTO STRAUB "OPEN FLEX 3" PN2,5 JUNTA EPDM-CARCASA GALVA W1 | 700.0-749.0 | 2139.19 | STRAUB | 118
OF3020750W1E | ACOPLAMIENTO STRAUB "OPEN FLEX 3" PN2,5 JUNTA EPDM-CARCASA GALVA W1 | 750.0-799.0 | 2202.47 | STRAUB | 118
OF3020800W1E | ACOPLAMIENTO STRAUB "OPEN FLEX 3" PN2,5 JUNTA EPDM-CARCASA GALVA W1 | 800.0-849.0 | 2265.76 | STRAUB | 118
OF3020850W1E | ACOPLAMIENTO STRAUB "OPEN FLEX 3" PN2,5 JUNTA EPDM-CARCASA GALVA W1 | 850.0-899.0 | 2335.37 | STRAUB | 118
OF3020900W1E | ACOPLAMIENTO STRAUB "OPEN FLEX 3" PN2,5 JUNTA EPDM-CARCASA GALVA W1 | 900.0-949.0 | 2409.22 | STRAUB | 118
OF3020950W1E | ACOPLAMIENTO STRAUB "OPEN FLEX 3" PN2,5 JUNTA EPDM-CARCASA GALVA W1 | 950.0-999.0 | 2480.94 | STRAUB | 118
OF3021000W1E | ACOPLAMIENTO STRAUB "OPEN FLEX 3" PN2,5 JUNTA EPDM-CARCASA GALVA W1 | 1000.0-1049.0 | 2554.78 | STRAUB | 118
OF3021050W1E | ACOPLAMIENTO STRAUB "OPEN FLEX 3" PN2,5 JUNTA EPDM-CARCASA GALVA W1 | 1050.0-1099.0 | 2630.73 | STRAUB | 118
OF3021100W1E | ACOPLAMIENTO STRAUB "OPEN FLEX 3" PN2,5 JUNTA EPDM-CARCASA GALVA W1 | 1100.0-1149.0 | 2700.36 | STRAUB | 118
OF3021150W1E | ACOPLAMIENTO STRAUB "OPEN FLEX 3" PN2,5 JUNTA EPDM-CARCASA GALVA W1 | 1150.0-1199.0 | 2761.52 | STRAUB | 118
OF3021200W1E | ACOPLAMIENTO STRAUB "OPEN FLEX 3" PN2,5 JUNTA EPDM-CARCASA GALVA W1 | 1200.0-1249.0 | 2845.92 | STRAUB | 118
OF3021250W1E | ACOPLAMIENTO STRAUB "OPEN FLEX 3" PN2,5 JUNTA EPDM-CARCASA GALVA W1 | 1250.0-1299.0 | 2936.62 | STRAUB | 118
OF3021300W1E | ACOPLAMIENTO STRAUB "OPEN FLEX 3" PN2,5 JUNTA EPDM-CARCASA GALVA W1 | 1300.0-1349.0 | 3021.01 | STRAUB | 118
OF3021350W1E | ACOPLAMIENTO STRAUB "OPEN FLEX 3" PN2,5 JUNTA EPDM-CARCASA GALVA W1 | 1350.0-1399.0 | 3109.62 | STRAUB | 118
OF3021400W1E | ACOPLAMIENTO STRAUB "OPEN FLEX 3" PN2,5 JUNTA EPDM-CARCASA GALVA W1 | 1400.0-1449.0 | 3194.02 | STRAUB | 118
OF3021450W1E | ACOPLAMIENTO STRAUB "OPEN FLEX 3" PN2,5 JUNTA EPDM-CARCASA GALVA W1 | 1450.0-1499.0 | 3278.41 | STRAUB | 118
OF3021500W1E | ACOPLAMIENTO STRAUB "OPEN FLEX 3" PN2,5 JUNTA EPDM-CARCASA GALVA W1 | 1500.0-1549.0 | 3369.1 | STRAUB | 118
OF3021550W1E | ACOPLAMIENTO STRAUB "OPEN FLEX 3" PN2,5 JUNTA EPDM-CARCASA GALVA W1 | 1550.0-1599.0 | 3451.37 | STRAUB | 118
OF3021600W1E | ACOPLAMIENTO STRAUB "OPEN FLEX 3" PN2,5 JUNTA EPDM-CARCASA GALVA W1 | 1600.0-1649.0 | 3527.32 | STRAUB | 118
OF3021650W1E | ACOPLAMIENTO STRAUB "OPEN FLEX 3" PN2,5 JUNTA EPDM-CARCASA GALVA W1 | 1650.0-1699.0 | 3605.39 | STRAUB | 118
OF3021700W1E | ACOPLAMIENTO STRAUB "OPEN FLEX 3" PN2,5 JUNTA EPDM-CARCASA GALVA W1 | 1700.0-1749.0 | 3679.22 | STRAUB | 118
OF3021750W1E | ACOPLAMIENTO STRAUB "OPEN FLEX 3" PN2,5 JUNTA EPDM-CARCASA GALVA W1 | 1750.0-1799.0 | 3769.92 | STRAUB | 118
OF3021800W1E | ACOPLAMIENTO STRAUB "OPEN FLEX 3" PN2,5 JUNTA EPDM-CARCASA GALVA W1 | 1800.0-1849.0 | 3864.87 | STRAUB | 118
OF3021850W1E | ACOPLAMIENTO STRAUB "OPEN FLEX 3" PN2,5 JUNTA EPDM-CARCASA GALVA W1 | 1850.0-1899.0 | 3961.9 | STRAUB | 118
OF3021900W1E | ACOPLAMIENTO STRAUB "OPEN FLEX 3" PN2,5 JUNTA EPDM-CARCASA GALVA W1 | 1900.0-1949.0 | 4058.97 | STRAUB | 118
OF3021950W1E | ACOPLAMIENTO STRAUB "OPEN FLEX 3" PN2,5 JUNTA EPDM-CARCASA GALVA W1 | 1950.0-1999.0 | 4158.1 | STRAUB | 118
OF3022000W1E | ACOPLAMIENTO STRAUB "OPEN FLEX 3" PN2,5 JUNTA EPDM-CARCASA GALVA W1 | 2000.0-2032.0 | 4259.36 | STRAUB | 118
OF3020219W2E | ACOPLAMIENTO STRAUB "OPEN FLEX 3" PN2,5 JUNTA EPDM-CARCASA INOX W2 | 219.1-249.0 | 1341.75 | STRAUB | 118
OF3020250W2E | ACOPLAMIENTO STRAUB "OPEN FLEX 3" PN2,5 JUNTA EPDM-CARCASA INOX W2 | 250.0-299.0 | 1394.48 | STRAUB | 118
OF3020300W2E | ACOPLAMIENTO STRAUB "OPEN FLEX 3" PN2,5 JUNTA EPDM-CARCASA INOX W2 | 300.0-349.0 | 1483.07 | STRAUB | 118
OF3020350W2E | ACOPLAMIENTO STRAUB "OPEN FLEX 3" PN2,5 JUNTA EPDM-CARCASA INOX W2 | 350.0-399.0 | 1573.8 | STRAUB | 118
OF3020400W2E | ACOPLAMIENTO STRAUB "OPEN FLEX 3" PN2,5 JUNTA EPDM-CARCASA INOX W2 | 400.0-449.0 | 1662.4 | STRAUB | 118
OF3020450W2E | ACOPLAMIENTO STRAUB "OPEN FLEX 3" PN2,5 JUNTA EPDM-CARCASA INOX W2 | 450.0-499.0 | 1751 | STRAUB | 118
OF3020500W2E | ACOPLAMIENTO STRAUB "OPEN FLEX 3" PN2,5 JUNTA EPDM-CARCASA INOX W2 | 500.0-549.0 | 1839.63 | STRAUB | 118
OF3020550W2E | ACOPLAMIENTO STRAUB "OPEN FLEX 3" PN2,5 JUNTA EPDM-CARCASA INOX W2 | 550.0-599.0 | 1930.31 | STRAUB | 118
OF3020600W2E | ACOPLAMIENTO STRAUB "OPEN FLEX 3" PN2,5 JUNTA EPDM-CARCASA INOX W2 | 600.0-649.0 | 2018.95 | STRAUB | 118
OF3020650W2E | ACOPLAMIENTO STRAUB "OPEN FLEX 3" PN2,5 JUNTA EPDM-CARCASA INOX W2 | 650.0-699.0 | 2103.32 | STRAUB | 118
OF3020700W2E | ACOPLAMIENTO STRAUB "OPEN FLEX 3" PN2,5 JUNTA EPDM-CARCASA INOX W2 | 700.0-749.0 | 2189.83 | STRAUB | 118
OF3020750W2E | ACOPLAMIENTO STRAUB "OPEN FLEX 3" PN2,5 JUNTA EPDM-CARCASA INOX W2 | 750.0-799.0 | 2282.64 | STRAUB | 118
OF3020800W2E | ACOPLAMIENTO STRAUB "OPEN FLEX 3" PN2,5 JUNTA EPDM-CARCASA INOX W2 | 800.0-849.0 | 2369.15 | STRAUB | 118
OF3020850W2E | ACOPLAMIENTO STRAUB "OPEN FLEX 3" PN2,5 JUNTA EPDM-CARCASA INOX W2 | 850.0-899.0 | 2455.62 | STRAUB | 118
OF3020900W2E | ACOPLAMIENTO STRAUB "OPEN FLEX 3" PN2,5 JUNTA EPDM-CARCASA INOX W2 | 900.0-949.0 | 2542.11 | STRAUB | 118
OF3020950W2E | ACOPLAMIENTO STRAUB "OPEN FLEX 3" PN2,5 JUNTA EPDM-CARCASA INOX W2 | 950.0-999.0 | 2630.73 | STRAUB | 118
OF3021000W2E | ACOPLAMIENTO STRAUB "OPEN FLEX 3" PN2,5 JUNTA EPDM-CARCASA INOX W2 | 1000.0-1049.0 | 2710.88 | STRAUB | 118
OF3021050W2E | ACOPLAMIENTO STRAUB "OPEN FLEX 3" PN2,5 JUNTA EPDM-CARCASA INOX W2 | 1050.0-1099.0 | 2803.73 | STRAUB | 118
OF3021100W2E | ACOPLAMIENTO STRAUB "OPEN FLEX 3" PN2,5 JUNTA EPDM-CARCASA INOX W2 | 1100.0-1149.0 | 2888.11 | STRAUB | 118
OF3021150W2E | ACOPLAMIENTO STRAUB "OPEN FLEX 3" PN2,5 JUNTA EPDM-CARCASA INOX W2 | 1150.0-1199.0 | 2976.71 | STRAUB | 118
OF3021200W2E | ACOPLAMIENTO STRAUB "OPEN FLEX 3" PN2,5 JUNTA EPDM-CARCASA INOX W2 | 1200.0-1249.0 | 3092.74 | STRAUB | 118
OF3021250W2E | ACOPLAMIENTO STRAUB "OPEN FLEX 3" PN2,5 JUNTA EPDM-CARCASA INOX W2 | 1250.0-1299.0 | 3206.68 | STRAUB | 118
OF3021300W2E | ACOPLAMIENTO STRAUB "OPEN FLEX 3" PN2,5 JUNTA EPDM-CARCASA INOX W2 | 1300.0-1349.0 | 3322.69 | STRAUB | 118
OF3021350W2E | ACOPLAMIENTO STRAUB "OPEN FLEX 3" PN2,5 JUNTA EPDM-CARCASA INOX W2 | 1350.0-1399.0 | 3436.61 | STRAUB | 118
OF3021400W2E | ACOPLAMIENTO STRAUB "OPEN FLEX 3" PN2,5 JUNTA EPDM-CARCASA INOX W2 | 1400.0-1449.0 | 3552.66 | STRAUB | 118
OF3021450W2E | ACOPLAMIENTO STRAUB "OPEN FLEX 3" PN2,5 JUNTA EPDM-CARCASA INOX W2 | 1450.0-1499.0 | 3668.68 | STRAUB | 118
OF3021500W2E | ACOPLAMIENTO STRAUB "OPEN FLEX 3" PN2,5 JUNTA EPDM-CARCASA INOX W2 | 1500.0-1549.0 | 3782.6 | STRAUB | 118
OF3021550W2E | ACOPLAMIENTO STRAUB "OPEN FLEX 3" PN2,5 JUNTA EPDM-CARCASA INOX W2 | 1550.0-1599.0 | 3898.62 | STRAUB | 118
OF3021600W2E | ACOPLAMIENTO STRAUB "OPEN FLEX 3" PN2,5 JUNTA EPDM-CARCASA INOX W2 | 1600.0-1649.0 | 4012.56 | STRAUB | 118
OF3021650W2E | ACOPLAMIENTO STRAUB "OPEN FLEX 3" PN2,5 JUNTA EPDM-CARCASA INOX W2 | 1650.0-1699.0 | 4128.57 | STRAUB | 118
OF3021700W2E | ACOPLAMIENTO STRAUB "OPEN FLEX 3" PN2,5 JUNTA EPDM-CARCASA INOX W2 | 1700.0-1749.0 | 4244.6 | STRAUB | 118
OF3021750W2E | ACOPLAMIENTO STRAUB "OPEN FLEX 3" PN2,5 JUNTA EPDM-CARCASA INOX W2 | 1750.0-1799.0 | 4358.55 | STRAUB | 118
OF3021800W2E | ACOPLAMIENTO STRAUB "OPEN FLEX 3" PN2,5 JUNTA EPDM-CARCASA INOX W2 | 1800.0-1849.0 | 4474.55 | STRAUB | 118
OF3021850W2E | ACOPLAMIENTO STRAUB "OPEN FLEX 3" PN2,5 JUNTA EPDM-CARCASA INOX W2 | 1850.0-1899.0 | 4588.48 | STRAUB | 118
OF3021900W2E | ACOPLAMIENTO STRAUB "OPEN FLEX 3" PN2,5 JUNTA EPDM-CARCASA INOX W2 | 1900.0-1949.0 | 4704.51 | STRAUB | 118
OF3021950W2E | ACOPLAMIENTO STRAUB "OPEN FLEX 3" PN2,5 JUNTA EPDM-CARCASA INOX W2 | 1950.0-1999.0 | 4820.55 | STRAUB | 118
OF3022000W2E | ACOPLAMIENTO STRAUB "OPEN FLEX 3" PN2,5 JUNTA EPDM-CARCASA INOX W2 | 2000.0-2032.0 | 4934.45 | STRAUB | 118
OF3020219W5E | ACOPLAMIENTO STRAUB "OPEN FLEX 3" PN2,5 JUNTA EPDM-CARCASA INOX W5 | 219.1-249.0 | 1502.06 | STRAUB | 118
OF3020250W5E | ACOPLAMIENTO STRAUB "OPEN FLEX 3" PN2,5 JUNTA EPDM-CARCASA INOX W5 | 250.0-299.0 | 1554.8 | STRAUB | 118
OF3020300W5E | ACOPLAMIENTO STRAUB "OPEN FLEX 3" PN2,5 JUNTA EPDM-CARCASA INOX W5 | 300.0-349.0 | 1643.41 | STRAUB | 118
OF3020350W5E | ACOPLAMIENTO STRAUB "OPEN FLEX 3" PN2,5 JUNTA EPDM-CARCASA INOX W5 | 350.0-399.0 | 1734.12 | STRAUB | 118
OF3020400W5E | ACOPLAMIENTO STRAUB "OPEN FLEX 3" PN2,5 JUNTA EPDM-CARCASA INOX W5 | 400.0-449.0 | 1822.73 | STRAUB | 118
OF3020450W5E | ACOPLAMIENTO STRAUB "OPEN FLEX 3" PN2,5 JUNTA EPDM-CARCASA INOX W5 | 450.0-499.0 | 1911.35 | STRAUB | 118
OF3020500W5E | ACOPLAMIENTO STRAUB "OPEN FLEX 3" PN2,5 JUNTA EPDM-CARCASA INOX W5 | 500.0-549.0 | 1999.94 | STRAUB | 118
OF3020550W5E | ACOPLAMIENTO STRAUB "OPEN FLEX 3" PN2,5 JUNTA EPDM-CARCASA INOX W5 | 550.0-599.0 | 2090.67 | STRAUB | 118
OF3020600W5E | ACOPLAMIENTO STRAUB "OPEN FLEX 3" PN2,5 JUNTA EPDM-CARCASA INOX W5 | 600.0-649.0 | 2179.27 | STRAUB | 118
OF3020650W5E | ACOPLAMIENTO STRAUB "OPEN FLEX 3" PN2,5 JUNTA EPDM-CARCASA INOX W5 | 650.0-699.0 | 2263.64 | STRAUB | 118
OF3020700W5E | ACOPLAMIENTO STRAUB "OPEN FLEX 3" PN2,5 JUNTA EPDM-CARCASA INOX W5 | 700.0-749.0 | 2350.14 | STRAUB | 118
OF3020750W5E | ACOPLAMIENTO STRAUB "OPEN FLEX 3" PN2,5 JUNTA EPDM-CARCASA INOX W5 | 750.0-799.0 | 2442.96 | STRAUB | 118
OF3020800W5E | ACOPLAMIENTO STRAUB "OPEN FLEX 3" PN2,5 JUNTA EPDM-CARCASA INOX W5 | 800.0-849.0 | 2529.48 | STRAUB | 118
OF3020850W5E | ACOPLAMIENTO STRAUB "OPEN FLEX 3" PN2,5 JUNTA EPDM-CARCASA INOX W5 | 850.0-899.0 | 2615.94 | STRAUB | 118
OF3020900W5E | ACOPLAMIENTO STRAUB "OPEN FLEX 3" PN2,5 JUNTA EPDM-CARCASA INOX W5 | 900.0-949.0 | 2702.46 | STRAUB | 118
OF3020950W5E | ACOPLAMIENTO STRAUB "OPEN FLEX 3" PN2,5 JUNTA EPDM-CARCASA INOX W5 | 950.0-999.0 | 2791.05 | STRAUB | 118
OF3021000W5E | ACOPLAMIENTO STRAUB "OPEN FLEX 3" PN2,5 JUNTA EPDM-CARCASA INOX W5 | 1000.0-1049.0 | 2871.24 | STRAUB | 118
OF3021050W5E | ACOPLAMIENTO STRAUB "OPEN FLEX 3" PN2,5 JUNTA EPDM-CARCASA INOX W5 | 1050.0-1099.0 | 2964.04 | STRAUB | 118
OF3021100W5E | ACOPLAMIENTO STRAUB "OPEN FLEX 3" PN2,5 JUNTA EPDM-CARCASA INOX W5 | 1100.0-1149.0 | 3048.44 | STRAUB | 118
OF3021150W5E | ACOPLAMIENTO STRAUB "OPEN FLEX 3" PN2,5 JUNTA EPDM-CARCASA INOX W5 | 1150.0-1199.0 | 3137.03 | STRAUB | 118
OF3021200W5E | ACOPLAMIENTO STRAUB "OPEN FLEX 3" PN2,5 JUNTA EPDM-CARCASA INOX W5 | 1200.0-1249.0 | 3253.05 | STRAUB | 118
OF3021250W5E | ACOPLAMIENTO STRAUB "OPEN FLEX 3" PN2,5 JUNTA EPDM-CARCASA INOX W5 | 1250.0-1299.0 | 3366.99 | STRAUB | 118
OF3021300W5E | ACOPLAMIENTO STRAUB "OPEN FLEX 3" PN2,5 JUNTA EPDM-CARCASA INOX W5 | 1300.0-1349.0 | 3483.02 | STRAUB | 118
OF3021350W5E | ACOPLAMIENTO STRAUB "OPEN FLEX 3" PN2,5 JUNTA EPDM-CARCASA INOX W5 | 1350.0-1399.0 | 3596.94 | STRAUB | 118
OF3021400W5E | ACOPLAMIENTO STRAUB "OPEN FLEX 3" PN2,5 JUNTA EPDM-CARCASA INOX W5 | 1400.0-1449.0 | 3712.98 | STRAUB | 118
OF3021450W5E | ACOPLAMIENTO STRAUB "OPEN FLEX 3" PN2,5 JUNTA EPDM-CARCASA INOX W5 | 1450.0-1499.0 | 3829.01 | STRAUB | 118
OF3021500W5E | ACOPLAMIENTO STRAUB "OPEN FLEX 3" PN2,5 JUNTA EPDM-CARCASA INOX W5 | 1500.0-1549.0 | 3942.91 | STRAUB | 118
OF3021550W5E | ACOPLAMIENTO STRAUB "OPEN FLEX 3" PN2,5 JUNTA EPDM-CARCASA INOX W5 | 1550.0-1599.0 | 4058.97 | STRAUB | 118
OF3021600W5E | ACOPLAMIENTO STRAUB "OPEN FLEX 3" PN2,5 JUNTA EPDM-CARCASA INOX W5 | 1600.0-1649.0 | 4172.87 | STRAUB | 118
OF3021650W5E | ACOPLAMIENTO STRAUB "OPEN FLEX 3" PN2,5 JUNTA EPDM-CARCASA INOX W5 | 1650.0-1699.0 | 4288.91 | STRAUB | 118
OF3021700W5E | ACOPLAMIENTO STRAUB "OPEN FLEX 3" PN2,5 JUNTA EPDM-CARCASA INOX W5 | 1700.0-1749.0 | 4404.93 | STRAUB | 118
OF3021750W5E | ACOPLAMIENTO STRAUB "OPEN FLEX 3" PN2,5 JUNTA EPDM-CARCASA INOX W5 | 1750.0-1799.0 | 4518.86 | STRAUB | 118
OF3021800W5E | ACOPLAMIENTO STRAUB "OPEN FLEX 3" PN2,5 JUNTA EPDM-CARCASA INOX W5 | 1800.0-1849.0 | 4634.89 | STRAUB | 118
OF3021850W5E | ACOPLAMIENTO STRAUB "OPEN FLEX 3" PN2,5 JUNTA EPDM-CARCASA INOX W5 | 1850.0-1899.0 | 4748.82 | STRAUB | 118
OF3021900W5E | ACOPLAMIENTO STRAUB "OPEN FLEX 3" PN2,5 JUNTA EPDM-CARCASA INOX W5 | 1900.0-1949.0 | 4864.86 | STRAUB | 118
OF3021950W5E | ACOPLAMIENTO STRAUB "OPEN FLEX 3" PN2,5 JUNTA EPDM-CARCASA INOX W5 | 1950.0-1999.0 | 4980.87 | STRAUB | 118
OF3022000W5E | ACOPLAMIENTO STRAUB "OPEN FLEX 3" PN2,5 JUNTA EPDM-CARCASA INOX W5 | 2000.0-2032.0 | 5094.82 | STRAUB | 118
OF3020300W1N | ACOPLAMIENTO STRAUB "OPEN FLEX 3" PN2,5 JUNTA NBR-CARCASA GALVA W1 | 300.0-349.0 | 2134.96 | STRAUB | 118
OF3020350W1N | ACOPLAMIENTO STRAUB "OPEN FLEX 3" PN2,5 JUNTA NBR-CARCASA GALVA W1 | 350.0-399.0 | 2215.13 | STRAUB | 118
OF3020400W1N | ACOPLAMIENTO STRAUB "OPEN FLEX 3" PN2,5 JUNTA NBR-CARCASA GALVA W1 | 400.0-449.0 | 2293.17 | STRAUB | 118
OF3020450W1N | ACOPLAMIENTO STRAUB "OPEN FLEX 3" PN2,5 JUNTA NBR-CARCASA GALVA W1 | 450.0-499.0 | 2371.24 | STRAUB | 118
OF3020500W1N | ACOPLAMIENTO STRAUB "OPEN FLEX 3" PN2,5 JUNTA NBR-CARCASA GALVA W1 | 500.0-549.0 | 2449.31 | STRAUB | 118
OF3020550W1N | ACOPLAMIENTO STRAUB "OPEN FLEX 3" PN2,5 JUNTA NBR-CARCASA GALVA W1 | 550.0-599.0 | 2529.48 | STRAUB | 118
OF3020600W1N | ACOPLAMIENTO STRAUB "OPEN FLEX 3" PN2,5 JUNTA NBR-CARCASA GALVA W1 | 600.0-649.0 | 2607.51 | STRAUB | 118
OF3020650W1N | ACOPLAMIENTO STRAUB "OPEN FLEX 3" PN2,5 JUNTA NBR-CARCASA GALVA W1 | 650.0-699.0 | 2687.67 | STRAUB | 118
OF3020700W1N | ACOPLAMIENTO STRAUB "OPEN FLEX 3" PN2,5 JUNTA NBR-CARCASA GALVA W1 | 700.0-749.0 | 2757.3 | STRAUB | 118
OF3020750W1N | ACOPLAMIENTO STRAUB "OPEN FLEX 3" PN2,5 JUNTA NBR-CARCASA GALVA W1 | 750.0-799.0 | 2841.69 | STRAUB | 118
OF3020800W1N | ACOPLAMIENTO STRAUB "OPEN FLEX 3" PN2,5 JUNTA NBR-CARCASA GALVA W1 | 800.0-849.0 | 2921.86 | STRAUB | 118
OF3020850W1N | ACOPLAMIENTO STRAUB "OPEN FLEX 3" PN2,5 JUNTA NBR-CARCASA GALVA W1 | 850.0-899.0 | 3014.7 | STRAUB | 118
OF3020900W1N | ACOPLAMIENTO STRAUB "OPEN FLEX 3" PN2,5 JUNTA NBR-CARCASA GALVA W1 | 900.0-949.0 | 3109.62 | STRAUB | 118
OF3020950W1N | ACOPLAMIENTO STRAUB "OPEN FLEX 3" PN2,5 JUNTA NBR-CARCASA GALVA W1 | 950.0-999.0 | 3200.32 | STRAUB | 118
OF3021000W1N | ACOPLAMIENTO STRAUB "OPEN FLEX 3" PN2,5 JUNTA NBR-CARCASA GALVA W1 | 1000.0-1049.0 | 3297.37 | STRAUB | 118
OF3021050W1N | ACOPLAMIENTO STRAUB "OPEN FLEX 3" PN2,5 JUNTA NBR-CARCASA GALVA W1 | 1050.0-1099.0 | 3394.42 | STRAUB | 118
OF3021100W1N | ACOPLAMIENTO STRAUB "OPEN FLEX 3" PN2,5 JUNTA NBR-CARCASA GALVA W1 | 1100.0-1149.0 | 3483.02 | STRAUB | 118
OF3021150W1N | ACOPLAMIENTO STRAUB "OPEN FLEX 3" PN2,5 JUNTA NBR-CARCASA GALVA W1 | 1150.0-1199.0 | 3563.18 | STRAUB | 118
OF3021200W1N | ACOPLAMIENTO STRAUB "OPEN FLEX 3" PN2,5 JUNTA NBR-CARCASA GALVA W1 | 1200.0-1249.0 | 3672.89 | STRAUB | 118
OF3021250W1N | ACOPLAMIENTO STRAUB "OPEN FLEX 3" PN2,5 JUNTA NBR-CARCASA GALVA W1 | 1250.0-1299.0 | 3786.81 | STRAUB | 118
OF3021300W1N | ACOPLAMIENTO STRAUB "OPEN FLEX 3" PN2,5 JUNTA NBR-CARCASA GALVA W1 | 1300.0-1349.0 | 3896.52 | STRAUB | 118
OF3021350W1N | ACOPLAMIENTO STRAUB "OPEN FLEX 3" PN2,5 JUNTA NBR-CARCASA GALVA W1 | 1350.0-1399.0 | 4010.41 | STRAUB | 118
OF3021400W1N | ACOPLAMIENTO STRAUB "OPEN FLEX 3" PN2,5 JUNTA NBR-CARCASA GALVA W1 | 1400.0-1449.0 | 4120.13 | STRAUB | 118
OF3021450W1N | ACOPLAMIENTO STRAUB "OPEN FLEX 3" PN2,5 JUNTA NBR-CARCASA GALVA W1 | 1450.0-1499.0 | 4229.83 | STRAUB | 118
OF3021500W1N | ACOPLAMIENTO STRAUB "OPEN FLEX 3" PN2,5 JUNTA NBR-CARCASA GALVA W1 | 1500.0-1549.0 | 4345.87 | STRAUB | 118
OF3021550W1N | ACOPLAMIENTO STRAUB "OPEN FLEX 3" PN2,5 JUNTA NBR-CARCASA GALVA W1 | 1550.0-1599.0 | 4451.35 | STRAUB | 118
OF3021600W1N | ACOPLAMIENTO STRAUB "OPEN FLEX 3" PN2,5 JUNTA NBR-CARCASA GALVA W1 | 1600.0-1649.0 | 4550.5 | STRAUB | 118
OF3021650W1N | ACOPLAMIENTO STRAUB "OPEN FLEX 3" PN2,5 JUNTA NBR-CARCASA GALVA W1 | 1650.0-1699.0 | 4649.67 | STRAUB | 118
OF3021700W1N | ACOPLAMIENTO STRAUB "OPEN FLEX 3" PN2,5 JUNTA NBR-CARCASA GALVA W1 | 1700.0-1749.0 | 4746.69 | STRAUB | 118
OF3021750W1N | ACOPLAMIENTO STRAUB "OPEN FLEX 3" PN2,5 JUNTA NBR-CARCASA GALVA W1 | 1750.0-1799.0 | 4862.72 | STRAUB | 118
OF3021800W1N | ACOPLAMIENTO STRAUB "OPEN FLEX 3" PN2,5 JUNTA NBR-CARCASA GALVA W1 | 1800.0-1849.0 | 4987.21 | STRAUB | 118
OF3021850W1N | ACOPLAMIENTO STRAUB "OPEN FLEX 3" PN2,5 JUNTA NBR-CARCASA GALVA W1 | 1850.0-1899.0 | 5111.67 | STRAUB | 118
OF3021900W1N | ACOPLAMIENTO STRAUB "OPEN FLEX 3" PN2,5 JUNTA NBR-CARCASA GALVA W1 | 1900.0-1949.0 | 5236.14 | STRAUB | 118
OF3021950W1N | ACOPLAMIENTO STRAUB "OPEN FLEX 3" PN2,5 JUNTA NBR-CARCASA GALVA W1 | 1950.0-1999.0 | 5364.82 | STRAUB | 118
OF3022000W1N | ACOPLAMIENTO STRAUB "OPEN FLEX 3" PN2,5 JUNTA NBR-CARCASA GALVA W1 | 2000.0-2032.0 | 5493.52 | STRAUB | 118
OF3020219W2N | ACOPLAMIENTO STRAUB "OPEN FLEX 3" PN2,5 JUNTA NBR-CARCASA INOX W2 | 219.1-249.0 | 1704.61 | STRAUB | 118
OF3020250W2N | ACOPLAMIENTO STRAUB "OPEN FLEX 3" PN2,5 JUNTA NBR-CARCASA INOX W2 | 250.0-299.0 | 1769.98 | STRAUB | 118
OF3020300W2N | ACOPLAMIENTO STRAUB "OPEN FLEX 3" PN2,5 JUNTA NBR-CARCASA INOX W2 | 300.0-349.0 | 1883.92 | STRAUB | 118
OF3020350W2N | ACOPLAMIENTO STRAUB "OPEN FLEX 3" PN2,5 JUNTA NBR-CARCASA INOX W2 | 350.0-399.0 | 1997.82 | STRAUB | 118
OF3020400W2N | ACOPLAMIENTO STRAUB "OPEN FLEX 3" PN2,5 JUNTA NBR-CARCASA INOX W2 | 400.0-449.0 | 2111.76 | STRAUB | 118
OF3020450W2N | ACOPLAMIENTO STRAUB "OPEN FLEX 3" PN2,5 JUNTA NBR-CARCASA INOX W2 | 450.0-499.0 | 2225.69 | STRAUB | 118
OF3020500W2N | ACOPLAMIENTO STRAUB "OPEN FLEX 3" PN2,5 JUNTA NBR-CARCASA INOX W2 | 500.0-549.0 | 2337.5 | STRAUB | 118
OF3020550W2N | ACOPLAMIENTO STRAUB "OPEN FLEX 3" PN2,5 JUNTA NBR-CARCASA INOX W2 | 550.0-599.0 | 2451.41 | STRAUB | 118
OF3020600W2N | ACOPLAMIENTO STRAUB "OPEN FLEX 3" PN2,5 JUNTA NBR-CARCASA INOX W2 | 600.0-649.0 | 2563.22 | STRAUB | 118
OF3020650W2N | ACOPLAMIENTO STRAUB "OPEN FLEX 3" PN2,5 JUNTA NBR-CARCASA INOX W2 | 650.0-699.0 | 2670.81 | STRAUB | 118
OF3020700W2N | ACOPLAMIENTO STRAUB "OPEN FLEX 3" PN2,5 JUNTA NBR-CARCASA INOX W2 | 700.0-749.0 | 2780.52 | STRAUB | 118
OF3020750W2N | ACOPLAMIENTO STRAUB "OPEN FLEX 3" PN2,5 JUNTA NBR-CARCASA INOX W2 | 750.0-799.0 | 2898.65 | STRAUB | 118
OF3020800W2N | ACOPLAMIENTO STRAUB "OPEN FLEX 3" PN2,5 JUNTA NBR-CARCASA INOX W2 | 800.0-849.0 | 3008.35 | STRAUB | 118
OF3020850W2N | ACOPLAMIENTO STRAUB "OPEN FLEX 3" PN2,5 JUNTA NBR-CARCASA INOX W2 | 850.0-899.0 | 3118.04 | STRAUB | 118
OF3020900W2N | ACOPLAMIENTO STRAUB "OPEN FLEX 3" PN2,5 JUNTA NBR-CARCASA INOX W2 | 900.0-949.0 | 3229.89 | STRAUB | 118
OF3020950W2N | ACOPLAMIENTO STRAUB "OPEN FLEX 3" PN2,5 JUNTA NBR-CARCASA INOX W2 | 950.0-999.0 | 3341.69 | STRAUB | 118
OF3021000W2N | ACOPLAMIENTO STRAUB "OPEN FLEX 3" PN2,5 JUNTA NBR-CARCASA INOX W2 | 1000.0-1049.0 | 3445.08 | STRAUB | 118
OF3021050W2N | ACOPLAMIENTO STRAUB "OPEN FLEX 3" PN2,5 JUNTA NBR-CARCASA INOX W2 | 1050.0-1099.0 | 3558.97 | STRAUB | 118
OF3021100W2N | ACOPLAMIENTO STRAUB "OPEN FLEX 3" PN2,5 JUNTA NBR-CARCASA INOX W2 | 1100.0-1149.0 | 3668.68 | STRAUB | 118
OF3021150W2N | ACOPLAMIENTO STRAUB "OPEN FLEX 3" PN2,5 JUNTA NBR-CARCASA INOX W2 | 1150.0-1199.0 | 3780.48 | STRAUB | 118
OF3021200W2N | ACOPLAMIENTO STRAUB "OPEN FLEX 3" PN2,5 JUNTA NBR-CARCASA INOX W2 | 1200.0-1249.0 | 3926.04 | STRAUB | 118
OF3021250W2N | ACOPLAMIENTO STRAUB "OPEN FLEX 3" PN2,5 JUNTA NBR-CARCASA INOX W2 | 1250.0-1299.0 | 4073.73 | STRAUB | 118
OF3021300W2N | ACOPLAMIENTO STRAUB "OPEN FLEX 3" PN2,5 JUNTA NBR-CARCASA INOX W2 | 1300.0-1349.0 | 4219.3 | STRAUB | 118
OF3021350W2N | ACOPLAMIENTO STRAUB "OPEN FLEX 3" PN2,5 JUNTA NBR-CARCASA INOX W2 | 1350.0-1399.0 | 4364.84 | STRAUB | 118
OF3021400W2N | ACOPLAMIENTO STRAUB "OPEN FLEX 3" PN2,5 JUNTA NBR-CARCASA INOX W2 | 1400.0-1449.0 | 4510.43 | STRAUB | 118
OF3021450W2N | ACOPLAMIENTO STRAUB "OPEN FLEX 3" PN2,5 JUNTA NBR-CARCASA INOX W2 | 1450.0-1499.0 | 4658.09 | STRAUB | 118
OF3021500W2N | ACOPLAMIENTO STRAUB "OPEN FLEX 3" PN2,5 JUNTA NBR-CARCASA INOX W2 | 1500.0-1549.0 | 4803.65 | STRAUB | 118
OF3021550W2N | ACOPLAMIENTO STRAUB "OPEN FLEX 3" PN2,5 JUNTA NBR-CARCASA INOX W2 | 1550.0-1599.0 | 4949.24 | STRAUB | 118
OF3021600W2N | ACOPLAMIENTO STRAUB "OPEN FLEX 3" PN2,5 JUNTA NBR-CARCASA INOX W2 | 1600.0-1649.0 | 5096.91 | STRAUB | 118
OF3021650W2N | ACOPLAMIENTO STRAUB "OPEN FLEX 3" PN2,5 JUNTA NBR-CARCASA INOX W2 | 1650.0-1699.0 | 5242.49 | STRAUB | 118
OF3021700W2N | ACOPLAMIENTO STRAUB "OPEN FLEX 3" PN2,5 JUNTA NBR-CARCASA INOX W2 | 1700.0-1749.0 | 5388.04 | STRAUB | 118
OF3021750W2N | ACOPLAMIENTO STRAUB "OPEN FLEX 3" PN2,5 JUNTA NBR-CARCASA INOX W2 | 1750.0-1799.0 | 5535.7 | STRAUB | 118
OF3021800W2N | ACOPLAMIENTO STRAUB "OPEN FLEX 3" PN2,5 JUNTA NBR-CARCASA INOX W2 | 1800.0-1849.0 | 5681.3 | STRAUB | 118
OF3021850W2N | ACOPLAMIENTO STRAUB "OPEN FLEX 3" PN2,5 JUNTA NBR-CARCASA INOX W2 | 1850.0-1899.0 | 5826.85 | STRAUB | 118
OF3021900W2N | ACOPLAMIENTO STRAUB "OPEN FLEX 3" PN2,5 JUNTA NBR-CARCASA INOX W2 | 1900.0-1949.0 | 5976.63 | STRAUB | 118
OF3021950W2N | ACOPLAMIENTO STRAUB "OPEN FLEX 3" PN2,5 JUNTA NBR-CARCASA INOX W2 | 1950.0-1999.0 | 6122.18 | STRAUB | 118
OF3022000W2N | ACOPLAMIENTO STRAUB "OPEN FLEX 3" PN2,5 JUNTA NBR-CARCASA INOX W2 | 2000.0-2032.0 | 6267.75 | STRAUB | 118
OF3020219W5N | ACOPLAMIENTO STRAUB "OPEN FLEX 3" PN2,5 JUNTA NBR-CARCASA INOX W5 | 219.1-249.0 | 1864.93 | STRAUB | 118
OF3020250W5N | ACOPLAMIENTO STRAUB "OPEN FLEX 3" PN2,5 JUNTA NBR-CARCASA INOX W5 | 250.0-299.0 | 1930.31 | STRAUB | 118
OF3020300W5N | ACOPLAMIENTO STRAUB "OPEN FLEX 3" PN2,5 JUNTA NBR-CARCASA INOX W5 | 300.0-349.0 | 2044.25 | STRAUB | 118
OF3020350W5N | ACOPLAMIENTO STRAUB "OPEN FLEX 3" PN2,5 JUNTA NBR-CARCASA INOX W5 | 350.0-399.0 | 2158.19 | STRAUB | 118
OF3020400W5N | ACOPLAMIENTO STRAUB "OPEN FLEX 3" PN2,5 JUNTA NBR-CARCASA INOX W5 | 400.0-449.0 | 2272.08 | STRAUB | 118
OF3020450W5N | ACOPLAMIENTO STRAUB "OPEN FLEX 3" PN2,5 JUNTA NBR-CARCASA INOX W5 | 450.0-499.0 | 2386.01 | STRAUB | 118
OF3020500W5N | ACOPLAMIENTO STRAUB "OPEN FLEX 3" PN2,5 JUNTA NBR-CARCASA INOX W5 | 500.0-549.0 | 2497.83 | STRAUB | 118
OF3020550W5N | ACOPLAMIENTO STRAUB "OPEN FLEX 3" PN2,5 JUNTA NBR-CARCASA INOX W5 | 550.0-599.0 | 2611.73 | STRAUB | 118
OF3020600W5N | ACOPLAMIENTO STRAUB "OPEN FLEX 3" PN2,5 JUNTA NBR-CARCASA INOX W5 | 600.0-649.0 | 2723.53 | STRAUB | 118
OF3020650W5N | ACOPLAMIENTO STRAUB "OPEN FLEX 3" PN2,5 JUNTA NBR-CARCASA INOX W5 | 650.0-699.0 | 2831.12 | STRAUB | 118
OF3020700W5N | ACOPLAMIENTO STRAUB "OPEN FLEX 3" PN2,5 JUNTA NBR-CARCASA INOX W5 | 700.0-749.0 | 2940.85 | STRAUB | 118
OF3020750W5N | ACOPLAMIENTO STRAUB "OPEN FLEX 3" PN2,5 JUNTA NBR-CARCASA INOX W5 | 750.0-799.0 | 3058.99 | STRAUB | 118
OF3020800W5N | ACOPLAMIENTO STRAUB "OPEN FLEX 3" PN2,5 JUNTA NBR-CARCASA INOX W5 | 800.0-849.0 | 3168.69 | STRAUB | 118
OF3020850W5N | ACOPLAMIENTO STRAUB "OPEN FLEX 3" PN2,5 JUNTA NBR-CARCASA INOX W5 | 850.0-899.0 | 3278.41 | STRAUB | 118
OF3020900W5N | ACOPLAMIENTO STRAUB "OPEN FLEX 3" PN2,5 JUNTA NBR-CARCASA INOX W5 | 900.0-949.0 | 3390.2 | STRAUB | 118
OF3020950W5N | ACOPLAMIENTO STRAUB "OPEN FLEX 3" PN2,5 JUNTA NBR-CARCASA INOX W5 | 950.0-999.0 | 3502.01 | STRAUB | 118
OF3021000W5N | ACOPLAMIENTO STRAUB "OPEN FLEX 3" PN2,5 JUNTA NBR-CARCASA INOX W5 | 1000.0-1049.0 | 3605.39 | STRAUB | 118
OF3021050W5N | ACOPLAMIENTO STRAUB "OPEN FLEX 3" PN2,5 JUNTA NBR-CARCASA INOX W5 | 1050.0-1099.0 | 3719.3 | STRAUB | 118
OF3021100W5N | ACOPLAMIENTO STRAUB "OPEN FLEX 3" PN2,5 JUNTA NBR-CARCASA INOX W5 | 1100.0-1149.0 | 3829.01 | STRAUB | 118
OF3021150W5N | ACOPLAMIENTO STRAUB "OPEN FLEX 3" PN2,5 JUNTA NBR-CARCASA INOX W5 | 1150.0-1199.0 | 3940.83 | STRAUB | 118
OF3021200W5N | ACOPLAMIENTO STRAUB "OPEN FLEX 3" PN2,5 JUNTA NBR-CARCASA INOX W5 | 1200.0-1249.0 | 4086.37 | STRAUB | 118
OF3021250W5N | ACOPLAMIENTO STRAUB "OPEN FLEX 3" PN2,5 JUNTA NBR-CARCASA INOX W5 | 1250.0-1299.0 | 4234.06 | STRAUB | 118
OF3021300W5N | ACOPLAMIENTO STRAUB "OPEN FLEX 3" PN2,5 JUNTA NBR-CARCASA INOX W5 | 1300.0-1349.0 | 4379.61 | STRAUB | 118
OF3021350W5N | ACOPLAMIENTO STRAUB "OPEN FLEX 3" PN2,5 JUNTA NBR-CARCASA INOX W5 | 1350.0-1399.0 | 4525.2 | STRAUB | 118
OF3021400W5N | ACOPLAMIENTO STRAUB "OPEN FLEX 3" PN2,5 JUNTA NBR-CARCASA INOX W5 | 1400.0-1449.0 | 4670.75 | STRAUB | 118
OF3021450W5N | ACOPLAMIENTO STRAUB "OPEN FLEX 3" PN2,5 JUNTA NBR-CARCASA INOX W5 | 1450.0-1499.0 | 4818.43 | STRAUB | 118
OF3021500W5N | ACOPLAMIENTO STRAUB "OPEN FLEX 3" PN2,5 JUNTA NBR-CARCASA INOX W5 | 1500.0-1549.0 | 4964 | STRAUB | 118
OF3021550W5N | ACOPLAMIENTO STRAUB "OPEN FLEX 3" PN2,5 JUNTA NBR-CARCASA INOX W5 | 1550.0-1599.0 | 5109.56 | STRAUB | 118
OF3021600W5N | ACOPLAMIENTO STRAUB "OPEN FLEX 3" PN2,5 JUNTA NBR-CARCASA INOX W5 | 1600.0-1649.0 | 5257.22 | STRAUB | 118
OF3021650W5N | ACOPLAMIENTO STRAUB "OPEN FLEX 3" PN2,5 JUNTA NBR-CARCASA INOX W5 | 1650.0-1699.0 | 5402.81 | STRAUB | 118
OF3021700W5N | ACOPLAMIENTO STRAUB "OPEN FLEX 3" PN2,5 JUNTA NBR-CARCASA INOX W5 | 1700.0-1749.0 | 5548.36 | STRAUB | 118
OF3021750W5N | ACOPLAMIENTO STRAUB "OPEN FLEX 3" PN2,5 JUNTA NBR-CARCASA INOX W5 | 1750.0-1799.0 | 5696.03 | STRAUB | 118
OF3021800W5N | ACOPLAMIENTO STRAUB "OPEN FLEX 3" PN2,5 JUNTA NBR-CARCASA INOX W5 | 1800.0-1849.0 | 5841.61 | STRAUB | 118
OF3021850W5N | ACOPLAMIENTO STRAUB "OPEN FLEX 3" PN2,5 JUNTA NBR-CARCASA INOX W5 | 1850.0-1899.0 | 5987.17 | STRAUB | 118
OF3021900W5N | ACOPLAMIENTO STRAUB "OPEN FLEX 3" PN2,5 JUNTA NBR-CARCASA INOX W5 | 1900.0-1949.0 | 6136.96 | STRAUB | 118
OF3021950W5N | ACOPLAMIENTO STRAUB "OPEN FLEX 3" PN2,5 JUNTA NBR-CARCASA INOX W5 | 1950.0-1999.0 | 6282.54 | STRAUB | 118
OF3022000W5N | ACOPLAMIENTO STRAUB "OPEN FLEX 3" PN2,5 JUNTA NBR-CARCASA INOX W5 | 2000.0-2032.0 | 6428.11 | STRAUB | 118
OF3200323W1E | ACOPLAMIENTO STRAUB "OPEN FLEX 3" PN20 JUNTA EPDM-CARCASA GALVA W1 | 323.9-349.0 | 1656.08 | STRAUB | 118
OF3200350W1E | ACOPLAMIENTO STRAUB "OPEN FLEX 3" PN20 JUNTA EPDM-CARCASA GALVA W1 | 350.0-399.0 | 1717.25 | STRAUB | 118
OF3200400W1E | ACOPLAMIENTO STRAUB "OPEN FLEX 3" PN20 JUNTA EPDM-CARCASA GALVA W1 | 400.0-449.0 | 1778.42 | STRAUB | 118
OF3200450W1E | ACOPLAMIENTO STRAUB "OPEN FLEX 3" PN20 JUNTA EPDM-CARCASA GALVA W1 | 450.0-499.0 | 1837.5 | STRAUB | 118
OF3200500W1E | ACOPLAMIENTO STRAUB "OPEN FLEX 3" PN20 JUNTA EPDM-CARCASA GALVA W1 | 500.0-549.0 | 1898.67 | STRAUB | 118
OF3200550W1E | ACOPLAMIENTO STRAUB "OPEN FLEX 3" PN20 JUNTA EPDM-CARCASA GALVA W1 | 550.0-599.0 | 4741.22 | STRAUB | 118
OF3200600W1E | ACOPLAMIENTO STRAUB "OPEN FLEX 3" PN20 JUNTA EPDM-CARCASA GALVA W1 | 600.0-649.0 | 4786.64 | STRAUB | 118
OF3200650W1E | ACOPLAMIENTO STRAUB "OPEN FLEX 3" PN20 JUNTA EPDM-CARCASA GALVA W1 | 650.0-699.0 | 4870.33 | STRAUB | 118
OF3200700W1E | ACOPLAMIENTO STRAUB "OPEN FLEX 3" PN20 JUNTA EPDM-CARCASA GALVA W1 | 700.0-749.0 | 4961.2 | STRAUB | 118
OF3200750W1E | ACOPLAMIENTO STRAUB "OPEN FLEX 3" PN20 JUNTA EPDM-CARCASA GALVA W1 | 750.0-799.0 | 5044.85 | STRAUB | 118
OF3200800W1E | ACOPLAMIENTO STRAUB "OPEN FLEX 3" PN20 JUNTA EPDM-CARCASA GALVA W1 | 800.0-849.0 | 5138.11 | STRAUB | 118
OF3200850W1E | ACOPLAMIENTO STRAUB "OPEN FLEX 3" PN20 JUNTA EPDM-CARCASA GALVA W1 | 850.0-899.0 | 5224.17 | STRAUB | 118
OF3200900W1E | ACOPLAMIENTO STRAUB "OPEN FLEX 3" PN20 JUNTA EPDM-CARCASA GALVA W1 | 900.0-949.0 | 5312.66 | STRAUB | 118
OF3200950W1E | ACOPLAMIENTO STRAUB "OPEN FLEX 3" PN20 JUNTA EPDM-CARCASA GALVA W1 | 950.0-999.0 | 5398.74 | STRAUB | 118
OF3201000W1E | ACOPLAMIENTO STRAUB "OPEN FLEX 3" PN20 JUNTA EPDM-CARCASA GALVA W1 | 1000.0-1049.0 | 5489.57 | STRAUB | 118
OF3201050W1E | ACOPLAMIENTO STRAUB "OPEN FLEX 3" PN20 JUNTA EPDM-CARCASA GALVA W1 | 1050.0-1099.0 | 5580.44 | STRAUB | 118
OF3201100W1E | ACOPLAMIENTO STRAUB "OPEN FLEX 3" PN20 JUNTA EPDM-CARCASA GALVA W1 | 1100.0-1149.0 | 5960.59 | STRAUB | 118
OF3200323W5E | ACOPLAMIENTO STRAUB "OPEN FLEX 3" PN20 JUNTA EPDM-CARCASA INOX W5 | 323.9-349.0 | 2586.99 | STRAUB | 118
OF3200350W5E | ACOPLAMIENTO STRAUB "OPEN FLEX 3" PN20 JUNTA EPDM-CARCASA INOX W5 | 350.0-374.0 | 2634.79 | STRAUB | 118
OF3200375W5E | ACOPLAMIENTO STRAUB "OPEN FLEX 3" PN20 JUNTA EPDM-CARCASA INOX W5 | 375.0-399.0 | 2687.42 | STRAUB | 118
OF3200400W5E | ACOPLAMIENTO STRAUB "OPEN FLEX 3" PN20 JUNTA EPDM-CARCASA INOX W5 | 400.0-424.0 | 2732.84 | STRAUB | 118
OF3200425W5E | ACOPLAMIENTO STRAUB "OPEN FLEX 3" PN20 JUNTA EPDM-CARCASA INOX W5 | 425.0-449.0 | 2780.65 | STRAUB | 118
OF3200450W5E | ACOPLAMIENTO STRAUB "OPEN FLEX 3" PN20 JUNTA EPDM-CARCASA INOX W5 | 450.0-474.0 | 2828.46 | STRAUB | 118
OF3200475W5E | ACOPLAMIENTO STRAUB "OPEN FLEX 3" PN20 JUNTA EPDM-CARCASA INOX W5 | 475.0-499.0 | 2876.29 | STRAUB | 118
OF3200500W5E | ACOPLAMIENTO STRAUB "OPEN FLEX 3" PN20 JUNTA EPDM-CARCASA INOX W5 | 500.0-524.0 | 2924.12 | STRAUB | 118
OF3200525W5E | ACOPLAMIENTO STRAUB "OPEN FLEX 3" PN20 JUNTA EPDM-CARCASA INOX W5 | 525.0-549.0 | 2969.52 | STRAUB | 118
OF3200550W5E | ACOPLAMIENTO STRAUB "OPEN FLEX 3" PN20 JUNTA EPDM-CARCASA INOX W5 | 550.0-574.0 | 3019.75 | STRAUB | 118
OF3200575W5E | ACOPLAMIENTO STRAUB "OPEN FLEX 3" PN20 JUNTA EPDM-CARCASA INOX W5 | 575.0-599.0 | 3065.17 | STRAUB | 118
OF3200600W5E | ACOPLAMIENTO STRAUB "OPEN FLEX 3" PN20 JUNTA EPDM-CARCASA INOX W5 | 600.0-649.0 | 3134.52 | STRAUB | 118
OF3200323W1N | ACOPLAMIENTO STRAUB "OPEN FLEX 3" PN20 JUNTA NBR-CARCASA GALVA W1 | 323.9-349.0 | 2134.96 | STRAUB | 118
OF3200350W1N | ACOPLAMIENTO STRAUB "OPEN FLEX 3" PN20 JUNTA NBR-CARCASA GALVA W1 | 350.0-399.0 | 2215.13 | STRAUB | 118
OF3200400W1N | ACOPLAMIENTO STRAUB "OPEN FLEX 3" PN20 JUNTA NBR-CARCASA GALVA W1 | 400.0-449.0 | 2293.17 | STRAUB | 118
OF3200450W1N | ACOPLAMIENTO STRAUB "OPEN FLEX 3" PN20 JUNTA NBR-CARCASA GALVA W1 | 450.0-499.0 | 2371.24 | STRAUB | 118
OF3200500W1N | ACOPLAMIENTO STRAUB "OPEN FLEX 3" PN20 JUNTA NBR-CARCASA GALVA W1 | 500.0-549.0 | 2449.31 | STRAUB | 118
OF3200550W1N | ACOPLAMIENTO STRAUB "OPEN FLEX 3" PN20 JUNTA NBR-CARCASA GALVA W1 | 550.0-599.0 | 5162.02 | STRAUB | 118
OF3200600W1N | ACOPLAMIENTO STRAUB "OPEN FLEX 3" PN20 JUNTA NBR-CARCASA GALVA W1 | 600.0-649.0 | 5217 | STRAUB | 118
OF3200650W1N | ACOPLAMIENTO STRAUB "OPEN FLEX 3" PN20 JUNTA NBR-CARCASA GALVA W1 | 650.0-699.0 | 5312.66 | STRAUB | 118
OF3200700W1N | ACOPLAMIENTO STRAUB "OPEN FLEX 3" PN20 JUNTA NBR-CARCASA GALVA W1 | 700.0-749.0 | 5413.08 | STRAUB | 118
OF3200750W1N | ACOPLAMIENTO STRAUB "OPEN FLEX 3" PN20 JUNTA NBR-CARCASA GALVA W1 | 750.0-799.0 | 5506.33 | STRAUB | 118
OF3200800W1N | ACOPLAMIENTO STRAUB "OPEN FLEX 3" PN20 JUNTA NBR-CARCASA GALVA W1 | 800.0-849.0 | 5606.75 | STRAUB | 118
OF3200850W1N | ACOPLAMIENTO STRAUB "OPEN FLEX 3" PN20 JUNTA NBR-CARCASA GALVA W1 | 850.0-899.0 | 5702.36 | STRAUB | 118
OF3200900W1N | ACOPLAMIENTO STRAUB "OPEN FLEX 3" PN20 JUNTA NBR-CARCASA GALVA W1 | 900.0-949.0 | 5805.18 | STRAUB | 118
OF3200950W1N | ACOPLAMIENTO STRAUB "OPEN FLEX 3" PN20 JUNTA NBR-CARCASA GALVA W1 | 950.0-999.0 | 5900.83 | STRAUB | 118
OF3201000W1N | ACOPLAMIENTO STRAUB "OPEN FLEX 3" PN20 JUNTA NBR-CARCASA GALVA W1 | 1000.0-1049.0 | 6001.27 | STRAUB | 118
OF3201050W1N | ACOPLAMIENTO STRAUB "OPEN FLEX 3" PN20 JUNTA NBR-CARCASA GALVA W1 | 1050.0-1099.0 | 6104.04 | STRAUB | 118
OF3201100W1N | ACOPLAMIENTO STRAUB "OPEN FLEX 3" PN20 JUNTA NBR-CARCASA GALVA W1 | 1100.0-1149.0 | 6493.76 | STRAUB | 118
OF3200323W5N | ACOPLAMIENTO STRAUB "OPEN FLEX 3" PN20 JUNTA NBR-CARCASA INOX W5 | 323.9-349.0 | 2656.31 | STRAUB | 118
OF3200350W5N | ACOPLAMIENTO STRAUB "OPEN FLEX 3" PN20 JUNTA NBR-CARCASA INOX W5 | 350.0-374.0 | 2708.93 | STRAUB | 118
OF3200375W5N | ACOPLAMIENTO STRAUB "OPEN FLEX 3" PN20 JUNTA NBR-CARCASA INOX W5 | 375.0-399.0 | 2766.32 | STRAUB | 118
OF3200400W5N | ACOPLAMIENTO STRAUB "OPEN FLEX 3" PN20 JUNTA NBR-CARCASA INOX W5 | 400.0-424.0 | 2816.52 | STRAUB | 118
OF3200425W5N | ACOPLAMIENTO STRAUB "OPEN FLEX 3" PN20 JUNTA NBR-CARCASA INOX W5 | 425.0-449.0 | 2869.12 | STRAUB | 118
OF3200450W5N | ACOPLAMIENTO STRAUB "OPEN FLEX 3" PN20 JUNTA NBR-CARCASA INOX W5 | 450.0-474.0 | 2921.71 | STRAUB | 118
OF3200475W5N | ACOPLAMIENTO STRAUB "OPEN FLEX 3" PN20 JUNTA NBR-CARCASA INOX W5 | 475.0-499.0 | 2971.91 | STRAUB | 118
OF3200500W5N | ACOPLAMIENTO STRAUB "OPEN FLEX 3" PN20 JUNTA NBR-CARCASA INOX W5 | 500.0-524.0 | 3024.53 | STRAUB | 118
OF3200525W5N | ACOPLAMIENTO STRAUB "OPEN FLEX 3" PN20 JUNTA NBR-CARCASA INOX W5 | 525.0-549.0 | 3074.75 | STRAUB | 118
OF3200550W5N | ACOPLAMIENTO STRAUB "OPEN FLEX 3" PN20 JUNTA NBR-CARCASA INOX W5 | 550.0-574.0 | 3127.34 | STRAUB | 118
OF3200575W5N | ACOPLAMIENTO STRAUB "OPEN FLEX 3" PN20 JUNTA NBR-CARCASA INOX W5 | 575.0-599.0 | 3179.92 | STRAUB | 118
OF3200600W5N | ACOPLAMIENTO STRAUB "OPEN FLEX 3" PN20 JUNTA NBR-CARCASA INOX W5 | 600.0-649.0 | 3258.83 | STRAUB | 118
OF3250323W1E | ACOPLAMIENTO STRAUB "OPEN FLEX 3" PN25 JUNTA EPDM-CARCASA GALVA W1 | 323.9-349.0 | 1656.08 | STRAUB | 118
OF3250350W1E | ACOPLAMIENTO STRAUB "OPEN FLEX 3" PN25 JUNTA EPDM-CARCASA GALVA W1 | 350.0-399.0 | 1717.25 | STRAUB | 118
OF3250400W1E | ACOPLAMIENTO STRAUB "OPEN FLEX 3" PN25 JUNTA EPDM-CARCASA GALVA W1 | 400.0-449.0 | 1778.42 | STRAUB | 118
OF3250450W1E | ACOPLAMIENTO STRAUB "OPEN FLEX 3" PN25 JUNTA EPDM-CARCASA GALVA W1 | 450.0-499.0 | 1837.5 | STRAUB | 118
OF3250550W1E | ACOPLAMIENTO STRAUB "OPEN FLEX 3" PN25 JUNTA EPDM-CARCASA GALVA W1 | 550.0-599.0 | 4741.22 | STRAUB | 118
OF3250600W1E | ACOPLAMIENTO STRAUB "OPEN FLEX 3" PN25 JUNTA EPDM-CARCASA GALVA W1 | 600.0-649.0 | 4786.64 | STRAUB | 118
OF3250650W1E | ACOPLAMIENTO STRAUB "OPEN FLEX 3" PN25 JUNTA EPDM-CARCASA GALVA W1 | 650.0-699.0 | 4870.33 | STRAUB | 118
OF3250700W1E | ACOPLAMIENTO STRAUB "OPEN FLEX 3" PN25 JUNTA EPDM-CARCASA GALVA W1 | 700.0-749.0 | 4961.2 | STRAUB | 118
OF3250750W1E | ACOPLAMIENTO STRAUB "OPEN FLEX 3" PN25 JUNTA EPDM-CARCASA GALVA W1 | 750.0-799.0 | 5044.85 | STRAUB | 118
OF3250800W1E | ACOPLAMIENTO STRAUB "OPEN FLEX 3" PN25 JUNTA EPDM-CARCASA GALVA W1 | 800.0-849.0 | 5138.11 | STRAUB | 118
OF3250850W1E | ACOPLAMIENTO STRAUB "OPEN FLEX 3" PN25 JUNTA EPDM-CARCASA GALVA W1 | 850.0-899.0 | 5224.17 | STRAUB | 118
OF3250900W1E | ACOPLAMIENTO STRAUB "OPEN FLEX 3" PN25 JUNTA EPDM-CARCASA GALVA W1 | 900.0-949.0 | 5312.66 | STRAUB | 118
OF3250323W5E | ACOPLAMIENTO STRAUB "OPEN FLEX 3" PN25 JUNTA EPDM-CARCASA INOX W5 | 323.9-349.0 | 2586.99 | STRAUB | 118
OF3250350W5E | ACOPLAMIENTO STRAUB "OPEN FLEX 3" PN25 JUNTA EPDM-CARCASA INOX W5 | 350.0-374.0 | 2634.79 | STRAUB | 118
OF3250375W5E | ACOPLAMIENTO STRAUB "OPEN FLEX 3" PN25 JUNTA EPDM-CARCASA INOX W5 | 375.0-399.0 | 2687.42 | STRAUB | 118
OF3250400W5E | ACOPLAMIENTO STRAUB "OPEN FLEX 3" PN25 JUNTA EPDM-CARCASA INOX W5 | 400.0-424.0 | 2732.84 | STRAUB | 118
OF3250425W5E | ACOPLAMIENTO STRAUB "OPEN FLEX 3" PN25 JUNTA EPDM-CARCASA INOX W5 | 425.0-449.0 | 2780.65 | STRAUB | 118
OF3250450W5E | ACOPLAMIENTO STRAUB "OPEN FLEX 3" PN25 JUNTA EPDM-CARCASA INOX W5 | 450.0-474.0 | 2828.46 | STRAUB | 118
OF3250475W5E | ACOPLAMIENTO STRAUB "OPEN FLEX 3" PN25 JUNTA EPDM-CARCASA INOX W5 | 475.0-499.0 | 2876.29 | STRAUB | 118
OF3250323W1N | ACOPLAMIENTO STRAUB "OPEN FLEX 3" PN25 JUNTA NBR-CARCASA GALVA W1 | 323.9-349.0 | 2134.96 | STRAUB | 118
OF3250350W1N | ACOPLAMIENTO STRAUB "OPEN FLEX 3" PN25 JUNTA NBR-CARCASA GALVA W1 | 350.0-399.0 | 2215.13 | STRAUB | 118
OF3250400W1N | ACOPLAMIENTO STRAUB "OPEN FLEX 3" PN25 JUNTA NBR-CARCASA GALVA W1 | 400.0-449.0 | 2293.17 | STRAUB | 118
OF3250450W1N | ACOPLAMIENTO STRAUB "OPEN FLEX 3" PN25 JUNTA NBR-CARCASA GALVA W1 | 450.0-499.0 | 2371.24 | STRAUB | 118
OF3250550W1N | ACOPLAMIENTO STRAUB "OPEN FLEX 3" PN25 JUNTA NBR-CARCASA GALVA W1 | 550.0-599.0 | 5162.02 | STRAUB | 118
OF3250600W1N | ACOPLAMIENTO STRAUB "OPEN FLEX 3" PN25 JUNTA NBR-CARCASA GALVA W1 | 600.0-649.0 | 5217 | STRAUB | 118
OF3250650W1N | ACOPLAMIENTO STRAUB "OPEN FLEX 3" PN25 JUNTA NBR-CARCASA GALVA W1 | 650.0-699.0 | 5312.66 | STRAUB | 118
OF3250700W1N | ACOPLAMIENTO STRAUB "OPEN FLEX 3" PN25 JUNTA NBR-CARCASA GALVA W1 | 700.0-749.0 | 5413.08 | STRAUB | 118
OF3250750W1N | ACOPLAMIENTO STRAUB "OPEN FLEX 3" PN25 JUNTA NBR-CARCASA GALVA W1 | 750.0-799.0 | 5506.33 | STRAUB | 118
OF3250800W1N | ACOPLAMIENTO STRAUB "OPEN FLEX 3" PN25 JUNTA NBR-CARCASA GALVA W1 | 800.0-849.0 | 5606.75 | STRAUB | 118
OF3250850W1N | ACOPLAMIENTO STRAUB "OPEN FLEX 3" PN25 JUNTA NBR-CARCASA GALVA W1 | 850.0-899.0 | 5702.36 | STRAUB | 118
OF3250900W1N | ACOPLAMIENTO STRAUB "OPEN FLEX 3" PN25 JUNTA NBR-CARCASA GALVA W1 | 900.0-949.0 | 5805.18 | STRAUB | 118
OF3250323W5N | ACOPLAMIENTO STRAUB "OPEN FLEX 3" PN25 JUNTA NBR-CARCASA INOX W5 | 323.9-349.0 | 2656.31 | STRAUB | 118
OF3250350W5N | ACOPLAMIENTO STRAUB "OPEN FLEX 3" PN25 JUNTA NBR-CARCASA INOX W5 | 350.0-374.0 | 2708.93 | STRAUB | 118
OF3250375W5N | ACOPLAMIENTO STRAUB "OPEN FLEX 3" PN25 JUNTA NBR-CARCASA INOX W5 | 375.0-399.0 | 2766.32 | STRAUB | 118
OF3250400W5N | ACOPLAMIENTO STRAUB "OPEN FLEX 3" PN25 JUNTA NBR-CARCASA INOX W5 | 400.0-424.0 | 2816.52 | STRAUB | 118
OF3250425W5N | ACOPLAMIENTO STRAUB "OPEN FLEX 3" PN25 JUNTA NBR-CARCASA INOX W5 | 425.0-449.0 | 2869.12 | STRAUB | 118
OF3250450W5N | ACOPLAMIENTO STRAUB "OPEN FLEX 3" PN25 JUNTA NBR-CARCASA INOX W5 | 450.0-474.0 | 2921.71 | STRAUB | 118
OF3250475W5N | ACOPLAMIENTO STRAUB "OPEN FLEX 3" PN25 JUNTA NBR-CARCASA INOX W5 | 475.0-499.0 | 2971.91 | STRAUB | 118
OF3060300W1E | ACOPLAMIENTO STRAUB "OPEN FLEX 3" PN6 JUNTA EPDM-CARCASA GALVA W1 | 300.0-349.0 | 1656.08 | STRAUB | 118
OF3060350W1E | ACOPLAMIENTO STRAUB "OPEN FLEX 3" PN6 JUNTA EPDM-CARCASA GALVA W1 | 350.0-399.0 | 1717.25 | STRAUB | 118
OF3060400W1E | ACOPLAMIENTO STRAUB "OPEN FLEX 3" PN6 JUNTA EPDM-CARCASA GALVA W1 | 400.0-449.0 | 1778.42 | STRAUB | 118
OF3060450W1E | ACOPLAMIENTO STRAUB "OPEN FLEX 3" PN6 JUNTA EPDM-CARCASA GALVA W1 | 450.0-499.0 | 1837.5 | STRAUB | 118
OF3060500W1E | ACOPLAMIENTO STRAUB "OPEN FLEX 3" PN6 JUNTA EPDM-CARCASA GALVA W1 | 500.0-549.0 | 1898.67 | STRAUB | 118
OF3060550W1E | ACOPLAMIENTO STRAUB "OPEN FLEX 3" PN6 JUNTA EPDM-CARCASA GALVA W1 | 550.0-599.0 | 1959.87 | STRAUB | 118
OF3060600W1E | ACOPLAMIENTO STRAUB "OPEN FLEX 3" PN6 JUNTA EPDM-CARCASA GALVA W1 | 600.0-649.0 | 2021.03 | STRAUB | 118
OF3060650W1E | ACOPLAMIENTO STRAUB "OPEN FLEX 3" PN6 JUNTA EPDM-CARCASA GALVA W1 | 650.0-699.0 | 2084.33 | STRAUB | 118
OF3060700W1E | ACOPLAMIENTO STRAUB "OPEN FLEX 3" PN6 JUNTA EPDM-CARCASA GALVA W1 | 700.0-749.0 | 2139.19 | STRAUB | 118
OF3060750W1E | ACOPLAMIENTO STRAUB "OPEN FLEX 3" PN6 JUNTA EPDM-CARCASA GALVA W1 | 750.0-799.0 | 2202.47 | STRAUB | 118
OF3060800W1E | ACOPLAMIENTO STRAUB "OPEN FLEX 3" PN6 JUNTA EPDM-CARCASA GALVA W1 | 800.0-849.0 | 2265.76 | STRAUB | 118
OF3060850W1E | ACOPLAMIENTO STRAUB "OPEN FLEX 3" PN6 JUNTA EPDM-CARCASA GALVA W1 | 850.0-899.0 | 2335.37 | STRAUB | 118
OF3060900W1E | ACOPLAMIENTO STRAUB "OPEN FLEX 3" PN6 JUNTA EPDM-CARCASA GALVA W1 | 900.0-949.0 | 2409.22 | STRAUB | 118
OF3060950W1E | ACOPLAMIENTO STRAUB "OPEN FLEX 3" PN6 JUNTA EPDM-CARCASA GALVA W1 | 950.0-999.0 | 2480.94 | STRAUB | 118
OF3061000W1E | ACOPLAMIENTO STRAUB "OPEN FLEX 3" PN6 JUNTA EPDM-CARCASA GALVA W1 | 1000.0-1049.0 | 2554.78 | STRAUB | 118
OF3061050W1E | ACOPLAMIENTO STRAUB "OPEN FLEX 3" PN6 JUNTA EPDM-CARCASA GALVA W1 | 1050.0-1099.0 | 2630.73 | STRAUB | 118
OF3061100W1E | ACOPLAMIENTO STRAUB "OPEN FLEX 3" PN6 JUNTA EPDM-CARCASA GALVA W1 | 1100.0-1149.0 | 2700.36 | STRAUB | 118
OF3061150W1E | ACOPLAMIENTO STRAUB "OPEN FLEX 3" PN6 JUNTA EPDM-CARCASA GALVA W1 | 1150.0-1199.0 | 2761.52 | STRAUB | 118
OF3061200W1E | ACOPLAMIENTO STRAUB "OPEN FLEX 3" PN6 JUNTA EPDM-CARCASA GALVA W1 | 1200.0-1249.0 | 2845.92 | STRAUB | 118
OF3061250W1E | ACOPLAMIENTO STRAUB "OPEN FLEX 3" PN6 JUNTA EPDM-CARCASA GALVA W1 | 1250.0-1299.0 | 2936.62 | STRAUB | 118
OF3061300W1E | ACOPLAMIENTO STRAUB "OPEN FLEX 3" PN6 JUNTA EPDM-CARCASA GALVA W1 | 1300.0-1349.0 | 3021.01 | STRAUB | 118
OF3061350W1E | ACOPLAMIENTO STRAUB "OPEN FLEX 3" PN6 JUNTA EPDM-CARCASA GALVA W1 | 1350.0-1399.0 | 3109.62 | STRAUB | 118
OF3061400W1E | ACOPLAMIENTO STRAUB "OPEN FLEX 3" PN6 JUNTA EPDM-CARCASA GALVA W1 | 1400.0-1449.0 | 3194.02 | STRAUB | 118
OF3061450W1E | ACOPLAMIENTO STRAUB "OPEN FLEX 3" PN6 JUNTA EPDM-CARCASA GALVA W1 | 1450.0-1499.0 | 3278.41 | STRAUB | 118
OF3061500W1E | ACOPLAMIENTO STRAUB "OPEN FLEX 3" PN6 JUNTA EPDM-CARCASA GALVA W1 | 1500.0-1549.0 | 3369.1 | STRAUB | 118
OF3061550W1E | ACOPLAMIENTO STRAUB "OPEN FLEX 3" PN6 JUNTA EPDM-CARCASA GALVA W1 | 1550.0-1599.0 | 3451.37 | STRAUB | 118
OF3061600W1E | ACOPLAMIENTO STRAUB "OPEN FLEX 3" PN6 JUNTA EPDM-CARCASA GALVA W1 | 1600.0-1649.0 | 3527.32 | STRAUB | 118
OF3061650W1E | ACOPLAMIENTO STRAUB "OPEN FLEX 3" PN6 JUNTA EPDM-CARCASA GALVA W1 | 1650.0-1699.0 | 3605.39 | STRAUB | 118
OF3061700W1E | ACOPLAMIENTO STRAUB "OPEN FLEX 3" PN6 JUNTA EPDM-CARCASA GALVA W1 | 1700.0-1749.0 | 3679.22 | STRAUB | 118
OF3061750W1E | ACOPLAMIENTO STRAUB "OPEN FLEX 3" PN6 JUNTA EPDM-CARCASA GALVA W1 | 1750.0-1799.0 | 3769.92 | STRAUB | 118
OF3061800W1E | ACOPLAMIENTO STRAUB "OPEN FLEX 3" PN6 JUNTA EPDM-CARCASA GALVA W1 | 1800.0-1849.0 | 3864.87 | STRAUB | 118
OF3061850W1E | ACOPLAMIENTO STRAUB "OPEN FLEX 3" PN6 JUNTA EPDM-CARCASA GALVA W1 | 1850.0-1899.0 | 3961.9 | STRAUB | 118
OF3061900W1E | ACOPLAMIENTO STRAUB "OPEN FLEX 3" PN6 JUNTA EPDM-CARCASA GALVA W1 | 1900.0-1949.0 | 4058.97 | STRAUB | 118
OF3061950W1E | ACOPLAMIENTO STRAUB "OPEN FLEX 3" PN6 JUNTA EPDM-CARCASA GALVA W1 | 1950.0-1999.0 | 4158.1 | STRAUB | 118
OF3062000W1E | ACOPLAMIENTO STRAUB "OPEN FLEX 3" PN6 JUNTA EPDM-CARCASA GALVA W1 | 2000.0-2032.0 | 4259.36 | STRAUB | 118
OF3060219W2E | ACOPLAMIENTO STRAUB "OPEN FLEX 3" PN6 JUNTA EPDM-CARCASA INOX W2 | 219.1-249.0 | 1341.75 | STRAUB | 118
OF3060250W2E | ACOPLAMIENTO STRAUB "OPEN FLEX 3" PN6 JUNTA EPDM-CARCASA INOX W2 | 250.0-299.0 | 1394.48 | STRAUB | 118
OF3060300W2E | ACOPLAMIENTO STRAUB "OPEN FLEX 3" PN6 JUNTA EPDM-CARCASA INOX W2 | 300.0-349.0 | 1483.07 | STRAUB | 118
OF3060350W2E | ACOPLAMIENTO STRAUB "OPEN FLEX 3" PN6 JUNTA EPDM-CARCASA INOX W2 | 350.0-399.0 | 1573.8 | STRAUB | 118
OF3060400W2E | ACOPLAMIENTO STRAUB "OPEN FLEX 3" PN6 JUNTA EPDM-CARCASA INOX W2 | 400.0-449.0 | 1662.4 | STRAUB | 118
OF3060450W2E | ACOPLAMIENTO STRAUB "OPEN FLEX 3" PN6 JUNTA EPDM-CARCASA INOX W2 | 450.0-499.0 | 1751 | STRAUB | 118
OF3060500W2E | ACOPLAMIENTO STRAUB "OPEN FLEX 3" PN6 JUNTA EPDM-CARCASA INOX W2 | 500.0-549.0 | 1839.63 | STRAUB | 118
OF3060550W2E | ACOPLAMIENTO STRAUB "OPEN FLEX 3" PN6 JUNTA EPDM-CARCASA INOX W2 | 550.0-599.0 | 1930.31 | STRAUB | 118
OF3060600W2E | ACOPLAMIENTO STRAUB "OPEN FLEX 3" PN6 JUNTA EPDM-CARCASA INOX W2 | 600.0-649.0 | 2018.95 | STRAUB | 118
OF3060650W2E | ACOPLAMIENTO STRAUB "OPEN FLEX 3" PN6 JUNTA EPDM-CARCASA INOX W2 | 650.0-699.0 | 2103.32 | STRAUB | 118
OF3060700W2E | ACOPLAMIENTO STRAUB "OPEN FLEX 3" PN6 JUNTA EPDM-CARCASA INOX W2 | 700.0-749.0 | 2189.83 | STRAUB | 118
OF3060750W2E | ACOPLAMIENTO STRAUB "OPEN FLEX 3" PN6 JUNTA EPDM-CARCASA INOX W2 | 750.0-799.0 | 2282.64 | STRAUB | 118
OF3060800W2E | ACOPLAMIENTO STRAUB "OPEN FLEX 3" PN6 JUNTA EPDM-CARCASA INOX W2 | 800.0-849.0 | 2369.15 | STRAUB | 118
OF3060850W2E | ACOPLAMIENTO STRAUB "OPEN FLEX 3" PN6 JUNTA EPDM-CARCASA INOX W2 | 850.0-899.0 | 2455.62 | STRAUB | 118
OF3060900W2E | ACOPLAMIENTO STRAUB "OPEN FLEX 3" PN6 JUNTA EPDM-CARCASA INOX W2 | 900.0-949.0 | 2542.11 | STRAUB | 118
OF3060950W2E | ACOPLAMIENTO STRAUB "OPEN FLEX 3" PN6 JUNTA EPDM-CARCASA INOX W2 | 950.0-999.0 | 2630.73 | STRAUB | 118
OF3060219W5E | ACOPLAMIENTO STRAUB "OPEN FLEX 3" PN6 JUNTA EPDM-CARCASA INOX W5 | 219.1-249.0 | 1502.06 | STRAUB | 118
OF3060250W5E | ACOPLAMIENTO STRAUB "OPEN FLEX 3" PN6 JUNTA EPDM-CARCASA INOX W5 | 250.0-299.0 | 1554.8 | STRAUB | 118
OF3060300W5E | ACOPLAMIENTO STRAUB "OPEN FLEX 3" PN6 JUNTA EPDM-CARCASA INOX W5 | 300.0-349.0 | 1643.41 | STRAUB | 118
OF3060350W5E | ACOPLAMIENTO STRAUB "OPEN FLEX 3" PN6 JUNTA EPDM-CARCASA INOX W5 | 350.0-399.0 | 1734.12 | STRAUB | 118
OF3060400W5E | ACOPLAMIENTO STRAUB "OPEN FLEX 3" PN6 JUNTA EPDM-CARCASA INOX W5 | 400.0-449.0 | 1822.73 | STRAUB | 118
OF3060450W5E | ACOPLAMIENTO STRAUB "OPEN FLEX 3" PN6 JUNTA EPDM-CARCASA INOX W5 | 450.0-499.0 | 1911.35 | STRAUB | 118
OF3060500W5E | ACOPLAMIENTO STRAUB "OPEN FLEX 3" PN6 JUNTA EPDM-CARCASA INOX W5 | 500.0-549.0 | 1999.94 | STRAUB | 118
OF3060550W5E | ACOPLAMIENTO STRAUB "OPEN FLEX 3" PN6 JUNTA EPDM-CARCASA INOX W5 | 550.0-599.0 | 2090.67 | STRAUB | 118
OF3060600W5E | ACOPLAMIENTO STRAUB "OPEN FLEX 3" PN6 JUNTA EPDM-CARCASA INOX W5 | 600.0-649.0 | 2179.27 | STRAUB | 118
OF3060650W5E | ACOPLAMIENTO STRAUB "OPEN FLEX 3" PN6 JUNTA EPDM-CARCASA INOX W5 | 650.0-699.0 | 2263.64 | STRAUB | 118
OF3060700W5E | ACOPLAMIENTO STRAUB "OPEN FLEX 3" PN6 JUNTA EPDM-CARCASA INOX W5 | 700.0-749.0 | 2350.14 | STRAUB | 118
OF3060750W5E | ACOPLAMIENTO STRAUB "OPEN FLEX 3" PN6 JUNTA EPDM-CARCASA INOX W5 | 750.0-799.0 | 2442.96 | STRAUB | 118
OF3060800W5E | ACOPLAMIENTO STRAUB "OPEN FLEX 3" PN6 JUNTA EPDM-CARCASA INOX W5 | 800.0-849.0 | 2529.48 | STRAUB | 118
OF3060850W5E | ACOPLAMIENTO STRAUB "OPEN FLEX 3" PN6 JUNTA EPDM-CARCASA INOX W5 | 850.0-899.0 | 2615.94 | STRAUB | 118
OF3060900W5E | ACOPLAMIENTO STRAUB "OPEN FLEX 3" PN6 JUNTA EPDM-CARCASA INOX W5 | 900.0-949.0 | 2702.46 | STRAUB | 118
OF3060950W5E | ACOPLAMIENTO STRAUB "OPEN FLEX 3" PN6 JUNTA EPDM-CARCASA INOX W5 | 950.0-999.0 | 2791.05 | STRAUB | 118
OF3061000W5E | ACOPLAMIENTO STRAUB "OPEN FLEX 3" PN6 JUNTA EPDM-CARCASA INOX W5 | 1000.0-1049.0 | 3715.51 | STRAUB | 118
OF3061050W5E | ACOPLAMIENTO STRAUB "OPEN FLEX 3" PN6 JUNTA EPDM-CARCASA INOX W5 | 1050.0-1099.0 | 3775.27 | STRAUB | 118
OF3061100W5E | ACOPLAMIENTO STRAUB "OPEN FLEX 3" PN6 JUNTA EPDM-CARCASA INOX W5 | 1100.0-1149.0 | 3832.66 | STRAUB | 118
OF3061150W5E | ACOPLAMIENTO STRAUB "OPEN FLEX 3" PN6 JUNTA EPDM-CARCASA INOX W5 | 1150.0-1199.0 | 3906.78 | STRAUB | 118
OF3061200W5E | ACOPLAMIENTO STRAUB "OPEN FLEX 3" PN6 JUNTA EPDM-CARCASA INOX W5 | 1200.0-1249.0 | 3976.11 | STRAUB | 118
OF3061250W5E | ACOPLAMIENTO STRAUB "OPEN FLEX 3" PN6 JUNTA EPDM-CARCASA INOX W5 | 1250.0-1299.0 | 4031.1 | STRAUB | 118
OF3061300W5E | ACOPLAMIENTO STRAUB "OPEN FLEX 3" PN6 JUNTA EPDM-CARCASA INOX W5 | 1300.0-1349.0 | 4102.84 | STRAUB | 118
OF3061350W5E | ACOPLAMIENTO STRAUB "OPEN FLEX 3" PN6 JUNTA EPDM-CARCASA INOX W5 | 1350.0-1399.0 | 4174.57 | STRAUB | 118
OF3061400W5E | ACOPLAMIENTO STRAUB "OPEN FLEX 3" PN6 JUNTA EPDM-CARCASA INOX W5 | 1400.0-1449.0 | 4241.5 | STRAUB | 118
OF3061450W5E | ACOPLAMIENTO STRAUB "OPEN FLEX 3" PN6 JUNTA EPDM-CARCASA INOX W5 | 1450.0-1499.0 | 4334.76 | STRAUB | 118
OF3061500W5E | ACOPLAMIENTO STRAUB "OPEN FLEX 3" PN6 JUNTA EPDM-CARCASA INOX W5 | 1500.0-1549.0 | 4423.24 | STRAUB | 118
OF3061550W5E | ACOPLAMIENTO STRAUB "OPEN FLEX 3" PN6 JUNTA EPDM-CARCASA INOX W5 | 1550.0-1599.0 | 4492.56 | STRAUB | 118
OF3061600W5E | ACOPLAMIENTO STRAUB "OPEN FLEX 3" PN6 JUNTA EPDM-CARCASA INOX W5 | 1600.0-1649.0 | 4566.68 | STRAUB | 118
OF3061650W5E | ACOPLAMIENTO STRAUB "OPEN FLEX 3" PN6 JUNTA EPDM-CARCASA INOX W5 | 1650.0-1699.0 | 4655.15 | STRAUB | 118
OF3061700W5E | ACOPLAMIENTO STRAUB "OPEN FLEX 3" PN6 JUNTA EPDM-CARCASA INOX W5 | 1700.0-1749.0 | 4743.61 | STRAUB | 118
OF3061750W5E | ACOPLAMIENTO STRAUB "OPEN FLEX 3" PN6 JUNTA EPDM-CARCASA INOX W5 | 1750.0-1799.0 | 4832.07 | STRAUB | 118
OF3061800W5E | ACOPLAMIENTO STRAUB "OPEN FLEX 3" PN6 JUNTA EPDM-CARCASA INOX W5 | 1800.0-1849.0 | 5185.93 | STRAUB | 118
OF3061850W5E | ACOPLAMIENTO STRAUB "OPEN FLEX 3" PN6 JUNTA EPDM-CARCASA INOX W5 | 1850.0-1899.0 | 5250.48 | STRAUB | 118
OF3061900W5E | ACOPLAMIENTO STRAUB "OPEN FLEX 3" PN6 JUNTA EPDM-CARCASA INOX W5 | 1900.0-1949.0 | 5312.66 | STRAUB | 118
OF3061950W5E | ACOPLAMIENTO STRAUB "OPEN FLEX 3" PN6 JUNTA EPDM-CARCASA INOX W5 | 1950.0-1999.0 | 5393.94 | STRAUB | 118
OF3062000W5E | ACOPLAMIENTO STRAUB "OPEN FLEX 3" PN6 JUNTA EPDM-CARCASA INOX W5 | 2000.0-2032.0 | 5482.4 | STRAUB | 118
OF3060300W1N | ACOPLAMIENTO STRAUB "OPEN FLEX 3" PN6 JUNTA NBR-CARCASA GALVA W1 | 300.0-349.0 | 2134.96 | STRAUB | 118
OF3060350W1N | ACOPLAMIENTO STRAUB "OPEN FLEX 3" PN6 JUNTA NBR-CARCASA GALVA W1 | 350.0-399.0 | 2215.13 | STRAUB | 118
OF3060400W1N | ACOPLAMIENTO STRAUB "OPEN FLEX 3" PN6 JUNTA NBR-CARCASA GALVA W1 | 400.0-449.0 | 2293.17 | STRAUB | 118
OF3060450W1N | ACOPLAMIENTO STRAUB "OPEN FLEX 3" PN6 JUNTA NBR-CARCASA GALVA W1 | 450.0-499.0 | 2371.24 | STRAUB | 118
OF3060500W1N | ACOPLAMIENTO STRAUB "OPEN FLEX 3" PN6 JUNTA NBR-CARCASA GALVA W1 | 500.0-549.0 | 2449.31 | STRAUB | 118
OF3060550W1N | ACOPLAMIENTO STRAUB "OPEN FLEX 3" PN6 JUNTA NBR-CARCASA GALVA W1 | 550.0-599.0 | 2529.48 | STRAUB | 118
OF3060600W1N | ACOPLAMIENTO STRAUB "OPEN FLEX 3" PN6 JUNTA NBR-CARCASA GALVA W1 | 600.0-649.0 | 2607.51 | STRAUB | 118
OF3060650W1N | ACOPLAMIENTO STRAUB "OPEN FLEX 3" PN6 JUNTA NBR-CARCASA GALVA W1 | 650.0-699.0 | 2687.67 | STRAUB | 118
OF3060700W1N | ACOPLAMIENTO STRAUB "OPEN FLEX 3" PN6 JUNTA NBR-CARCASA GALVA W1 | 700.0-749.0 | 2757.3 | STRAUB | 118
OF3060750W1N | ACOPLAMIENTO STRAUB "OPEN FLEX 3" PN6 JUNTA NBR-CARCASA GALVA W1 | 750.0-799.0 | 2841.69 | STRAUB | 118
OF3060800W1N | ACOPLAMIENTO STRAUB "OPEN FLEX 3" PN6 JUNTA NBR-CARCASA GALVA W1 | 800.0-849.0 | 2921.86 | STRAUB | 118
OF3060850W1N | ACOPLAMIENTO STRAUB "OPEN FLEX 3" PN6 JUNTA NBR-CARCASA GALVA W1 | 850.0-899.0 | 3014.7 | STRAUB | 118
OF3060900W1N | ACOPLAMIENTO STRAUB "OPEN FLEX 3" PN6 JUNTA NBR-CARCASA GALVA W1 | 900.0-949.0 | 3109.62 | STRAUB | 118
OF3060950W1N | ACOPLAMIENTO STRAUB "OPEN FLEX 3" PN6 JUNTA NBR-CARCASA GALVA W1 | 950.0-999.0 | 3200.32 | STRAUB | 118
OF3061000W1N | ACOPLAMIENTO STRAUB "OPEN FLEX 3" PN6 JUNTA NBR-CARCASA GALVA W1 | 1000.0-1049.0 | 3297.37 | STRAUB | 118
OF3061050W1N | ACOPLAMIENTO STRAUB "OPEN FLEX 3" PN6 JUNTA NBR-CARCASA GALVA W1 | 1050.0-1099.0 | 3394.42 | STRAUB | 118
OF3061100W1N | ACOPLAMIENTO STRAUB "OPEN FLEX 3" PN6 JUNTA NBR-CARCASA GALVA W1 | 1100.0-1149.0 | 3483.02 | STRAUB | 118
OF3061150W1N | ACOPLAMIENTO STRAUB "OPEN FLEX 3" PN6 JUNTA NBR-CARCASA GALVA W1 | 1150.0-1199.0 | 3563.18 | STRAUB | 118
OF3061200W1N | ACOPLAMIENTO STRAUB "OPEN FLEX 3" PN6 JUNTA NBR-CARCASA GALVA W1 | 1200.0-1249.0 | 3672.89 | STRAUB | 118
OF3061250W1N | ACOPLAMIENTO STRAUB "OPEN FLEX 3" PN6 JUNTA NBR-CARCASA GALVA W1 | 1250.0-1299.0 | 3786.81 | STRAUB | 118
OF3061300W1N | ACOPLAMIENTO STRAUB "OPEN FLEX 3" PN6 JUNTA NBR-CARCASA GALVA W1 | 1300.0-1349.0 | 3896.52 | STRAUB | 118
OF3061350W1N | ACOPLAMIENTO STRAUB "OPEN FLEX 3" PN6 JUNTA NBR-CARCASA GALVA W1 | 1350.0-1399.0 | 4010.41 | STRAUB | 118
OF3061400W1N | ACOPLAMIENTO STRAUB "OPEN FLEX 3" PN6 JUNTA NBR-CARCASA GALVA W1 | 1400.0-1449.0 | 4120.13 | STRAUB | 118
OF3061450W1N | ACOPLAMIENTO STRAUB "OPEN FLEX 3" PN6 JUNTA NBR-CARCASA GALVA W1 | 1450.0-1499.0 | 4229.83 | STRAUB | 118
OF3061500W1N | ACOPLAMIENTO STRAUB "OPEN FLEX 3" PN6 JUNTA NBR-CARCASA GALVA W1 | 1500.0-1549.0 | 4345.87 | STRAUB | 118
OF3061550W1N | ACOPLAMIENTO STRAUB "OPEN FLEX 3" PN6 JUNTA NBR-CARCASA GALVA W1 | 1550.0-1599.0 | 4451.35 | STRAUB | 118
OF3061600W1N | ACOPLAMIENTO STRAUB "OPEN FLEX 3" PN6 JUNTA NBR-CARCASA GALVA W1 | 1600.0-1649.0 | 4550.5 | STRAUB | 118
OF3061650W1N | ACOPLAMIENTO STRAUB "OPEN FLEX 3" PN6 JUNTA NBR-CARCASA GALVA W1 | 1650.0-1699.0 | 4649.67 | STRAUB | 118
OF3061700W1N | ACOPLAMIENTO STRAUB "OPEN FLEX 3" PN6 JUNTA NBR-CARCASA GALVA W1 | 1700.0-1749.0 | 4746.69 | STRAUB | 118
OF3061750W1N | ACOPLAMIENTO STRAUB "OPEN FLEX 3" PN6 JUNTA NBR-CARCASA GALVA W1 | 1750.0-1799.0 | 4862.72 | STRAUB | 118
OF3061800W1N | ACOPLAMIENTO STRAUB "OPEN FLEX 3" PN6 JUNTA NBR-CARCASA GALVA W1 | 1800.0-1849.0 | 4987.21 | STRAUB | 118
OF3061850W1N | ACOPLAMIENTO STRAUB "OPEN FLEX 3" PN6 JUNTA NBR-CARCASA GALVA W1 | 1850.0-1899.0 | 5111.67 | STRAUB | 118
OF3061900W1N | ACOPLAMIENTO STRAUB "OPEN FLEX 3" PN6 JUNTA NBR-CARCASA GALVA W1 | 1900.0-1949.0 | 5236.14 | STRAUB | 118
OF3061950W1N | ACOPLAMIENTO STRAUB "OPEN FLEX 3" PN6 JUNTA NBR-CARCASA GALVA W1 | 1950.0-1999.0 | 5364.82 | STRAUB | 118
OF3062000W1N | ACOPLAMIENTO STRAUB "OPEN FLEX 3" PN6 JUNTA NBR-CARCASA GALVA W1 | 2000.0-2032.0 | 5493.52 | STRAUB | 118
OF3060219W2N | ACOPLAMIENTO STRAUB "OPEN FLEX 3" PN6 JUNTA NBR-CARCASA INOX W2 | 219.1-249.0 | 1704.61 | STRAUB | 118
OF3060250W2N | ACOPLAMIENTO STRAUB "OPEN FLEX 3" PN6 JUNTA NBR-CARCASA INOX W2 | 250.0-299.0 | 1769.98 | STRAUB | 118
OF3060300W2N | ACOPLAMIENTO STRAUB "OPEN FLEX 3" PN6 JUNTA NBR-CARCASA INOX W2 | 300.0-349.0 | 1883.92 | STRAUB | 118
OF3060350W2N | ACOPLAMIENTO STRAUB "OPEN FLEX 3" PN6 JUNTA NBR-CARCASA INOX W2 | 350.0-399.0 | 1997.82 | STRAUB | 118
OF3060400W2N | ACOPLAMIENTO STRAUB "OPEN FLEX 3" PN6 JUNTA NBR-CARCASA INOX W2 | 400.0-449.0 | 2111.76 | STRAUB | 118
OF3060450W2N | ACOPLAMIENTO STRAUB "OPEN FLEX 3" PN6 JUNTA NBR-CARCASA INOX W2 | 450.0-499.0 | 2225.69 | STRAUB | 118
OF3060500W2N | ACOPLAMIENTO STRAUB "OPEN FLEX 3" PN6 JUNTA NBR-CARCASA INOX W2 | 500.0-549.0 | 2337.5 | STRAUB | 118
OF3060550W2N | ACOPLAMIENTO STRAUB "OPEN FLEX 3" PN6 JUNTA NBR-CARCASA INOX W2 | 550.0-599.0 | 2451.41 | STRAUB | 118
OF3060600W2N | ACOPLAMIENTO STRAUB "OPEN FLEX 3" PN6 JUNTA NBR-CARCASA INOX W2 | 600.0-649.0 | 2563.22 | STRAUB | 118
OF3060650W2N | ACOPLAMIENTO STRAUB "OPEN FLEX 3" PN6 JUNTA NBR-CARCASA INOX W2 | 650.0-699.0 | 2670.81 | STRAUB | 118
OF3060700W2N | ACOPLAMIENTO STRAUB "OPEN FLEX 3" PN6 JUNTA NBR-CARCASA INOX W2 | 700.0-749.0 | 2780.52 | STRAUB | 118
OF3060750W2N | ACOPLAMIENTO STRAUB "OPEN FLEX 3" PN6 JUNTA NBR-CARCASA INOX W2 | 750.0-799.0 | 2898.65 | STRAUB | 118
OF3060800W2N | ACOPLAMIENTO STRAUB "OPEN FLEX 3" PN6 JUNTA NBR-CARCASA INOX W2 | 800.0-849.0 | 3008.35 | STRAUB | 118
OF3060850W2N | ACOPLAMIENTO STRAUB "OPEN FLEX 3" PN6 JUNTA NBR-CARCASA INOX W2 | 850.0-899.0 | 3118.04 | STRAUB | 118
OF3060900W2N | ACOPLAMIENTO STRAUB "OPEN FLEX 3" PN6 JUNTA NBR-CARCASA INOX W2 | 900.0-949.0 | 3229.89 | STRAUB | 118
OF3060950W2N | ACOPLAMIENTO STRAUB "OPEN FLEX 3" PN6 JUNTA NBR-CARCASA INOX W2 | 950.0-999.0 | 3341.69 | STRAUB | 118
OF3060219W5N | ACOPLAMIENTO STRAUB "OPEN FLEX 3" PN6 JUNTA NBR-CARCASA INOX W5 | 219.1-249.0 | 1864.93 | STRAUB | 118
OF3060250W5N | ACOPLAMIENTO STRAUB "OPEN FLEX 3" PN6 JUNTA NBR-CARCASA INOX W5 | 250.0-299.0 | 1930.31 | STRAUB | 118
OF3060300W5N | ACOPLAMIENTO STRAUB "OPEN FLEX 3" PN6 JUNTA NBR-CARCASA INOX W5 | 300.0-349.0 | 2044.25 | STRAUB | 118
OF3060350W5N | ACOPLAMIENTO STRAUB "OPEN FLEX 3" PN6 JUNTA NBR-CARCASA INOX W5 | 350.0-399.0 | 2158.19 | STRAUB | 118
OF3060400W5N | ACOPLAMIENTO STRAUB "OPEN FLEX 3" PN6 JUNTA NBR-CARCASA INOX W5 | 400.0-449.0 | 2272.08 | STRAUB | 118
OF3060450W5N | ACOPLAMIENTO STRAUB "OPEN FLEX 3" PN6 JUNTA NBR-CARCASA INOX W5 | 450.0-499.0 | 2386.01 | STRAUB | 118
OF3060500W5N | ACOPLAMIENTO STRAUB "OPEN FLEX 3" PN6 JUNTA NBR-CARCASA INOX W5 | 500.0-549.0 | 2497.83 | STRAUB | 118
OF3060550W5N | ACOPLAMIENTO STRAUB "OPEN FLEX 3" PN6 JUNTA NBR-CARCASA INOX W5 | 550.0-599.0 | 2611.73 | STRAUB | 118
OF3060600W5N | ACOPLAMIENTO STRAUB "OPEN FLEX 3" PN6 JUNTA NBR-CARCASA INOX W5 | 600.0-649.0 | 2723.53 | STRAUB | 118
OF3060650W5N | ACOPLAMIENTO STRAUB "OPEN FLEX 3" PN6 JUNTA NBR-CARCASA INOX W5 | 650.0-699.0 | 2831.12 | STRAUB | 118
OF3060700W5N | ACOPLAMIENTO STRAUB "OPEN FLEX 3" PN6 JUNTA NBR-CARCASA INOX W5 | 700.0-749.0 | 2940.85 | STRAUB | 118
OF3060750W5N | ACOPLAMIENTO STRAUB "OPEN FLEX 3" PN6 JUNTA NBR-CARCASA INOX W5 | 750.0-799.0 | 3058.99 | STRAUB | 118
OF3060800W5N | ACOPLAMIENTO STRAUB "OPEN FLEX 3" PN6 JUNTA NBR-CARCASA INOX W5 | 800.0-849.0 | 3168.69 | STRAUB | 118
OF3060850W5N | ACOPLAMIENTO STRAUB "OPEN FLEX 3" PN6 JUNTA NBR-CARCASA INOX W5 | 850.0-899.0 | 3278.41 | STRAUB | 118
OF3060900W5N | ACOPLAMIENTO STRAUB "OPEN FLEX 3" PN6 JUNTA NBR-CARCASA INOX W5 | 900.0-949.0 | 3390.2 | STRAUB | 118
OF3060950W5N | ACOPLAMIENTO STRAUB "OPEN FLEX 3" PN6 JUNTA NBR-CARCASA INOX W5 | 950.0-999.0 | 3502.01 | STRAUB | 118
OF3061000W5N | ACOPLAMIENTO STRAUB "OPEN FLEX 3" PN6 JUNTA NBR-CARCASA INOX W5 | 1000.0-1049.0 | 3909.17 | STRAUB | 118
OF3061050W5N | ACOPLAMIENTO STRAUB "OPEN FLEX 3" PN6 JUNTA NBR-CARCASA INOX W5 | 1050.0-1099.0 | 3976.11 | STRAUB | 118
OF3061100W5N | ACOPLAMIENTO STRAUB "OPEN FLEX 3" PN6 JUNTA NBR-CARCASA INOX W5 | 1100.0-1149.0 | 4043.07 | STRAUB | 118
OF3061150W5N | ACOPLAMIENTO STRAUB "OPEN FLEX 3" PN6 JUNTA NBR-CARCASA INOX W5 | 1150.0-1199.0 | 4124.35 | STRAUB | 118
OF3061200W5N | ACOPLAMIENTO STRAUB "OPEN FLEX 3" PN6 JUNTA NBR-CARCASA INOX W5 | 1200.0-1249.0 | 4205.63 | STRAUB | 118
OF3061250W5N | ACOPLAMIENTO STRAUB "OPEN FLEX 3" PN6 JUNTA NBR-CARCASA INOX W5 | 1250.0-1299.0 | 4267.81 | STRAUB | 118
OF3061300W5N | ACOPLAMIENTO STRAUB "OPEN FLEX 3" PN6 JUNTA NBR-CARCASA INOX W5 | 1300.0-1349.0 | 4349.1 | STRAUB | 118
OF3061350W5N | ACOPLAMIENTO STRAUB "OPEN FLEX 3" PN6 JUNTA NBR-CARCASA INOX W5 | 1350.0-1399.0 | 4430.39 | STRAUB | 118
OF3061400W5N | ACOPLAMIENTO STRAUB "OPEN FLEX 3" PN6 JUNTA NBR-CARCASA INOX W5 | 1400.0-1449.0 | 4504.51 | STRAUB | 118
OF3061450W5N | ACOPLAMIENTO STRAUB "OPEN FLEX 3" PN6 JUNTA NBR-CARCASA INOX W5 | 1450.0-1499.0 | 4604.93 | STRAUB | 118
OF3061500W5N | ACOPLAMIENTO STRAUB "OPEN FLEX 3" PN6 JUNTA NBR-CARCASA INOX W5 | 1500.0-1549.0 | 4702.98 | STRAUB | 118
OF3061550W5N | ACOPLAMIENTO STRAUB "OPEN FLEX 3" PN6 JUNTA NBR-CARCASA INOX W5 | 1550.0-1599.0 | 4779.47 | STRAUB | 118
OF3061600W5N | ACOPLAMIENTO STRAUB "OPEN FLEX 3" PN6 JUNTA NBR-CARCASA INOX W5 | 1600.0-1649.0 | 4863.15 | STRAUB | 118
OF3061650W5N | ACOPLAMIENTO STRAUB "OPEN FLEX 3" PN6 JUNTA NBR-CARCASA INOX W5 | 1650.0-1699.0 | 4961.2 | STRAUB | 118
OF3061700W5N | ACOPLAMIENTO STRAUB "OPEN FLEX 3" PN6 JUNTA NBR-CARCASA INOX W5 | 1700.0-1749.0 | 5059.21 | STRAUB | 118
OF3061750W5N | ACOPLAMIENTO STRAUB "OPEN FLEX 3" PN6 JUNTA NBR-CARCASA INOX W5 | 1750.0-1799.0 | 5157.24 | STRAUB | 118
OF3061800W5N | ACOPLAMIENTO STRAUB "OPEN FLEX 3" PN6 JUNTA NBR-CARCASA INOX W5 | 1800.0-1849.0 | 5520.66 | STRAUB | 118
OF3061850W5N | ACOPLAMIENTO STRAUB "OPEN FLEX 3" PN6 JUNTA NBR-CARCASA INOX W5 | 1850.0-1899.0 | 5592.4 | STRAUB | 118
OF3061900W5N | ACOPLAMIENTO STRAUB "OPEN FLEX 3" PN6 JUNTA NBR-CARCASA INOX W5 | 1900.0-1949.0 | 5664.12 | STRAUB | 118
OF3061950W5N | ACOPLAMIENTO STRAUB "OPEN FLEX 3" PN6 JUNTA NBR-CARCASA INOX W5 | 1950.0-1999.0 | 5752.59 | STRAUB | 118
OF3062000W5N | ACOPLAMIENTO STRAUB "OPEN FLEX 3" PN6 JUNTA NBR-CARCASA INOX W5 | 2000.0-2032.0 | 5850.61 | STRAUB | 118
AKVKD075110 | ADAPTADOR PARA ACTUADOR PARA VALVULA VKD | 75-110 | 59.53 | PVC-U VALVULAS | 102
MSE1MPQ | FINAL CARRERA MSE ELECTROMECANICO PARA VALVULA MANUAL VEE/VXE | 75-90 | 311.26 | PVC-U VALVULAS | 102
MSE2MPQ | FINAL CARRERA MSE ELECTROMECANICO PARA VALVULA MANUAL VEE/VXE | 110 | 323.48 | PVC-U VALVULAS | 102
MSE1IPQ | FINAL CARRERA MSE INDUCTIVO 2 HILOS PARA VALVULA MANUAL VEE/VXE | 75-90 | 826.74 | PVC-U VALVULAS | 102
MSE2IPQ | FINAL CARRERA MSE INDUCTIVO 2 HILOS PARA VALVULA MANUAL VEE/VXE | 110 | 838.93 | PVC-U VALVULAS | 102
MSE1NPQ | FINAL CARRERA MSE INDUCTIVO NAMUR PARA VALVULA MANUAL VEE/VXE | 75-90 | 888.22 | PVC-U VALVULAS | 102
MSE2NPQ | FINAL CARRERA MSE INDUCTIVO NAMUR PARA VALVULA MANUAL VEE/VXE | 110 | 900.43 | PVC-U VALVULAS | 102
HAVXE020 | MANETA MULTIFUNCION PARA VALVULA SXE/SSE | 16-20 | 3.45 | PVC-U VALVULAS | 102
HAVXE025 | MANETA MULTIFUNCION PARA VALVULA SXE/SSE | 25 | 5.05 | PVC-U VALVULAS | 102
HAVXE032 | MANETA MULTIFUNCION PARA VALVULA SXE/SSE | 32 | 7.37 | PVC-U VALVULAS | 102
HAVXE040 | MANETA MULTIFUNCION PARA VALVULA SXE/SSE | 40 | 14.53 | PVC-U VALVULAS | 102
HAVXE050 | MANETA MULTIFUNCION PARA VALVULA SXE/SSE | 50 | 14.8 | PVC-U VALVULAS | 102
HAVXE063 | MANETA MULTIFUNCION PARA VALVULA SXE/SSE | 63 | 23.69 | PVC-U VALVULAS | 102
ENDNV300VXE | MANGUITO ROSCA H NPT PVC-U PARA VALVULA VEE-VXE-SXE-SSE | 3" DN80 | 29.43 | PVC-U VALVULAS | 102
ENDNV400VXE | MANGUITO ROSCA H NPT PVC-U PARA VALVULA VEE-VXE-SXE-SSE | 4" DN100 | 51.28 | PVC-U VALVULAS | 102
ENDNV300 | MANGUITO ROSCA H NPT PVC-U PARA VALVULA VKD | 3" DN80 | 29.43 | PVC-U VALVULAS | 102
ENDNV400 | MANGUITO ROSCA H NPT PVC-U PARA VALVULA VKD | 4" DN100 | 51.28 | PVC-U VALVULAS | 102
ENDNV012 | MANGUITO ROSCA H NPT PVC-U PARA VALVULA VKD-VKR-TKD-VEE-VXE-SXE-SSE-RV-VV-VR | 1/2" DN15 | 5.46 | PVC-U VALVULAS | 102
ENDNV034 | MANGUITO ROSCA H NPT PVC-U PARA VALVULA VKD-VKR-TKD-VEE-VXE-SXE-SSE-RV-VV-VR | 3/4" DN20 | 6.55 | PVC-U VALVULAS | 102
ENDNV038 | MANGUITO ROSCA H NPT PVC-U PARA VALVULA VKD-VKR-TKD-VEE-VXE-SXE-SSE-RV-VV-VR | 3/8" DN10 | 5.46 | PVC-U VALVULAS | 102
ENDNV100 | MANGUITO ROSCA H NPT PVC-U PARA VALVULA VKD-VKR-TKD-VEE-VXE-SXE-SSE-RV-VV-VR | 1" DN25 | 7.46 | PVC-U VALVULAS | 102
ENDNV112 | MANGUITO ROSCA H NPT PVC-U PARA VALVULA VKD-VKR-TKD-VEE-VXE-SXE-SSE-RV-VV-VR | 1 1/2" DN40 | 10.3 | PVC-U VALVULAS | 102
ENDNV114 | MANGUITO ROSCA H NPT PVC-U PARA VALVULA VKD-VKR-TKD-VEE-VXE-SXE-SSE-RV-VV-VR | 1 1/4" DN32 | 8.94 | PVC-U VALVULAS | 102
ENDNV200 | MANGUITO ROSCA H NPT PVC-U PARA VALVULA VKD-VKR-TKD-VEE-VXE-SXE-SSE-RV-VV-VR | 2" DN50 | 13.51 | PVC-U VALVULAS | 102
ENDNV212 | MANGUITO ROSCA H NPT PVC-U PARA VALVULA VKD-VKR-TKD-VEE-VXE-SXE-SSE-RV-VV-VR | 2 1/2" DN65 | 23.81 | PVC-U VALVULAS | 102
ATCMDAPP | ACTUADOR NEUMATICO DOBLE EFECTO PARA VALVULA CM/CP POS. 3 | 16 DN10-20 DN15 | 166.54 | RECAMBIOS | 120
ATDKDA020025 | ACTUADOR NEUMATICO DOBLE EFECTO PARA VALVULA DK/CP POS. 1-2-3-4-6 | 20 DN15-25 DN20 | 135.8 | RECAMBIOS | 120
ATDKDA020025 | ACTUADOR NEUMATICO DOBLE EFECTO PARA VALVULA DK/CP POS. 1-6 | 20 DN15-25 DN20 | 294.7 | RECAMBIOS | 120
ATDKDA032040 | ACTUADOR NEUMATICO DOBLE EFECTO PARA VALVULA DK/CP POS. 1-6 | 32 DN40 | 294.7 | RECAMBIOS | 120
ATDKDA063075 | ACTUADOR NEUMATICO DOBLE EFECTO PARA VALVULA DKP/CP POS. 1-6 | 63 DN50-75 DN65 | 316.95 | VALVULAS AUTOM | 120
ATVMDA075090 | ACTUADOR NEUMATICO DOBLE EFECTO PARA VALVULA VM/CP POS. 1-6 | 90 DN80 | 1388.18 | RECAMBIOS | 120
ATVMDA110 | ACTUADOR NEUMATICO DOBLE EFECTO PARA VALVULA VM/CP POS. 1-6 | 110 DN100 | 1388.18 | RECAMBIOS | 120
ATCMNOPP | ACTUADOR NEUMATICO NORMALMENTE ABIERTO PARA VALVULA CM/CP POS. 3 | 16 DN10-20 DN15 | 166.54 | RECAMBIOS | 120
ATVMNO063 | ACTUADOR NEUMATICO NORMALMENTE ABIERTO PARA VALVULA DKM/CP POS. 1-6 | 63 DN50-75 DN65 | 425.72 | RECAMBIOS | 120
ATDKNO020025 | ACTUADOR NEUMATICO NORMALMENTE ABIERTO PARA VALVULA DKP/CP POS. 1-6 | 32 DN25-40 DN32 | 188.12 | RECAMBIOS | 120
ATDKNO032040 | ACTUADOR NEUMATICO NORMALMENTE ABIERTO PARA VALVULA DKP/CP POS. 1-6 | 50 DN40 | 189.47 | VALVULAS AUTOM | 120
ATDKNO063075 | ACTUADOR NEUMATICO NORMALMENTE ABIERTO PARA VALVULA DKP/CP POS. 1-6 | 63 DN50-75 DN65 | 348.63 | VALVULAS AUTOM | 120
ATVMNO075090 | ACTUADOR NEUMATICO NORMALMENTE ABIERTO PARA VALVULA VM/CP POS. 1-6 | 90 DN80 | 832.9 | RECAMBIOS | 120
ATVMNO110 | ACTUADOR NEUMATICO NORMALMENTE ABIERTO PARA VALVULA VM/CP POS. 1-6 | 110 DN100 | 1212.35 | RECAMBIOS | 120
ATCMNCPP | ACTUADOR NEUMATICO NORMALMENTE ABIERTORMALMENTE CERRADO PARA VALVULA CM/CP POS. 3 | 16 DN10-20 DN15 | 166.54 | RECAMBIOS | 120
ATDKNC020025 | ACTUADOR NEUMATICO NORMALMENTE ABIERTORMALMENTE CERRADO PARA VALVULA DK/CP POS. 1-2-3-4-6 | 20 DN15-25 DN20 | 211.87 | RECAMBIOS | 120
ATDKNC020025 | ACTUADOR NEUMATICO NORMALMENTE ABIERTORMALMENTE CERRADO PARA VALVULA DKP/CP POS. 1-6 | 20 DN15-25 DN20 | 215.73 | RECAMBIOS | 120
ATDKNC063075 | ACTUADOR NEUMATICO NORMALMENTE ABIERTORMALMENTE CERRADO PARA VALVULA DKP/CP POS. 1-6 | 63 DN50-75 DN65 | 554.54 | VALVULAS AUTOM | 120
ATVMNC075090 | ACTUADOR NEUMATICO NORMALMENTE ABIERTORMALMENTE CERRADO PARA VALVULA VM/CP POS. 1-6 | 90 DN80 | 1332.63 | RECAMBIOS | 120
ATVMNC110 | ACTUADOR NEUMATICO NORMALMENTE ABIERTORMALMENTE CERRADO PARA VALVULA VM/CP POS. 1-6 | 110 DN100 | 1718.22 | RECAMBIOS | 120
PRSXE020C | ANILLO SUJECION JUNTA C-PVC PARA VALVULA SXE (POSICION 8) | 16-20 DN10-15 | 12.58 | RECAMBIOS | 120
PRSXE025C | ANILLO SUJECION JUNTA C-PVC PARA VALVULA SXE (POSICION 8) | 25 DN20 | 15.29 | RECAMBIOS | 120
PRSXE032C | ANILLO SUJECION JUNTA C-PVC PARA VALVULA SXE (POSICION 8) | 32 DN25 | 21.57 | RECAMBIOS | 120
PRSXE040C | ANILLO SUJECION JUNTA C-PVC PARA VALVULA SXE (POSICION 8) | 40 DN32 | 28.74 | RECAMBIOS | 120
PRSXE050C | ANILLO SUJECION JUNTA C-PVC PARA VALVULA SXE (POSICION 8) | 50 DN40 | 35.03 | RECAMBIOS | 120
PRSXE063C | ANILLO SUJECION JUNTA C-PVC PARA VALVULA SXE (POSICION 8) | 63 DN50 | 54.81 | RECAMBIOS | 120
PRSXE075C | ANILLO SUJECION JUNTA C-PVC PARA VALVULA SXE (POSICION 8) | 75 DN65 | 115.48 | RECAMBIOS | 120
PRSXE090C | ANILLO SUJECION JUNTA C-PVC PARA VALVULA SXE (POSICION 8) | 90 DN80 | 149.17 | RECAMBIOS | 120
PRSXE110C | ANILLO SUJECION JUNTA C-PVC PARA VALVULA SXE (POSICION 8) | 110 DN100 | 280.08 | RECAMBIOS | 120
PRSR020M | ANILLO SUJECION JUNTA PP PARA VALVULA SR (POSICION 6) | 20 DN15 | 7.19 | RECAMBIOS | 120
PRSR025M | ANILLO SUJECION JUNTA PP PARA VALVULA SR (POSICION 6) | 25 DN20 | 17.08 | RECAMBIOS | 120
PRSR032M | ANILLO SUJECION JUNTA PP PARA VALVULA SR (POSICION 6) | 32 DN25 | 17.5 | RECAMBIOS | 120
PRSR040M | ANILLO SUJECION JUNTA PP PARA VALVULA SR (POSICION 6) | 40 DN32 | 17.98 | RECAMBIOS | 120
PRSR050M | ANILLO SUJECION JUNTA PP PARA VALVULA SR (POSICION 6) | 50 DN40 | 19.79 | RECAMBIOS | 120
PRSR063M | ANILLO SUJECION JUNTA PP PARA VALVULA SR (POSICION 6) | 63 DN50 | 24.27 | RECAMBIOS | 120
PRSXE020V | ANILLO SUJECION JUNTA PVC-U PARA VALVULA SXE (POSICION 8) | 16-20 DN10-15 | 5.4 | RECAMBIOS | 120
PRSXE025V | ANILLO SUJECION JUNTA PVC-U PARA VALVULA SXE (POSICION 8) | 25 DN20 | 6.65 | RECAMBIOS | 120
PRSXE032V | ANILLO SUJECION JUNTA PVC-U PARA VALVULA SXE (POSICION 8) | 32 DN25 | 9.02 | RECAMBIOS | 120
PRSXE040V | ANILLO SUJECION JUNTA PVC-U PARA VALVULA SXE (POSICION 8) | 40 DN32 | 9.91 | RECAMBIOS | 120
PRSXE050V | ANILLO SUJECION JUNTA PVC-U PARA VALVULA SXE (POSICION 8) | 50 DN40 | 12.11 | RECAMBIOS | 120
PRSXE063V | ANILLO SUJECION JUNTA PVC-U PARA VALVULA SXE (POSICION 8) | 63 DN50 | 14.38 | RECAMBIOS | 120
PRSXE075V | ANILLO SUJECION JUNTA PVC-U PARA VALVULA SXE-SSE (POSICION 8) | 75 DN65 | 38.46 | RECAMBIOS | 120
PRSXE090V | ANILLO SUJECION JUNTA PVC-U PARA VALVULA SXE-SSE (POSICION 8) | 90 DN80 | 48.24 | RECAMBIOS | 120
PRSXE110V | ANILLO SUJECION JUNTA PVC-U PARA VALVULA SXE-SSE (POSICION 8) | 110 DN100 | 63.31 | RECAMBIOS | 120
PRSR020F | ANILLO SUJECION JUNTA PVDF PARA VALVULA SR (POSICION 6) | 20 DN15 | 17.98 | RECAMBIOS | 120
PRSR025F | ANILLO SUJECION JUNTA PVDF PARA VALVULA SR (POSICION 6) | 25 DN20 | 22.45 | RECAMBIOS | 120
PRSR032F | ANILLO SUJECION JUNTA PVDF PARA VALVULA SR (POSICION 6) | 32 DN25 | 29.66 | RECAMBIOS | 120
PRSR040F | ANILLO SUJECION JUNTA PVDF PARA VALVULA SR (POSICION 6) | 40 DN32 | 51.2 | RECAMBIOS | 120
PRSR050F | ANILLO SUJECION JUNTA PVDF PARA VALVULA SR (POSICION 6) | 50 DN40 | 63.8 | RECAMBIOS | 120
PRSR063F | ANILLO SUJECION JUNTA PVDF PARA VALVULA SR (POSICION 6) | 63 DN50 | 81.78 | RECAMBIOS | 120
SRRV020V | ANILLO ABIERTO CIERRE PARA VALVULA RV-VR | 16-20 DN10-15 | 5.8 | RECAMBIOS | 120
SRRV025V | ANILLO ABIERTO CIERRE PARA VALVULA RV-VR | 25 DN20 | 8.63 | RECAMBIOS | 120
SRRV032V | ANILLO ABIERTO CIERRE PARA VALVULA RV-VR | 32 DN25 | 10.78 | RECAMBIOS | 120
SRRV040V | ANILLO ABIERTO CIERRE PARA VALVULA RV-VR | 40 DN32 | 13.32 | RECAMBIOS | 120
SRRV050V | ANILLO ABIERTO CIERRE PARA VALVULA RV-VR | 50 DN40 | 16.31 | RECAMBIOS | 120
SRRV063V | ANILLO ABIERTO CIERRE PARA VALVULA RV-VR | 63 DN50 | 19.32 | RECAMBIOS | 120
SRRV110V | ANILLO ABIERTO CIERRE PARA VALVULA RV-VR | 110 DN100 | 33.57 | RECAMBIOS | 120
RRRV020C | ANILLO SUJECION C-PVC PARA VALVULA RV POS. 6 | 16-20 DN10-15 | 18.51 | RECAMBIOS | 120
RRRV025C | ANILLO SUJECION C-PVC PARA VALVULA RV POS. 6 | 25 DN20 | 21.3 | RECAMBIOS | 120
RRRV032C | ANILLO SUJECION C-PVC PARA VALVULA RV POS. 6 | 32 DN25 | 22.21 | RECAMBIOS | 120
RRRV040C | ANILLO SUJECION C-PVC PARA VALVULA RV POS. 6 | 40 DN32 | 24.06 | RECAMBIOS | 120
RRRV050C | ANILLO SUJECION C-PVC PARA VALVULA RV POS. 6 | 50 DN40 | 31.45 | RECAMBIOS | 120
RRRV063C | ANILLO SUJECION C-PVC PARA VALVULA RV POS. 6 | 63 DN50 | 38.86 | RECAMBIOS | 120
RRRV020M | ANILLO SUJECION PP PARA VALVULA RV POS. 6 | 16-20 DN10-15 | 12.93 | RECAMBIOS | 120
RRRV025M | ANILLO SUJECION PP PARA VALVULA RV POS. 6 | 25 DN20 | 16.31 | RECAMBIOS | 120
RRRV032M | ANILLO SUJECION PP PARA VALVULA RV POS. 6 | 32 DN25 | 19.01 | RECAMBIOS | 120
RRRV040M | ANILLO SUJECION PP PARA VALVULA RV POS. 6 | 40 DN32 | 22.41 | RECAMBIOS | 120
RRRV050M | ANILLO SUJECION PP PARA VALVULA RV POS. 6 | 50 DN40 | 25.79 | RECAMBIOS | 120
RRRV063M | ANILLO SUJECION PP PARA VALVULA RV POS. 6 | 63 DN50 | 35.27 | RECAMBIOS | 120
RRRV075M | ANILLO SUJECION PP PARA VALVULA RV POS. 6 | 75 DN65 | 44.77 | RECAMBIOS | 120
RRRV090M | ANILLO SUJECION PP PARA VALVULA RV POS. 6 | 90 DN80 | 56.99 | RECAMBIOS | 120
RRRV110M | ANILLO SUJECION PP PARA VALVULA RV POS. 6 | 110 DN100 | 112.04 | RECAMBIOS | 120
RRRV020V | ANILLO SUJECION PVC-U PARA VALVULA RV POS. 6 | 16-20 DN10-15 | 8.38 | RECAMBIOS | 120
RRRV025V | ANILLO SUJECION PVC-U PARA VALVULA RV POS. 6 | 25 DN20 | 11.54 | RECAMBIOS | 120
RRRV032V | ANILLO SUJECION PVC-U PARA VALVULA RV POS. 6 | 32 DN25 | 13.95 | RECAMBIOS | 120
RRRV040V | ANILLO SUJECION PVC-U PARA VALVULA RV POS. 6 | 40 DN32 | 18.27 | RECAMBIOS | 120
RRRV050V | ANILLO SUJECION PVC-U PARA VALVULA RV POS. 6 | 50 DN40 | 26.73 | RECAMBIOS | 120
RRRV063V | ANILLO SUJECION PVC-U PARA VALVULA RV POS. 6 | 63 DN50 | 32.59 | RECAMBIOS | 120
RRRV075V | ANILLO SUJECION PVC-U PARA VALVULA RV POS. 6 | 75 DN65 | 59.72 | RECAMBIOS | 120
RRRV090V | ANILLO SUJECION PVC-U PARA VALVULA RV POS. 6 | 90 DN80 | 62.54 | RECAMBIOS | 120
RRRV110V | ANILLO SUJECION PVC-U PARA VALVULA RV POS. 6 | 110 DN100 | 79.21 | RECAMBIOS | 120
SLS1230VAC | BOBINA 230V AC PARA VALVULA S1 POS. 1 | - | 105.38 | RECAMBIOS | 120
SLS2230VAC | BOBINA 230V AC PARA VALVULA S2 POS. 1 | - | 165.23 | RECAMBIOS | 120
SLS1024VAC | BOBINA 24V AC PARA VALVULA S1 POS. 1 | - | 105.38 | RECAMBIOS | 120
SLS2024VAC | BOBINA 24V AC PARA VALVULA S2 POS. 1 | - | 165.23 | RECAMBIOS | 120
SLS1024VDC | BOBINA 24V DC PARA VALVULA S1 POS. 1 | - | 105.38 | RECAMBIOS | 120
SLS2024VDC | BOBINA 24V DC PARA VALVULA S2 POS. 1 | - | 165.23 | RECAMBIOS | 120
UFFE225 | BRIDA SUPERIOR CON TRINQUETE PARA VALVULA FE | 225 DN200 | 45.63 | RECAMBIOS | 120
UFFK225 | BRIDA SUPERIOR CON TRINQUETE PARA VALVULA FK | 225 DN200 | 38.3 | RECAMBIOS | 120
UFFK160 | BRIDA SUPERIOR CON TRINQUETE PARA VALVULA VKD-FK | 75-160 | 25.2 | RECAMBIOS | 120
BSCMX | CIERRES CON TORNILLO, TUERCA Y TAPON PARA VALVULA CM POS. 5-6 | 16-20 DN10-15 | 19.12 | RECAMBIOS | 120
BSDK032040X | CIERRES CON TORNILLO, TUERCA Y TAPON PROTECTOR INOX PARA DK POS. 12-13-14 | 32 DN25-40 DN32 | 29.95 | RECAMBIOS | 120
BSDK020025X | CIERRES CON TORNILLO, TUERCA Y TAPON PROTECTOR INOX PARA VALVULA DK POS. 12-13-14 | 20-25 | 22.82 | RECAMBIOS | 120
BSVM020032X | CIERRES CON TORNILLO, TUERCA Y TAPON PROTECTOR INOX PARA VALVULA DK POS. 12-13-14 | 32-40 | 31.45 | RECAMBIOS | 120
BSVM040050X | CIERRES CON TORNILLO, TUERCA Y TAPON PROTECTOR INOX PARA VALVULA DK POS. 12-13-14 | 50 | 37 | RECAMBIOS | 120
BSVM063X | CIERRES CON TORNILLO, TUERCA Y TAPON PROTECTOR INOX PARA VALVULA DK POS. 12-13-14 | 63-75 | 46.35 | RECAMBIOS | 120
BSVMMN110X | CIERRES CON TORNILLO, TUERCA Y TAPON PROTECTOR INOX PARA VALVULA VM POS. 10-11-12 | 110 DN100 | 157.73 | RECAMBIOS | 120
BSVMMN75090X | CIERRES CON TORNILLO, TUERCA Y TAPON PROTECTOR INOX PARA VALVULA VM POS. 10-11-12 | 75 DN65-90 DN80 | 105.49 | RECAMBIOS | 120
CODK020025 | COMPRESOR PARA VALVULA DK POS. 6 | 20-25 | 17.16 | RECAMBIOS | 120
CODK032040 | COMPRESOR PARA VALVULA DK POS. 6 | 32-40 | 18.75 | RECAMBIOS | 120
COVMMN040050 | COMPRESOR PARA VALVULA DK POS. 6 | 50 | 23.93 | RECAMBIOS | 120
COVMMN063 | COMPRESOR PARA VALVULA DK POS. 6 | 63-75 | 31.06 | RECAMBIOS | 120
COVMMN075090 | COMPRESOR PARA VALVULA VM POS. 3 | 90 | 120.32 | RECAMBIOS | 120
COVMMN110 | COMPRESOR PARA VALVULA VM POS. 3 | 110 | 129.57 | RECAMBIOS | 120
CNS110VAC | CONECTOR 110V AC PARA VALVULA S1-S2 POS. 22 | - | 37 | RECAMBIOS | 120
CNS230VAC | CONECTOR 230V AC PARA VALVULA S1-S2 POS. 22 | - | 37 | RECAMBIOS | 120
CNS024VAC | CONECTOR 24V AC PARA VALVULA S1-S2 POS. 22 | - | 37 | RECAMBIOS | 120
CNS024VDC | CONECTOR 24V DC PARA VALVULA S1-S2 POS. 22 | - | 37 | RECAMBIOS | 120
BODKD020025 | CUBIERTA (BONNET) PARA VALVULA DKD/CP | 20-25 | 30.73 | RECAMBIOS | 120
BODKD032040 | CUBIERTA (BONNET) PARA VALVULA DKD/CP | 32-40 | 32.74 | RECAMBIOS | 120
BODKD050 | CUBIERTA (BONNET) PARA VALVULA DKD/CP | 50 | 54.5 | RECAMBIOS | 120
BODKD063075 | CUBIERTA (BONNET) PARA VALVULA DKD/CP | 63-75 | 79.31 | RECAMBIOS | 120
UNBDCM020C | CUERPO C-PVC (EPDM/FKM) H-H ENCOLAR CON ENLACES PARA VALVULA CMU POS. 1 | 20 DN15 | 102.77 | RECAMBIOS | 120
SPBDCM020DC | CUERPO C-PVC (EPDM/FKM) M-M ENCOLAR PARA VALVULA CMD POS. 1 | 20 DN15 | 78.88 | RECAMBIOS | 120
SPBDVM090DC | CUERPO C-PVC (EPDM/FKM) M-M ENCOLAR PARA VALVULA VMD POS. 5 | 90 DN80 | 434.95 | RECAMBIOS | 120
SPBDVM110DC | CUERPO C-PVC (EPDM/FKM) M-M ENCOLAR PARA VALVULA VMD POS. 5 | 110 DN100 | 560.81 | RECAMBIOS | 120
UNBDCMP020C | CUERPO C-PVC (PTFE) H-H ENCOLAR CON ENLACES PARA VALVULA CMU POS. 1 | 20 DN15 | 118.51 | RECAMBIOS | 120
SPBDCMP020DC | CUERPO C-PVC (PTFE) M-M ENCOLAR PARA VALVULA CMD POS. 1 | 20 DN15 | 94.64 | RECAMBIOS | 120
SPBDVMP090DC | CUERPO C-PVC (PTFE) M-M ENCOLAR PARA VALVULA VMD POS. 5 | 90 DN80 | 459.01 | RECAMBIOS | 120
SPBDVMP110DC | CUERPO C-PVC (PTFE) M-M ENCOLAR PARA VALVULA VMD POS. 5 | 110 DN100 | 584.87 | RECAMBIOS | 120
FLBDDK012AC | CUERPO C-PVC BRIDAS ANSI150 LBS PARA VALVULA DKOA POS. 8 | 1/2 DN15 | 145.03 | RECAMBIOS | 120
FLBDDK034AC | CUERPO C-PVC BRIDAS ANSI150 LBS PARA VALVULA DKOA POS. 8 | 3/4 DN20 | 169.9 | RECAMBIOS | 120
FLBDDK100AC | CUERPO C-PVC BRIDAS ANSI150 LBS PARA VALVULA DKOA POS. 8 | 1 DN25 | 201.67 | RECAMBIOS | 120
FLBDDK112AC | CUERPO C-PVC BRIDAS ANSI150 LBS PARA VALVULA DKOA POS. 8 | 1 1/2 DN40 | 299.04 | RECAMBIOS | 120
FLBDDK114AC | CUERPO C-PVC BRIDAS ANSI150 LBS PARA VALVULA DKOA POS. 8 | 1 1/4 DN32 | 247.54 | RECAMBIOS | 120
FLBDDK200AC | CUERPO C-PVC BRIDAS ANSI150 LBS PARA VALVULA DKOA POS. 8 | 2 DN50 | 371.85 | RECAMBIOS | 120
FLBDDK020OC | CUERPO C-PVC BRIDAS DIN PARA VALVULA DKO POS. 8 | 20 DN15 | 145.03 | RECAMBIOS | 120
FLBDDK025OC | CUERPO C-PVC BRIDAS DIN PARA VALVULA DKO POS. 8 | 25 DN20 | 169.9 | RECAMBIOS | 120
FLBDDK032OC | CUERPO C-PVC BRIDAS DIN PARA VALVULA DKO POS. 8 | 32 DN25 | 201.67 | RECAMBIOS | 120
FLBDDK040OC | CUERPO C-PVC BRIDAS DIN PARA VALVULA DKO POS. 8 | 40 DN32 | 247.54 | RECAMBIOS | 120
FLBDDK050OC | CUERPO C-PVC BRIDAS DIN PARA VALVULA DKO POS. 8 | 50 DN40 | 299.04 | RECAMBIOS | 120
FLBDDK063OC | CUERPO C-PVC BRIDAS DIN PARA VALVULA DKO POS. 8 | 63 DN50 | 371.85 | RECAMBIOS | 120
UNBDDK020C | CUERPO C-PVC H-H ENCOLAR CON ENLACES PARA VALVULA DKU POS. 8 | 20 DN15 | 82.51 | RECAMBIOS | 120
UNBDDK025C | CUERPO C-PVC H-H ENCOLAR CON ENLACES PARA VALVULA DKU POS. 8 | 25 DN20 | 93.36 | RECAMBIOS | 120
UNBDDK032C | CUERPO C-PVC H-H ENCOLAR CON ENLACES PARA VALVULA DKU POS. 8 | 32 DN25 | 126.34 | RECAMBIOS | 120
UNBDDK040C | CUERPO C-PVC H-H ENCOLAR CON ENLACES PARA VALVULA DKU POS. 8 | 40 DN32 | 146.39 | RECAMBIOS | 120
UNBDDK050C | CUERPO C-PVC H-H ENCOLAR CON ENLACES PARA VALVULA DKU POS. 8 | 50 DN40 | 184.94 | RECAMBIOS | 120
UNBDDK063C | CUERPO C-PVC H-H ENCOLAR CON ENLACES PARA VALVULA DKU POS. 8 | 63 DN50 | 221.45 | RECAMBIOS | 120
UNBDRV020C | CUERPO C-PVC H-H ENCOLAR CON ENLACES PARA VALVULA RVU POS. 1 | 16-20 DN10-15 | 70.32 | RECAMBIOS | 120
UNBDRV025C | CUERPO C-PVC H-H ENCOLAR CON ENLACES PARA VALVULA RVU POS. 1 | 25 DN20 | 77.75 | RECAMBIOS | 120
UNBDRV032C | CUERPO C-PVC H-H ENCOLAR CON ENLACES PARA VALVULA RVU POS. 1 | 32 DN25 | 83.31 | RECAMBIOS | 120
UNBDRV040C | CUERPO C-PVC H-H ENCOLAR CON ENLACES PARA VALVULA RVU POS. 1 | 40 DN32 | 107.37 | RECAMBIOS | 120
UNBDRV050C | CUERPO C-PVC H-H ENCOLAR CON ENLACES PARA VALVULA RVU POS. 1 | 50 DN40 | 153.62 | RECAMBIOS | 120
UNBDRV063C | CUERPO C-PVC H-H ENCOLAR CON ENLACES PARA VALVULA RVU POS. 1 | 63 DN50 | 156.29 | RECAMBIOS | 120
SPBDDK020DC | CUERPO C-PVC M-M ENCOLAR PARA VALVULA DKD POS. 8 | 20 DN15 | 47.55 | RECAMBIOS | 120
SPBDDK025DC | CUERPO C-PVC M-M ENCOLAR PARA VALVULA DKD POS. 8 | 25 DN20 | 54.89 | RECAMBIOS | 120
SPBDDK032DC | CUERPO C-PVC M-M ENCOLAR PARA VALVULA DKD POS. 8 | 32 DN25 | 74.95 | RECAMBIOS | 120
SPBDDK040DC | CUERPO C-PVC M-M ENCOLAR PARA VALVULA DKD POS. 8 | 40 DN32 | 86.46 | RECAMBIOS | 120
SPBDDK050DC | CUERPO C-PVC M-M ENCOLAR PARA VALVULA DKD POS. 8 | 50 DN40 | 112.75 | RECAMBIOS | 120
SPBDDK063DC | CUERPO C-PVC M-M ENCOLAR PARA VALVULA DKD POS. 8 | 63 DN50 | 117.36 | RECAMBIOS | 120
SPBDDK075DC | CUERPO C-PVC M-M ENCOLAR PARA VALVULA DKD POS. 8 | 75 DN65 | 164.31 | RECAMBIOS | 120
TRBDCM012FM | CUERPO PP (EPDM/FKM) H-H ROSCAR PARA VALVULA CMF POS. 1 | 1/2" | 51.83 | RECAMBIOS | 120
TRBDCM038FM | CUERPO PP (EPDM/FKM) H-H ROSCAR PARA VALVULA CMF POS. 1 | 3/8" | 51.83 | RECAMBIOS | 120
UNBDCM020M | CUERPO PP (EPDM/FKM) H-H SOLDAR CON ENLACES PARA VALVULA CMU POS. 1 | 20 DN15 | 55.18 | RECAMBIOS | 120
SKBDCM016IM | CUERPO PP (EPDM/FKM) H-H SOLDAR PARA VALVULA CMI POS. 1 | 16 DN12 | 51.83 | RECAMBIOS | 120
SKBDCM020IM | CUERPO PP (EPDM/FKM) H-H SOLDAR PARA VALVULA CMI POS. 1 | 20 DN15 | 51.83 | RECAMBIOS | 120
SPBDCM020DM | CUERPO PP (EPDM/FKM) M-M SOLDAR PARA VALVULA CMD POS. 1 | 20 DN15 | 31.54 | RECAMBIOS | 120
SPBDVM090DM | CUERPO PP (EPDM/FKM) M-M SOLDAR PARA VALVULA VMD POS. 5 | 90 DN80 | 277.64 | RECAMBIOS | 120
SPBDVM110DM | CUERPO PP (EPDM/FKM) M-M SOLDAR PARA VALVULA VMD POS. 5 | 110 DN100 | 314.64 | RECAMBIOS | 120
TRBDCMP012FM | CUERPO PP (PTFE) H-H ROSCAR PARA VALVULA CMF POS. 1 | 1/2" | 68.48 | RECAMBIOS | 120
TRBDCMP038FM | CUERPO PP (PTFE) H-H ROSCAR PARA VALVULA CMF POS. 1 | 3/8" | 68.48 | RECAMBIOS | 120
UNBDCMP020M | CUERPO PP (PTFE) H-H SOLDAR CON ENLACES PARA VALVULA CMU POS. 1 | 20 DN15 | 71.01 | RECAMBIOS | 120
SKBDCMP016IM | CUERPO PP (PTFE) H-H SOLDAR PARA VALVULA CMI POS.1 | 16 DN12 | 68.48 | RECAMBIOS | 120
SKBDCMP020IM | CUERPO PP (PTFE) H-H SOLDAR PARA VALVULA CMI POS.1 | 20 DN15 | 68.48 | RECAMBIOS | 120
SPBDCMP020DM | CUERPO PP (PTFE) M-M SOLDAR PARA VALVULA CMD POS. 1 | 20 DN15 | 47.3 | RECAMBIOS | 120
SPBDVMP090DM | CUERPO PP (PTFE) M-M SOLDAR PARA VALVULA VMD POS. 5 | 90 DN80 | 305.38 | RECAMBIOS | 120
SPBDVMP110DM | CUERPO PP (PTFE) M-M SOLDAR PARA VALVULA VMD POS. 5 | 110 DN100 | 342.43 | RECAMBIOS | 120
UNBDRV020M | CUERPO PP H-H SOLDAR CON ENLACES PARA VALVULA RVU-VRU POS. 1 | 16-20 DN10-15 | 51.83 | RECAMBIOS | 120
UNBDRV025M | CUERPO PP H-H SOLDAR CON ENLACES PARA VALVULA RVU-VRU POS. 1 | 25 DN20 | 55.54 | RECAMBIOS | 120
UNBDRV032M | CUERPO PP H-H SOLDAR CON ENLACES PARA VALVULA RVU-VRU POS. 1 | 32 DN25 | 59.23 | RECAMBIOS | 120
UNBDRV040M | CUERPO PP H-H SOLDAR CON ENLACES PARA VALVULA RVU-VRU POS. 1 | 40 DN32 | 62.92 | RECAMBIOS | 120
UNBDRV050M | CUERPO PP H-H SOLDAR CON ENLACES PARA VALVULA RVU-VRU POS. 1 | 50 DN40 | 90.67 | RECAMBIOS | 120
UNBDRV063M | CUERPO PP H-H SOLDAR CON ENLACES PARA VALVULA RVU-VRU POS. 1 | 63 DN50 | 105.49 | RECAMBIOS | 120
SKBDRV075IM | CUERPO PP H-H SOLDAR PARA VALVULA RVI POS. 1 | 75 DN65 | 355.36 | RECAMBIOS | 120
SKBDRV090IM | CUERPO PP H-H SOLDAR PARA VALVULA RVI POS. 1 | 90 DN80 | 521.22 | RECAMBIOS | 120
SKBDRV110IM | CUERPO PP H-H SOLDAR PARA VALVULA RVI POS. 1 | 110 DN100 | 693.47 | RECAMBIOS | 120
SKBDVR075IM | CUERPO PP H-H SOLDAR PARA VALVULA VR | 75 DN65 | 355.36 | RECAMBIOS | 120
SKBDVR090IM | CUERPO PP H-H SOLDAR PARA VALVULA VR | 90 DN80 | 521.22 | RECAMBIOS | 120
SPBDDK020DM | CUERPO PP M-M SOLDAR PARA VALVULA DKD POS. 8 | 20 DN15 | 43.88 | RECAMBIOS | 120
SPBDDK025DM | CUERPO PP M-M SOLDAR PARA VALVULA DKD POS. 8 | 25 DN20 | 48.81 | RECAMBIOS | 120
SPBDDK032DM | CUERPO PP M-M SOLDAR PARA VALVULA DKD POS. 8 | 32 DN25 | 68.88 | RECAMBIOS | 120
SPBDDK040DM | CUERPO PP M-M SOLDAR PARA VALVULA DKD POS. 8 | 40 DN32 | 69.32 | RECAMBIOS | 120
SPBDDK050DM | CUERPO PP M-M SOLDAR PARA VALVULA DKD POS. 8 | 50 DN40 | 117.17 | RECAMBIOS | 120
SPBDDK063DM | CUERPO PP M-M SOLDAR PARA VALVULA DKD POS. 8 | 63 DN50 | 140.54 | RECAMBIOS | 120
SPBDDK075DM | CUERPO PP M-M SOLDAR PARA VALVULA DKD POS. 8 | 75 DN65 | 196.76 | RECAMBIOS | 120
FLBDDK012AM | CUERPO PP-H BRIDAS ANSI150 LBS PARA VALVULA DKOA POS. 8 | 1/2 DN15 | 120.86 | RECAMBIOS | 120
FLBDDK034AM | CUERPO PP-H BRIDAS ANSI150 LBS PARA VALVULA DKOA POS. 8 | 3/4 DN20 | 132.26 | RECAMBIOS | 120
FLBDDK100AM | CUERPO PP-H BRIDAS ANSI150 LBS PARA VALVULA DKOA POS. 8 | 1 DN25 | 167.99 | RECAMBIOS | 120
FLBDDK112AM | CUERPO PP-H BRIDAS ANSI150 LBS PARA VALVULA DKOA POS. 8 | 1 1/2 DN40 | 254.66 | RECAMBIOS | 120
FLBDDK114AM | CUERPO PP-H BRIDAS ANSI150 LBS PARA VALVULA DKOA POS. 8 | 1 1/4 DN32 | 204.14 | RECAMBIOS | 120
FLBDDK200AM | CUERPO PP-H BRIDAS ANSI150 LBS PARA VALVULA DKOA POS. 8 | 2 DN50 | 320.07 | RECAMBIOS | 120
FLBDDK020OM | CUERPO PP-H BRIDAS DIN PARA VALVULA DKO POS. 8 | 20 DN15 | 120.86 | RECAMBIOS | 120
FLBDDK025OM | CUERPO PP-H BRIDAS DIN PARA VALVULA DKO POS. 8 | 25 DN20 | 132.26 | RECAMBIOS | 120
FLBDDK032OM | CUERPO PP-H BRIDAS DIN PARA VALVULA DKO POS. 8 | 32 DN25 | 167.99 | RECAMBIOS | 120
FLBDDK040OM | CUERPO PP-H BRIDAS DIN PARA VALVULA DKO POS. 8 | 40 DN32 | 204.14 | RECAMBIOS | 120
FLBDDK050OM | CUERPO PP-H BRIDAS DIN PARA VALVULA DKO POS. 8 | 50 DN40 | 254.66 | RECAMBIOS | 120
FLBDDK063OM | CUERPO PP-H BRIDAS DIN PARA VALVULA DKO POS. 8 | 63 DN50 | 320.07 | RECAMBIOS | 120
UNBDDK020M | CUERPO PP-H H-H SOLDAR CON ENLACES PARA VALVULA DKU POS. 8 | 20 DN15 | 76.56 | RECAMBIOS | 120
UNBDDK025M | CUERPO PP-H H-H SOLDAR CON ENLACES PARA VALVULA DKU POS. 8 | 25 DN20 | 82.18 | RECAMBIOS | 120
UNBDDK032M | CUERPO PP-H H-H SOLDAR CON ENLACES PARA VALVULA DKU POS. 8 | 32 DN25 | 103.99 | RECAMBIOS | 120
UNBDDK040M | CUERPO PP-H H-H SOLDAR CON ENLACES PARA VALVULA DKU POS. 8 | 40 DN32 | 115.9 | RECAMBIOS | 120
UNBDDK050M | CUERPO PP-H H-H SOLDAR CON ENLACES PARA VALVULA DKU POS. 8 | 50 DN40 | 147.96 | RECAMBIOS | 120
UNBDDK063M | CUERPO PP-H H-H SOLDAR CON ENLACES PARA VALVULA DKU POS. 8 | 63 DN50 | 183.29 | RECAMBIOS | 120
UNBDRV020T | CUERPO PVC TRANSPARENTE H-H ENCOLAR CON ENLACES PARA VALVULA RVU POS. 1 | 16-20 DN10-15 | 23.45 | RECAMBIOS | 120
UNBDRV025T | CUERPO PVC TRANSPARENTE H-H ENCOLAR CON ENLACES PARA VALVULA RVU POS. 1 | 25 DN20 | 28.74 | RECAMBIOS | 120
UNBDRV032T | CUERPO PVC TRANSPARENTE H-H ENCOLAR CON ENLACES PARA VALVULA RVU POS. 1 | 32 DN25 | 28.74 | RECAMBIOS | 120
UNBDRV040T | CUERPO PVC TRANSPARENTE H-H ENCOLAR CON ENLACES PARA VALVULA RVU POS. 1 | 40 DN32 | 42.05 | RECAMBIOS | 120
UNBDRV050T | CUERPO PVC TRANSPARENTE H-H ENCOLAR CON ENLACES PARA VALVULA RVU POS. 1 | 50 DN40 | 58.84 | RECAMBIOS | 120
UNBDRV063T | CUERPO PVC TRANSPARENTE H-H ENCOLAR CON ENLACES PARA VALVULA RVU POS. 1 | 63 DN50 | 96.35 | RECAMBIOS | 120
SKBDRV075IT | CUERPO PVC TRANSPARENTE H-H ENCOLAR PARA VALVULA RVI POS. 1 | 75 DN65 | 213.85 | RECAMBIOS | 120
SKBDRV090IT | CUERPO PVC TRANSPARENTE H-H ENCOLAR PARA VALVULA RVI POS. 1 | 90 DN80 | 310.32 | RECAMBIOS | 120
SKBDRV110IT | CUERPO PVC TRANSPARENTE H-H ENCOLAR PARA VALVULA RVI POS. 1 | 110 DN100 | 475.08 | RECAMBIOS | 120
TRBDRV212FT | CUERPO PVC TRANSPARENTE H-H ROSCAR PARA VALVULA RVF POS. 1 | 2 1/2" | 213.85 | RECAMBIOS | 120
TRBDRV300FT | CUERPO PVC TRANSPARENTE H-H ROSCAR PARA VALVULA RVF POS. 1 | 3" | 310.32 | RECAMBIOS | 120
TRBDRV400FT | CUERPO PVC TRANSPARENTE H-H ROSCAR PARA VALVULA RVF POS. 1 | 4" | 475.08 | RECAMBIOS | 120
SPBDRV016DT | CUERPO PVC TRANSPARENTE M-M ENCOLAR PARA VALVULA RVD POS. 1 | 16 DN10 | 23.45 | RECAMBIOS | 120
SPBDRV020DT | CUERPO PVC TRANSPARENTE M-M ENCOLAR PARA VALVULA RVD POS. 1 | 20 DN15 | 23.45 | RECAMBIOS | 120
SPBDRV025DT | CUERPO PVC TRANSPARENTE M-M ENCOLAR PARA VALVULA RVD POS. 1 | 25 DN20 | 28.74 | RECAMBIOS | 120
SPBDRV032DT | CUERPO PVC TRANSPARENTE M-M ENCOLAR PARA VALVULA RVD POS. 1 | 32 DN25 | 28.74 | RECAMBIOS | 120
SPBDRV040DT | CUERPO PVC TRANSPARENTE M-M ENCOLAR PARA VALVULA RVD POS. 1 | 40 DN32 | 42.05 | RECAMBIOS | 120
SPBDRV050DT | CUERPO PVC TRANSPARENTE M-M ENCOLAR PARA VALVULA RVD POS. 1 | 50 DN40 | 58.84 | RECAMBIOS | 120
SPBDRV063DT | CUERPO PVC TRANSPARENTE M-M ENCOLAR PARA VALVULA RVD POS. 1 | 63 DN50 | 96.35 | RECAMBIOS | 120
UNBDCM020V | CUERPO PVC-U (EPDM/FKM) H-H ENCOLAR CON ENLACES PARA VALVULA CMU POS. 1 | 20 DN15 | 47.3 | RECAMBIOS | 120
SKBDCM016IV | CUERPO PVC-U (EPDM/FKM) H-H ENCOLAR PARA VALVULA CMI POS. 1 | 16 DN12 | 36.71 | RECAMBIOS | 120
SKBDCM020IV | CUERPO PVC-U (EPDM/FKM) H-H ENCOLAR PARA VALVULA CMI POS. 1 | 20 DN15 | 36.71 | RECAMBIOS | 120
TRBDCM012FV | CUERPO PVC-U (EPDM/FKM) H-H ROSCAR PARA VALVULA CMF POS.1 | 1/2" | 36.71 | RECAMBIOS | 120
TRBDCM038FV | CUERPO PVC-U (EPDM/FKM) H-H ROSCAR PARA VALVULA CMF POS.1 | 3/8" | 36.71 | RECAMBIOS | 120
SPBDCM020DV | CUERPO PVC-U (EPDM/FKM) M-M ENCOLAR PARA VALVULA CMD POS. 1 | 20 DN15 | 23.64 | RECAMBIOS | 120
SPBDVM090DV | CUERPO PVC-U (EPDM/FKM) M-M ENCOLAR PARA VALVULA VMD POS. 5 | 90 DN80 | 222.11 | RECAMBIOS | 120
SPBDVM110DV | CUERPO PVC-U (EPDM/FKM) M-M ENCOLAR PARA VALVULA VMD POS. 5 | 110 DN100 | 296.13 | RECAMBIOS | 120
UNBDCMP020V | CUERPO PVC-U (PTFE) H-H ENCOLAR CON ENLACES PARA VALVULA CMU POS. 1 | 20 DN15 | 63.09 | RECAMBIOS | 120
SKBDCMP016IV | CUERPO PVC-U (PTFE) H-H ENCOLAR PARA VALVULA CMI POS. 1 | 16 DN12 | 52.46 | RECAMBIOS | 120
SKBDCMP020IV | CUERPO PVC-U (PTFE) H-H ENCOLAR PARA VALVULA CMI POS. 1 | 20 DN15 | 52.46 | RECAMBIOS | 120
TRBDCMP012FV | CUERPO PVC-U (PTFE) H-H ROSCAR PARA VALVULA CMF POS. 1 | 1/2" | 52.46 | RECAMBIOS | 120
TRBDCMP038FV | CUERPO PVC-U (PTFE) H-H ROSCAR PARA VALVULA CMF POS. 1 | 3/8" | 52.46 | RECAMBIOS | 120
SPBDCMP020DV | CUERPO PVC-U (PTFE) M-M ENCOLAR PARA VALVULA CMD POS. 1 | 20 DN15 | 39.43 | RECAMBIOS | 120
SPBDVMP090DV | CUERPO PVC-U (PTFE) M-M ENCOLAR PARA VALVULA VMD POS. 5 | 90 DN80 | 246.17 | RECAMBIOS | 120
SPBDVMP110DV | CUERPO PVC-U (PTFE) M-M ENCOLAR PARA VALVULA VMD POS. 5 | 110 DN100 | 323.92 | RECAMBIOS | 120
FLBDDK012AV | CUERPO PVC-U BRIDAS ANSI150 LBS PARA VALVULA DKOA POS. 8 | 1/2 DN15 | 85.82 | RECAMBIOS | 120
FLBDDK034AV | CUERPO PVC-U BRIDAS ANSI150 LBS PARA VALVULA DKOA POS. 8 | 3/4 DN20 | 97.02 | RECAMBIOS | 120
FLBDDK100AV | CUERPO PVC-U BRIDAS ANSI150 LBS PARA VALVULA DKOA POS. 8 | 1 DN25 | 121.6 | RECAMBIOS | 120
FLBDDK112AV | CUERPO PVC-U BRIDAS ANSI150 LBS PARA VALVULA DKOA POS. 8 | 1 1/2 DN40 | 189.76 | RECAMBIOS | 120
FLBDDK114AV | CUERPO PVC-U BRIDAS ANSI150 LBS PARA VALVULA DKOA POS. 8 | 1 1/4 DN32 | 150.5 | RECAMBIOS | 120
FLBDDK200AV | CUERPO PVC-U BRIDAS ANSI150 LBS PARA VALVULA DKOA POS. 8 | 2 DN50 | 236.02 | RECAMBIOS | 120
FLBDDK020OV | CUERPO PVC-U BRIDAS DIN PARA VALVULA DKO POS. 8 | 20 DN15 | 85.82 | RECAMBIOS | 120
FLBDDK025OV | CUERPO PVC-U BRIDAS DIN PARA VALVULA DKO POS. 8 | 25 DN20 | 97.02 | RECAMBIOS | 120
FLBDDK032OV | CUERPO PVC-U BRIDAS DIN PARA VALVULA DKO POS. 8 | 32 DN25 | 121.6 | RECAMBIOS | 120
FLBDDK040OV | CUERPO PVC-U BRIDAS DIN PARA VALVULA DKO POS. 8 | 40 DN32 | 150.5 | RECAMBIOS | 120
FLBDDK050OV | CUERPO PVC-U BRIDAS DIN PARA VALVULA DKO POS. 8 | 50 DN40 | 189.76 | RECAMBIOS | 120
FLBDDK063OV | CUERPO PVC-U BRIDAS DIN PARA VALVULA DKO POS. 8 | 63 DN50 | 236.02 | RECAMBIOS | 120
UNBDDK020V | CUERPO PVC-U H-H ENCOLAR CON ENLACES PARA VALVULA DKU POS. 8 | 20 DN15 | 34.34 | RECAMBIOS | 120
UNBDDK025V | CUERPO PVC-U H-H ENCOLAR CON ENLACES PARA VALVULA DKU POS. 8 | 25 DN20 | 38.36 | RECAMBIOS | 120
UNBDDK032V | CUERPO PVC-U H-H ENCOLAR CON ENLACES PARA VALVULA DKU POS. 8 | 32 DN25 | 51.99 | RECAMBIOS | 120
UNBDDK040V | CUERPO PVC-U H-H ENCOLAR CON ENLACES PARA VALVULA DKU POS. 8 | 40 DN32 | 57.93 | RECAMBIOS | 120
UNBDDK050V | CUERPO PVC-U H-H ENCOLAR CON ENLACES PARA VALVULA DKU POS. 8 | 50 DN40 | 77.68 | RECAMBIOS | 120
UNBDDK063V | CUERPO PVC-U H-H ENCOLAR CON ENLACES PARA VALVULA DKU POS. 8 | 63 DN50 | 99.27 | RECAMBIOS | 120
UNBDRV020V | CUERPO PVC-U H-H ENCOLAR CON ENLACES PARA VALVULA RVU-VRU-VVU | 16-20 DN10-15 | 21.59 | RECAMBIOS | 120
UNBDRV025V | CUERPO PVC-U H-H ENCOLAR CON ENLACES PARA VALVULA RVU-VRU-VVU | 25 DN20 | 26.79 | RECAMBIOS | 120
UNBDRV032V | CUERPO PVC-U H-H ENCOLAR CON ENLACES PARA VALVULA RVU-VRU-VVU | 32 DN25 | 28.74 | RECAMBIOS | 120
UNBDRV040V | CUERPO PVC-U H-H ENCOLAR CON ENLACES PARA VALVULA RVU-VRU-VVU | 40 DN32 | 42.05 | RECAMBIOS | 120
UNBDRV050V | CUERPO PVC-U H-H ENCOLAR CON ENLACES PARA VALVULA RVU-VRU-VVU | 50 DN40 | 58.84 | RECAMBIOS | 120
UNBDRV063V | CUERPO PVC-U H-H ENCOLAR CON ENLACES PARA VALVULA RVU-VRU-VVU | 63 DN50 | 86.86 | RECAMBIOS | 120
SKBDRV075IV | CUERPO PVC-U H-H ENCOLAR PARA VALVULA RVI POS. 1 | 75 DN65 | 158.31 | RECAMBIOS | 120
SKBDRV090IV | CUERPO PVC-U H-H ENCOLAR PARA VALVULA RVI POS. 1 | 90 DN80 | 205.83 | RECAMBIOS | 120
SKBDRV110IV | CUERPO PVC-U H-H ENCOLAR PARA VALVULA RVI POS. 1 | 110 DN100 | 349.71 | RECAMBIOS | 120
SKBDVR075IV | CUERPO PVC-U H-H ENCOLAR PARA VALVULA VR | 75 DN65 | 158.31 | RECAMBIOS | 120
SKBDVR090IV | CUERPO PVC-U H-H ENCOLAR PARA VALVULA VR | 90 DN80 | 205.83 | RECAMBIOS | 120
SKBDVR110IV | CUERPO PVC-U H-H ENCOLAR PARA VALVULA VR | 110 DN100 | 349.71 | RECAMBIOS | 120
TRBDRV212FV | CUERPO PVC-U H-H ROSCAR PARA VALVULA RVI POS. 1 | 2 1/2" | 158.31 | RECAMBIOS | 120
TRBDRV300FV | CUERPO PVC-U H-H ROSCAR PARA VALVULA RVI POS. 1 | 3" | 205.83 | RECAMBIOS | 120
TRBDRV400FV | CUERPO PVC-U H-H ROSCAR PARA VALVULA RVI POS. 1 | 4" | 349.71 | RECAMBIOS | 120
TRBDVR212FV | CUERPO PVC-U H-H ROSCAR PARA VALVULA VR | 2 1/2" | 158.31 | RECAMBIOS | 120
TRBDVR300FV | CUERPO PVC-U H-H ROSCAR PARA VALVULA VR | 3" | 205.83 | RECAMBIOS | 120
TRBDVR400FV | CUERPO PVC-U H-H ROSCAR PARA VALVULA VR | 4" | 349.71 | RECAMBIOS | 120
SPBDDK020DV | CUERPO PVC-U M-M ENCOLAR PARA VALVULA DKD POS. 8 | 20 DN15 | 32.35 | RECAMBIOS | 120
SPBDDK025DV | CUERPO PVC-U M-M ENCOLAR PARA VALVULA DKD POS. 8 | 25 DN20 | 34.86 | RECAMBIOS | 120
SPBDDK032DV | CUERPO PVC-U M-M ENCOLAR PARA VALVULA DKD POS. 8 | 32 DN25 | 46.84 | RECAMBIOS | 120
SPBDDK040DV | CUERPO PVC-U M-M ENCOLAR PARA VALVULA DKD POS. 8 | 40 DN32 | 50.09 | RECAMBIOS | 120
SPBDDK050DV | CUERPO PVC-U M-M ENCOLAR PARA VALVULA DKD POS. 8 | 50 DN40 | 61.49 | RECAMBIOS | 120
SPBDDK063DV | CUERPO PVC-U M-M ENCOLAR PARA VALVULA DKD POS. 8 | 63 DN50 | 80.68 | RECAMBIOS | 120
SPBDDK075DV | CUERPO PVC-U M-M ENCOLAR PARA VALVULA DKD POS. 8 | 75 DN65 | 112.94 | RECAMBIOS | 120
SPBDRV016DV | CUERPO PVC-U M-M ENCOLAR PARA VALVULA RVD-VRD-VVD | 16 DN10 | 19.76 | RECAMBIOS | 120
SPBDRV020DV | CUERPO PVC-U M-M ENCOLAR PARA VALVULA RVD-VRD-VVD | 20 DN15 | 21.59 | RECAMBIOS | 120
SPBDRV025DV | CUERPO PVC-U M-M ENCOLAR PARA VALVULA RVD-VRD-VVD | 25 DN20 | 26.79 | RECAMBIOS | 120
SPBDRV032DV | CUERPO PVC-U M-M ENCOLAR PARA VALVULA RVD-VRD-VVD | 32 DN25 | 28.74 | RECAMBIOS | 120
SPBDRV040DV | CUERPO PVC-U M-M ENCOLAR PARA VALVULA RVD-VRD-VVD | 40 DN32 | 42.05 | RECAMBIOS | 120
SPBDRV050DV | CUERPO PVC-U M-M ENCOLAR PARA VALVULA RVD-VRD-VVD | 50 DN40 | 58.84 | RECAMBIOS | 120
SPBDRV063DV | CUERPO PVC-U M-M ENCOLAR PARA VALVULA RVD-VRD-VVD | 63 DN50 | 86.86 | RECAMBIOS | 120
TRBDCM012FF | CUERPO PVDF (EPDM/FKM) H-H ROSCAR PARA VALVULA CMF POS. 1 | 1/2" | 86.78 | RECAMBIOS | 120
TRBDCM038FF | CUERPO PVDF (EPDM/FKM) H-H ROSCAR PARA VALVULA CMF POS. 1 | 3/8" | 86.78 | RECAMBIOS | 120
UNBDCM020F | CUERPO PVDF (EPDM/FKM) H-H SOLDAR CON ENLACES PARA VALVULA CMU POS. 1 | 20 DN15 | 110.41 | RECAMBIOS | 120
SKBDCM016IF | CUERPO PVDF (EPDM/FKM) H-H SOLDAR PARA VALVULA CMI POS.1 | 16 DN12 | 86.78 | RECAMBIOS | 120
SKBDCM020IF | CUERPO PVDF (EPDM/FKM) H-H SOLDAR PARA VALVULA CMI POS.1 | 20 DN15 | 86.78 | RECAMBIOS | 120
SPBDCM020DF | CUERPO PVDF (EPDM/FKM) M-M SOLDAR PARA VALVULA CMD POS. 1 | 20 DN15 | 86.78 | RECAMBIOS | 120
SPBDVM090DF | CUERPO PVDF (EPDM/FKM) M-M SOLDAR PARA VALVULA VMD POS. 5 | 90 DN80 | 1018.03 | RECAMBIOS | 120
SPBDVM110DF | CUERPO PVDF (EPDM/FKM) M-M SOLDAR PARA VALVULA VMD POS. 5 | 110 DN100 | 1480.73 | RECAMBIOS | 120
TRBDCMP012FF | CUERPO PVDF (PTFE) H-H ROSCAR PARA VALVULA CMF POS. 1 | 1/2" | 102.52 | RECAMBIOS | 120
TRBDCMP038FF | CUERPO PVDF (PTFE) H-H ROSCAR PARA VALVULA CMF POS. 1 | 3/8" | 102.52 | RECAMBIOS | 120
UNBDCMP020F | CUERPO PVDF (PTFE) H-H SOLDAR CON ENLACES PARA VALVULA CMU POS. 1 | 20 DN15 | 126.19 | RECAMBIOS | 120
SKBDCMP016IF | CUERPO PVDF (PTFE) H-H SOLDAR PARA VALVULA CMI POS. 1 | 16 DN12 | 102.52 | RECAMBIOS | 120
SKBDCMP020IF | CUERPO PVDF (PTFE) H-H SOLDAR PARA VALVULA CMI POS. 1 | 20 DN15 | 102.52 | RECAMBIOS | 120
SPBDCMP020DF | CUERPO PVDF (PTFE) M-M SOLDAR PARA VALVULA CMD POS.1 | 20 DN15 | 102.52 | RECAMBIOS | 120
SPBDVMP090DF | CUERPO PVDF (PTFE) M-M SOLDAR PARA VALVULA VMD POS. 5 | 90 DN80 | 1045.75 | RECAMBIOS | 120
SPBDVMP110DF | CUERPO PVDF (PTFE) M-M SOLDAR PARA VALVULA VMD POS. 5 | 110 DN100 | 1508.47 | RECAMBIOS | 120
FLBDDK012AF | CUERPO PVDF BRIDAS ANSI150 LBS PARA VALVULA DKOA POS. 8 | 1/2 DN15 | 228.96 | RECAMBIOS | 120
FLBDDK034AF | CUERPO PVDF BRIDAS ANSI150 LBS PARA VALVULA DKOA POS. 8 | 3/4 DN20 | 239.97 | RECAMBIOS | 120
FLBDDK100AF | CUERPO PVDF BRIDAS ANSI150 LBS PARA VALVULA DKOA POS. 8 | 1 DN25 | 277.88 | RECAMBIOS | 120
FLBDDK112AF | CUERPO PVDF BRIDAS ANSI150 LBS PARA VALVULA DKOA POS. 8 | 1 1/2 DN40 | 494.1 | RECAMBIOS | 120
FLBDDK114AF | CUERPO PVDF BRIDAS ANSI150 LBS PARA VALVULA DKOA POS. 8 | 1 1/4 DN32 | 440.85 | RECAMBIOS | 120
FLBDDK200AF | CUERPO PVDF BRIDAS ANSI150 LBS PARA VALVULA DKOA POS. 8 | 2 DN50 | 636.05 | RECAMBIOS | 120
FLBDDK020OF | CUERPO PVDF BRIDAS DIN PARA VALVULA DKO POS. 8 | 20 DN15 | 228.96 | RECAMBIOS | 120
FLBDDK025OF | CUERPO PVDF BRIDAS DIN PARA VALVULA DKO POS. 8 | 25 DN20 | 239.97 | RECAMBIOS | 120
FLBDDK032OF | CUERPO PVDF BRIDAS DIN PARA VALVULA DKO POS. 8 | 32 DN25 | 277.88 | RECAMBIOS | 120
FLBDDK040OF | CUERPO PVDF BRIDAS DIN PARA VALVULA DKO POS. 8 | 40 DN32 | 440.85 | RECAMBIOS | 120
FLBDDK050OF | CUERPO PVDF BRIDAS DIN PARA VALVULA DKO POS. 8 | 50 DN40 | 494.1 | RECAMBIOS | 120
FLBDDK063OF | CUERPO PVDF BRIDAS DIN PARA VALVULA DKO POS. 8 | 63 DN50 | 636.05 | RECAMBIOS | 120
UNBDDK020F | CUERPO PVDF H-H SOLDAR CON ENLACES PARA VALVULA DKU POS. 8 | 20 DN15 | 105.62 | RECAMBIOS | 120
UNBDDK025F | CUERPO PVDF H-H SOLDAR CON ENLACES PARA VALVULA DKU POS. 8 | 25 DN20 | 117.77 | RECAMBIOS | 120
UNBDDK032F | CUERPO PVDF H-H SOLDAR CON ENLACES PARA VALVULA DKU POS. 8 | 32 DN25 | 146.24 | RECAMBIOS | 120
UNBDDK040F | CUERPO PVDF H-H SOLDAR CON ENLACES PARA VALVULA DKU POS. 8 | 40 DN32 | 215.53 | RECAMBIOS | 120
UNBDDK050F | CUERPO PVDF H-H SOLDAR CON ENLACES PARA VALVULA DKU POS. 8 | 50 DN40 | 247.8 | RECAMBIOS | 120
UNBDDK063F | CUERPO PVDF H-H SOLDAR CON ENLACES PARA VALVULA DKU POS. 8 | 63 DN50 | 335.65 | RECAMBIOS | 120
SPBDDK020DF | CUERPO PVDF M-M SOLDAR PARA VALVULA DKD POS. 8 | 20 DN15 | 99.58 | RECAMBIOS | 120
SPBDDK025DF | CUERPO PVDF M-M SOLDAR PARA VALVULA DKD POS. 8 | 25 DN20 | 107.01 | RECAMBIOS | 120
SPBDDK032DF | CUERPO PVDF M-M SOLDAR PARA VALVULA DKD POS. 8 | 32 DN25 | 131.75 | RECAMBIOS | 120
SPBDDK040DF | CUERPO PVDF M-M SOLDAR PARA VALVULA DKD POS. 8 | 40 DN32 | 192.68 | RECAMBIOS | 120
SPBDDK050DF | CUERPO PVDF M-M SOLDAR PARA VALVULA DKD POS. 8 | 50 DN40 | 235.86 | RECAMBIOS | 120
SPBDDK063DF | CUERPO PVDF M-M SOLDAR PARA VALVULA DKD POS. 8 | 63 DN50 | 317.49 | RECAMBIOS | 120
SPBDDK075DF | CUERPO PVDF M-M SOLDAR PARA VALVULA DKD POS. 8 | 75 DN65 | 444.48 | RECAMBIOS | 120
DISCC050 | DISCO C-PVC PARA VALVULA FK | 50 DN40 | 64.67 | RECAMBIOS | 120
DISCC063 | DISCO C-PVC PARA VALVULA FK | 63 DN50 | 68.5 | RECAMBIOS | 120
DISCC075 | DISCO C-PVC PARA VALVULA FK | 75 DN65 | 76.08 | RECAMBIOS | 120
DISCC090 | DISCO C-PVC PARA VALVULA FK | 90 DN80 | 88.81 | RECAMBIOS | 120
DISCC110 | DISCO C-PVC PARA VALVULA FK | 110 DN100 | 98.93 | RECAMBIOS | 120
DISCC140 | DISCO C-PVC PARA VALVULA FK | 140 DN125 | 120.28 | RECAMBIOS | 120
DISCC160 | DISCO C-PVC PARA VALVULA FK | 160 DN150 | 141.52 | RECAMBIOS | 120
DISCC225 | DISCO C-PVC PARA VALVULA FK | 225 DN200 | 213.32 | RECAMBIOS | 120
DISCC280 | DISCO C-PVC PARA VALVULA FK | 280 DN250 | 429.96 | RECAMBIOS | 120
DISCC315 | DISCO C-PVC PARA VALVULA FK | 315 DN300 | 468.61 | RECAMBIOS | 120
DISCM050 | DISCO PP PARA VALVULA FK | 50 DN40 | 53.93 | RECAMBIOS | 120
DISCM063 | DISCO PP PARA VALVULA FK | 63 DN50 | 57.11 | RECAMBIOS | 120
DISCM075 | DISCO PP PARA VALVULA FK | 75 DN65 | 63.48 | RECAMBIOS | 120
DISCM090 | DISCO PP PARA VALVULA FK | 90 DN80 | 73.59 | RECAMBIOS | 120
DISCM110 | DISCO PP PARA VALVULA FK | 110 DN100 | 87.48 | RECAMBIOS | 120
DISCM140 | DISCO PP PARA VALVULA FK | 140 DN125 | 114.91 | RECAMBIOS | 120
DISCM160 | DISCO PP PARA VALVULA FK | 160 DN150 | 134.42 | RECAMBIOS | 120
DISCM225 | DISCO PP PARA VALVULA FK | 225 DN200 | 203.93 | RECAMBIOS | 120
DISCM280 | DISCO PP PARA VALVULA FK | 280 DN250 | 404.97 | RECAMBIOS | 120
DISCM315 | DISCO PP PARA VALVULA FK | 315 DN300 | 443.02 | RECAMBIOS | 120
DISCM355 | DISCO PP PARA VALVULA FK | 355 DN350 | 771.52 | RECAMBIOS | 120
DISCM400 | DISCO PP PARA VALVULA FK | 400 DN400 | 895.52 | RECAMBIOS | 120
DISCV050 | DISCO PVC-U PARA VALVULA FE-FK | 50 DN40 | 44.2 | RECAMBIOS | 120
DISCV063 | DISCO PVC-U PARA VALVULA FE-FK | 63 DN50 | 46.78 | RECAMBIOS | 120
DISCV075 | DISCO PVC-U PARA VALVULA FE-FK | 75 DN65 | 51.96 | RECAMBIOS | 120
DISCV090 | DISCO PVC-U PARA VALVULA FE-FK | 90 DN80 | 61.13 | RECAMBIOS | 120
DISCV110 | DISCO PVC-U PARA VALVULA FE-FK | 110 DN100 | 79.63 | RECAMBIOS | 120
DISCV140 | DISCO PVC-U PARA VALVULA FE-FK | 140 DN125 | 104.46 | RECAMBIOS | 120
DISCV160 | DISCO PVC-U PARA VALVULA FE-FK | 160 DN150 | 133.68 | RECAMBIOS | 120
DISCV225 | DISCO PVC-U PARA VALVULA FE-FK | 225 DN200 | 185.17 | RECAMBIOS | 120
DISCV280 | DISCO PVC-U PARA VALVULA FE-FK | 280 DN250 | 357.97 | RECAMBIOS | 120
DISCV315 | DISCO PVC-U PARA VALVULA FE-FK | 315 DN300 | 390.32 | RECAMBIOS | 120
DISCV355 | DISCO PVC-U PARA VALVULA FK | 355 DN350 | 688.86 | RECAMBIOS | 120
DISCV400 | DISCO PVC-U PARA VALVULA FK | 400 DN400 | 771.52 | RECAMBIOS | 120
DISCF050 | DISCO PVDF PARA VALVULA FK | 50 DN40 | 118.63 | RECAMBIOS | 120
DISCF063 | DISCO PVDF PARA VALVULA FK | 63 DN50 | 125.59 | RECAMBIOS | 120
DISCF075 | DISCO PVDF PARA VALVULA FK | 75 DN65 | 139.54 | RECAMBIOS | 120
DISCF090 | DISCO PVDF PARA VALVULA FK | 90 DN80 | 147.02 | RECAMBIOS | 120
DISCF110 | DISCO PVDF PARA VALVULA FK | 110 DN100 | 157.26 | RECAMBIOS | 120
DISCF140 | DISCO PVDF PARA VALVULA FK | 140 DN125 | 205.38 | RECAMBIOS | 120
DISCF160 | DISCO PVDF PARA VALVULA FK | 160 DN150 | 220.62 | RECAMBIOS | 120
DISCF225 | DISCO PVDF PARA VALVULA FK | 225 DN200 | 279 | RECAMBIOS | 120
DISCF280 | DISCO PVDF PARA VALVULA FK | 280 DN250 | 500.97 | RECAMBIOS | 120
DISCF315 | DISCO PVDF PARA VALVULA FK | 315 DN300 | 546.87 | RECAMBIOS | 120
DISCF355 | DISCO PVDF PARA VALVULA FK | 355 DN350 | 3148.09 | RECAMBIOS | 120
DISCF400 | DISCO PVDF PARA VALVULA FK | 400 DN400 | 3471.87 | RECAMBIOS | 120
DBTKD020025 | DUAL BLOCK KIT PARA VALVULA TKD (POSICION 26) | 20-25 | 19.56 | RECAMBIOS | 120
DBTKD032040 | DUAL BLOCK KIT PARA VALVULA TKD (POSICION 26) | 32-40 | 19.56 | RECAMBIOS | 120
DBTKD050063 | DUAL BLOCK KIT PARA VALVULA TKD (POSICION 26) | 50-63 | 19.56 | RECAMBIOS | 120
DBVKD075110 | DUAL BLOCK KIT PARA VALVULA VKD | 75-110 | 28.49 | RECAMBIOS | 120
DBVKD020025 | DUAL BLOCK KIT PARA VALVULA VKD-VKR | 16-25 | 19.56 | RECAMBIOS | 120
DBVKD032 | DUAL BLOCK KIT PARA VALVULA VKD-VKR | 32 DN25 | 19.56 | RECAMBIOS | 120
DBVKD040050 | DUAL BLOCK KIT PARA VALVULA VKD-VKR | 40-50 | 19.56 | RECAMBIOS | 120
DBVKD063 | DUAL BLOCK KIT PARA VALVULA VKD-VKR | 63 DN50 | 19.56 | RECAMBIOS | 120
ATVMMN075090 | VOLANTE + COMPRESOR PARA VALVULA VM POS. 1-2-6 | 90 | 509 | RECAMBIOS | 120
FL016X | FLOTADOR INOX PARA ROTAMETRO FC/FS LIQUIDOS | 16 | 35.59 | RECAMBIOS | 120
FL020X | FLOTADOR INOX PARA ROTAMETRO FC/FS LIQUIDOS | 20 | 38.8 | RECAMBIOS | 120
FL025X | FLOTADOR INOX PARA ROTAMETRO FC/FS LIQUIDOS | 25 | 43.69 | RECAMBIOS | 120
FL032X | FLOTADOR INOX PARA ROTAMETRO FC/FS LIQUIDOS | 32 | 48.52 | RECAMBIOS | 120
FL040X | FLOTADOR INOX PARA ROTAMETRO FC/FS LIQUIDOS | 40 | 90.58 | RECAMBIOS | 120
FL050X | FLOTADOR INOX PARA ROTAMETRO FC/FS LIQUIDOS | 50 | 113.22 | RECAMBIOS | 120
FL063X | FLOTADOR INOX PARA ROTAMETRO FC/FS LIQUIDOS | 63 | 177.9 | RECAMBIOS | 120
FL075X | FLOTADOR INOX PARA ROTAMETRO FC/FS LIQUIDOS | 75 | 365.5 | RECAMBIOS | 120
FL016XM | FLOTADOR INOX+M PARA ROTAMETRO FC/FS LIQUIDOS | 16 | 109.99 | RECAMBIOS | 120
FL020XM | FLOTADOR INOX+M PARA ROTAMETRO FC/FS LIQUIDOS | 20 | 126.16 | RECAMBIOS | 120
FL025XM | FLOTADOR INOX+M PARA ROTAMETRO FC/FS LIQUIDOS | 25 | 131 | RECAMBIOS | 120
FL032XM | FLOTADOR INOX+M PARA ROTAMETRO FC/FS LIQUIDOS | 32 | 161.72 | RECAMBIOS | 120
FL040XM | FLOTADOR INOX+M PARA ROTAMETRO FC/FS LIQUIDOS | 40 | 210.25 | RECAMBIOS | 120
FL050XM | FLOTADOR INOX+M PARA ROTAMETRO FC/FS LIQUIDOS | 50 | 242.59 | RECAMBIOS | 120
FL063XM | FLOTADOR INOX+M PARA ROTAMETRO FC/FS LIQUIDOS | 63 | 323.47 | RECAMBIOS | 120
FL07568X | FLOTADOR INOX+M PARA ROTAMETRO FC/FS LIQUIDOS | 75-68 | 365.5 | RECAMBIOS | 120
FL07568XM | FLOTADOR INOX+M PARA ROTAMETRO FC/FS LIQUIDOS | 75-68 | 682.49 | RECAMBIOS | 120
FL075XM | FLOTADOR INOX+M PARA ROTAMETRO FC/FS LIQUIDOS | 75 | 682.49 | RECAMBIOS | 120
FL016GM | FLOTADOR PP PARA ROTAMETRO FC/FS GASES | 16 | 35.59 | RECAMBIOS | 120
FL020GM | FLOTADOR PP PARA ROTAMETRO FC/FS GASES | 20 | 38.8 | RECAMBIOS | 120
FL025GM | FLOTADOR PP PARA ROTAMETRO FC/FS GASES | 25 | 43.69 | RECAMBIOS | 120
FL032GM | FLOTADOR PP PARA ROTAMETRO FC/FS GASES | 32 | 48.52 | RECAMBIOS | 120
FL040GM | FLOTADOR PP PARA ROTAMETRO FC/FS GASES | 40 | 90.58 | RECAMBIOS | 120
FL050GM | FLOTADOR PP PARA ROTAMETRO FC/FS GASES | 50 | 113.22 | RECAMBIOS | 120
FL063GM | FLOTADOR PP PARA ROTAMETRO FC/FS GASES | 63 | 177.9 | RECAMBIOS | 120
FL075GM | FLOTADOR PP PARA ROTAMETRO FC/FS GASES | 75 | 365.5 | RECAMBIOS | 120
FL016M | FLOTADOR PP PARA ROTAMETRO FC/FS LIQUIDOS | 16 | 35.59 | RECAMBIOS | 120
FL020M | FLOTADOR PP PARA ROTAMETRO FC/FS LIQUIDOS | 20 | 38.8 | RECAMBIOS | 120
FL025M | FLOTADOR PP PARA ROTAMETRO FC/FS LIQUIDOS | 25 | 43.67 | RECAMBIOS | 120
FL032M | FLOTADOR PP PARA ROTAMETRO FC/FS LIQUIDOS | 32 | 48.52 | RECAMBIOS | 120
FL040M | FLOTADOR PP PARA ROTAMETRO FC/FS LIQUIDOS | 40 | 90.58 | RECAMBIOS | 120
FL050M | FLOTADOR PP PARA ROTAMETRO FC/FS LIQUIDOS | 50 | 113.22 | RECAMBIOS | 120
FL063M | FLOTADOR PP PARA ROTAMETRO FC/FS LIQUIDOS | 63 | 177.9 | RECAMBIOS | 120
FL07568M | FLOTADOR PP PARA ROTAMETRO FC/FS LIQUIDOS | 75-68 | 365.5 | RECAMBIOS | 120
FL075M | FLOTADOR PP PARA ROTAMETRO FC/FS LIQUIDOS | 75 | 365.5 | RECAMBIOS | 120
FL016GMM | FLOTADOR PP+M PARA ROTAMETRO FC/FS GASES | 16 | 109.99 | RECAMBIOS | 120
FL020GMM | FLOTADOR PP+M PARA ROTAMETRO FC/FS GASES | 20 | 126.16 | RECAMBIOS | 120
FL025GMM | FLOTADOR PP+M PARA ROTAMETRO FC/FS GASES | 25 | 131 | RECAMBIOS | 120
FL032GMM | FLOTADOR PP+M PARA ROTAMETRO FC/FS GASES | 32 | 161.72 | RECAMBIOS | 120
FL040GMM | FLOTADOR PP+M PARA ROTAMETRO FC/FS GASES | 40 | 210.25 | RECAMBIOS | 120
FL050GMM | FLOTADOR PP+M PARA ROTAMETRO FC/FS GASES | 50 | 242.59 | RECAMBIOS | 120
FL063GMM | FLOTADOR PP+M PARA ROTAMETRO FC/FS GASES | 63 | 323.47 | RECAMBIOS | 120
FL075GMM | FLOTADOR PP+M PARA ROTAMETRO FC/FS GASES | 75 | 682.49 | RECAMBIOS | 120
FL016MM | FLOTADOR PP+M PARA ROTAMETRO FC/FS LIQUIDOS | 16 | 109.99 | RECAMBIOS | 120
FL020MM | FLOTADOR PP+M PARA ROTAMETRO FC/FS LIQUIDOS | 20 | 126.16 | RECAMBIOS | 120
FL025MM | FLOTADOR PP+M PARA ROTAMETRO FC/FS LIQUIDOS | 25 | 131 | RECAMBIOS | 120
FL032MM | FLOTADOR PP+M PARA ROTAMETRO FC/FS LIQUIDOS | 32 | 161.72 | RECAMBIOS | 120
FL040MM | FLOTADOR PP+M PARA ROTAMETRO FC/FS LIQUIDOS | 40 | 210.25 | RECAMBIOS | 120
FL050MM | FLOTADOR PP+M PARA ROTAMETRO FC/FS LIQUIDOS | 50 | 242.59 | RECAMBIOS | 120
FL063MM | FLOTADOR PP+M PARA ROTAMETRO FC/FS LIQUIDOS | 63 | 323.47 | RECAMBIOS | 120
FL07568MM | FLOTADOR PP+M PARA ROTAMETRO FC/FS LIQUIDOS | 75-68 | 682.49 | RECAMBIOS | 120
FL075MM | FLOTADOR PP+M PARA ROTAMETRO FC/FS LIQUIDOS | 75 | 682.49 | RECAMBIOS | 120
PITKD020 | INDICADOR OPTICO DE POSICION PARA VALVULA TKD (POSICION 25) | 16-20 DN10-15 | 1.77 | RECAMBIOS | 120
PITKD025032 | INDICADOR OPTICO DE POSICION PARA VALVULA TKD (POSICION 25) | 25-32 DN20-25 | 1.77 | RECAMBIOS | 120
PITKD040050 | INDICADOR OPTICO DE POSICION PARA VALVULA TKD (POSICION 25) | 40-50 DN32-40 | 1.77 | RECAMBIOS | 120
PITKD063 | INDICADOR OPTICO DE POSICION PARA VALVULA TKD (POSICION 25) | 63 DN50 | 1.77 | RECAMBIOS | 120
VFI02 | INDICADOR VISUAL PARA VALVULA FC 16-20-25 | 16-25 | 3.22 | RECAMBIOS | 120
VFI01 | INDICADOR VISUAL PARA VALVULA FS Y FC 32 | 32-75 | 3.22 | RECAMBIOS | 120
ISFK050 | INSERTOS CENTRAJE PARA VALVULA FK | 50 DN40 | 40.72 | RECAMBIOS | 120
ISFK063 | INSERTOS CENTRAJE PARA VALVULA FK | 63 DN50 | 40.72 | RECAMBIOS | 120
ISFK075 | INSERTOS CENTRAJE PARA VALVULA FK | 75 DN65 | 47.78 | RECAMBIOS | 120
ISFK090 | INSERTOS CENTRAJE PARA VALVULA FK | 90 DN80 | 54.98 | RECAMBIOS | 120
ISFK110 | INSERTOS CENTRAJE PARA VALVULA FK | 110 DN100 | 59.75 | RECAMBIOS | 120
ISFK140 | INSERTOS CENTRAJE PARA VALVULA FK | 140 DN125 | 64.53 | RECAMBIOS | 120
ISFK160 | INSERTOS CENTRAJE PARA VALVULA FK | 160 DN150 | 66.92 | RECAMBIOS | 120
ISFK225 | INSERTOS CENTRAJE PARA VALVULA FK | 225 DN200 | 71.68 | RECAMBIOS | 120
SETFK063E | JUEGO JUNTAS EPDM PARA VALVULA FE-FK | 50-63 | 7.34 | RECAMBIOS | 120
SETFK075E | JUEGO JUNTAS EPDM PARA VALVULA FE-FK | 75 DN65 | 8.13 | RECAMBIOS | 120
SETFK090E | JUEGO JUNTAS EPDM PARA VALVULA FE-FK | 90 DN80 | 8.34 | RECAMBIOS | 120
SETFK110E | JUEGO JUNTAS EPDM PARA VALVULA FE-FK | 110 DN100 | 8.66 | RECAMBIOS | 120
SETFK140E | JUEGO JUNTAS EPDM PARA VALVULA FE-FK | 140 DN125 | 9.5 | RECAMBIOS | 120
SETFK160E | JUEGO JUNTAS EPDM PARA VALVULA FE-FK | 160 DN150 | 13.7 | RECAMBIOS | 120
SETFK225E | JUEGO JUNTAS EPDM PARA VALVULA FE-FK | 225 DN200 | 22.02 | RECAMBIOS | 120
SETFK315E | JUEGO JUNTAS EPDM PARA VALVULA FE-FK | 280-315 | 69.94 | RECAMBIOS | 120
SETFK400E | JUEGO JUNTAS EPDM PARA VALVULA FE-FK | 355-400 | 59.24 | RECAMBIOS | 120
SETRV075E | JUEGO JUNTAS EPDM PARA VALVULA RV POS. 5 | 75 DN65 | 14.41 | RECAMBIOS | 120
SETRV090E | JUEGO JUNTAS EPDM PARA VALVULA RV POS. 5 | 90 DN80 | 25.69 | RECAMBIOS | 120
SETRV110E | JUEGO JUNTAS EPDM PARA VALVULA RV POS. 5 | 110 DN100 | 32.03 | RECAMBIOS | 120
SETRV020E | JUEGO JUNTAS EPDM PARA VALVULA RV POS. 5-9 | 16-20 DN10-15 | 3.22 | RECAMBIOS | 120
SETRV025E | JUEGO JUNTAS EPDM PARA VALVULA RV POS. 5-9 | 25 DN20 | 4.82 | RECAMBIOS | 120
SETRV032E | JUEGO JUNTAS EPDM PARA VALVULA RV POS. 5-9 | 32 DN25 | 4.82 | RECAMBIOS | 120
SETRV040E | JUEGO JUNTAS EPDM PARA VALVULA RV POS. 5-9 | 40 DN32 | 7.74 | RECAMBIOS | 120
SETRV050E | JUEGO JUNTAS EPDM PARA VALVULA RV POS. 5-9 | 50 DN40 | 7.74 | RECAMBIOS | 120
SETRV063E | JUEGO JUNTAS EPDM PARA VALVULA RV POS. 5-9 | 63 DN50 | 11.09 | RECAMBIOS | 120
SETSR020E | JUEGO JUNTAS EPDM PARA VALVULA SR (POSICION 7-8-9) | 20 DN15 | 5.94 | RECAMBIOS | 120
SETSR025E | JUEGO JUNTAS EPDM PARA VALVULA SR (POSICION 7-8-9) | 25 DN20 | 5.94 | RECAMBIOS | 120
SETSR032E | JUEGO JUNTAS EPDM PARA VALVULA SR (POSICION 7-8-9) | 32 DN25 | 6.74 | RECAMBIOS | 120
SETSR040E | JUEGO JUNTAS EPDM PARA VALVULA SR (POSICION 7-8-9) | 40 DN32 | 7.86 | RECAMBIOS | 120
SETSR050E | JUEGO JUNTAS EPDM PARA VALVULA SR (POSICION 7-8-9) | 50 DN40 | 13.58 | RECAMBIOS | 120
SETSR063E | JUEGO JUNTAS EPDM PARA VALVULA SR (POSICION 7-8-9) | 63 DN50 | 16.95 | RECAMBIOS | 120
SETSSE020E | JUEGO JUNTAS EPDM PARA VALVULA SSE (POSICION 3-9) | 16-20 DN10-15 | 4.88 | RECAMBIOS | 120
SETSSE025E | JUEGO JUNTAS EPDM PARA VALVULA SSE (POSICION 3-9) | 25 DN20 | 7.11 | RECAMBIOS | 120
SETSSE032E | JUEGO JUNTAS EPDM PARA VALVULA SSE (POSICION 3-9) | 32 DN25 | 8.5 | RECAMBIOS | 120
SETSSE040E | JUEGO JUNTAS EPDM PARA VALVULA SSE (POSICION 3-9) | 40 DN32 | 8.83 | RECAMBIOS | 120
SETSSE050E | JUEGO JUNTAS EPDM PARA VALVULA SSE (POSICION 3-9) | 50 DN40 | 10.6 | RECAMBIOS | 120
SETSSE063E | JUEGO JUNTAS EPDM PARA VALVULA SSE (POSICION 3-9) | 63 DN50 | 20.09 | RECAMBIOS | 120
SETSXE020E | JUEGO JUNTAS EPDM PARA VALVULA SXE (POSICION 3-9-11) | 16-20 DN10-15 | 5.54 | RECAMBIOS | 120
SETSXE025E | JUEGO JUNTAS EPDM PARA VALVULA SXE (POSICION 3-9-11) | 25 DN20 | 8.1 | RECAMBIOS | 120
SETSXE032E | JUEGO JUNTAS EPDM PARA VALVULA SXE (POSICION 3-9-11) | 32 DN25 | 9.67 | RECAMBIOS | 120
SETSXE040E | JUEGO JUNTAS EPDM PARA VALVULA SXE (POSICION 3-9-11) | 40 DN32 | 10.08 | RECAMBIOS | 120
SETSXE050E | JUEGO JUNTAS EPDM PARA VALVULA SXE (POSICION 3-9-11) | 50 DN40 | 12.09 | RECAMBIOS | 120
SETSXE063E | JUEGO JUNTAS EPDM PARA VALVULA SXE (POSICION 3-9-11) | 63 DN50 | 22.94 | RECAMBIOS | 120
SETSXE075E | JUEGO JUNTAS EPDM PARA VALVULA SXE-SSE (POSICION 3-9-11) | 75 DN65 | 43.96 | RECAMBIOS | 120
SETSXE090E | JUEGO JUNTAS EPDM PARA VALVULA SXE-SSE (POSICION 3-9-11) | 90 DN80 | 55.14 | RECAMBIOS | 120
SETSXE110E | JUEGO JUNTAS EPDM PARA VALVULA SXE-SSE (POSICION 3-9-11) | 110 DN100 | 72.37 | RECAMBIOS | 120
SETTKD020E | JUEGO JUNTAS EPDM PARA VALVULA TKD (POS. 3-5-8-9-10) | 16-20 DN10-15 | 12.47 | RECAMBIOS | 120
SETTKD025E | JUEGO JUNTAS EPDM PARA VALVULA TKD (POS. 3-5-8-9-10) | 25 DN20 | 21.75 | RECAMBIOS | 120
SETTKD032E | JUEGO JUNTAS EPDM PARA VALVULA TKD (POS. 3-5-8-9-10) | 32 DN25 | 23.5 | RECAMBIOS | 120
SETTKD040E | JUEGO JUNTAS EPDM PARA VALVULA TKD (POS. 3-5-8-9-10) | 40 DN32 | 42.35 | RECAMBIOS | 120
SETTKD050E | JUEGO JUNTAS EPDM PARA VALVULA TKD (POS. 3-5-8-9-10) | 50 DN40 | 52.55 | RECAMBIOS | 120
SETTKD063E | JUEGO JUNTAS EPDM PARA VALVULA TKD (POS. 3-5-8-9-10) | 63 DN50 | 69.79 | RECAMBIOS | 120
SETVE020E | JUEGO JUNTAS EPDM PARA VALVULA VEE (POSICION 2-6-9-10) | 16-20 DN10-15 | 3.98 | RECAMBIOS | 120
SETVE025E | JUEGO JUNTAS EPDM PARA VALVULA VEE (POSICION 2-6-9-10) | 25 DN20 | 4.85 | RECAMBIOS | 120
SETVE032E | JUEGO JUNTAS EPDM PARA VALVULA VEE (POSICION 2-6-9-10) | 32 DN25 | 6.81 | RECAMBIOS | 120
SETVE040E | JUEGO JUNTAS EPDM PARA VALVULA VEE (POSICION 2-6-9-10) | 40 DN32 | 9.84 | RECAMBIOS | 120
SETVE050E | JUEGO JUNTAS EPDM PARA VALVULA VEE (POSICION 2-6-9-10) | 50 DN40 | 14.73 | RECAMBIOS | 120
SETVE063E | JUEGO JUNTAS EPDM PARA VALVULA VEE (POSICION 2-6-9-10) | 63 DN50 | 17.83 | RECAMBIOS | 120
SETVEE075E | JUEGO JUNTAS EPDM PARA VALVULA VEE (POSICION 3-5-8-9-10-16) | 75 DN65 | 18.95 | RECAMBIOS | 120
SETVEE090E | JUEGO JUNTAS EPDM PARA VALVULA VEE (POSICION 3-5-8-9-10-16) | 90 DN80 | 23.45 | RECAMBIOS | 120
SETVEE110E | JUEGO JUNTAS EPDM PARA VALVULA VEE (POSICION 3-5-8-9-10-16) | 110 DN100 | 29.79 | RECAMBIOS | 120
SETVKD075E | JUEGO JUNTAS EPDM PARA VALVULA VKD | 75 DN65 | 131.35 | RECAMBIOS | 120
SETVKD090E | JUEGO JUNTAS EPDM PARA VALVULA VKD | 90 DN80 | 166.71 | RECAMBIOS | 120
SETVKD110E | JUEGO JUNTAS EPDM PARA VALVULA VKD | 110 DN100 | 248.53 | RECAMBIOS | 120
SETVKD020E | JUEGO JUNTAS EPDM PARA VALVULA VKD-VKR | 16-20 DN10-15 | 19.01 | RECAMBIOS | 120
SETVKD025E | JUEGO JUNTAS EPDM PARA VALVULA VKD-VKR | 25 DN20 | 23.26 | RECAMBIOS | 120
SETVKD032E | JUEGO JUNTAS EPDM PARA VALVULA VKD-VKR | 32 DN25 | 31.53 | RECAMBIOS | 120
SETVKD040E | JUEGO JUNTAS EPDM PARA VALVULA VKD-VKR | 40 DN32 | 42.86 | RECAMBIOS | 120
SETVKD050E | JUEGO JUNTAS EPDM PARA VALVULA VKD-VKR | 50 DN40 | 51.12 | RECAMBIOS | 120
SETVKD063E | JUEGO JUNTAS EPDM PARA VALVULA VKD-VKR | 63 DN50 | 68.52 | RECAMBIOS | 120
SETVR020E | JUEGO JUNTAS EPDM PARA VALVULA VR POS. 4-5-8 | 16-20 DN10-15 | 1.6 | RECAMBIOS | 120
SETVR025E | JUEGO JUNTAS EPDM PARA VALVULA VR POS. 4-5-8 | 25 DN20 | 2.04 | RECAMBIOS | 120
SETVR032E | JUEGO JUNTAS EPDM PARA VALVULA VR POS. 4-5-8 | 32 DN25 | 2.79 | RECAMBIOS | 120
SETVR040E | JUEGO JUNTAS EPDM PARA VALVULA VR POS. 4-5-8 | 40 DN32 | 3.88 | RECAMBIOS | 120
SETVR050E | JUEGO JUNTAS EPDM PARA VALVULA VR POS. 4-5-8 | 50 DN40 | 4.29 | RECAMBIOS | 120
SETVR063E | JUEGO JUNTAS EPDM PARA VALVULA VR POS. 4-5-8 | 63 DN50 | 4.73 | RECAMBIOS | 120
SETVR075E | JUEGO JUNTAS EPDM PARA VALVULA VR POS. 4-5-8 | 75 DN65 | 16.03 | RECAMBIOS | 120
SETVR090E | JUEGO JUNTAS EPDM PARA VALVULA VR POS. 4-5-8 | 90 DN80 | 19.03 | RECAMBIOS | 120
SETVR110E | JUEGO JUNTAS EPDM PARA VALVULA VR POS. 4-5-8 | 110 DN100 | 33.96 | RECAMBIOS | 120
SETVX020E | JUEGO JUNTAS EPDM PARA VALVULA VXE (POSICION 2-6-9-10) | 16-20 DN10-15 | 9.31 | RECAMBIOS | 120
SETVX025E | JUEGO JUNTAS EPDM PARA VALVULA VXE (POSICION 2-6-9-10) | 25 DN20 | 12.28 | RECAMBIOS | 120
SETVX032E | JUEGO JUNTAS EPDM PARA VALVULA VXE (POSICION 2-6-9-10) | 32 DN25 | 17.41 | RECAMBIOS | 120
SETVX040E | JUEGO JUNTAS EPDM PARA VALVULA VXE (POSICION 2-6-9-10) | 40 DN32 | 26.24 | RECAMBIOS | 120
SETVX050E | JUEGO JUNTAS EPDM PARA VALVULA VXE (POSICION 2-6-9-10) | 50 DN40 | 30.42 | RECAMBIOS | 120
SETVX063E | JUEGO JUNTAS EPDM PARA VALVULA VXE (POSICION 2-6-9-10) | 63 DN50 | 46.35 | RECAMBIOS | 120
SETVXE075E | JUEGO JUNTAS EPDM PARA VALVULA VXE (POSICION 3-5-8-9-10-16) | 75 DN65 | 52.88 | RECAMBIOS | 120
SETVXE090E | JUEGO JUNTAS EPDM PARA VALVULA VXE (POSICION 3-5-8-9-10-16) | 90 DN80 | 66.08 | RECAMBIOS | 120
SETVXE110E | JUEGO JUNTAS EPDM PARA VALVULA VXE (POSICION 3-5-8-9-10-16) | 110 DN100 | 79.08 | RECAMBIOS | 120
SETVZA020E | JUEGO JUNTAS EPDM PARA VALVULA VZ-VA POS. 5-6 | 16-20 DN10-15 | 2.04 | RECAMBIOS | 120
SETVZA025E | JUEGO JUNTAS EPDM PARA VALVULA VZ-VA POS. 5-6 | 25 DN20 | 2.79 | RECAMBIOS | 120
SETVZA032E | JUEGO JUNTAS EPDM PARA VALVULA VZ-VA POS. 5-6 | 32 DN25 | 3.67 | RECAMBIOS | 120
SETVZA040E | JUEGO JUNTAS EPDM PARA VALVULA VZ-VA POS. 5-6 | 40 DN32 | 5.69 | RECAMBIOS | 120
SETVZA050E | JUEGO JUNTAS EPDM PARA VALVULA VZ-VA POS. 5-6 | 50 DN40 | 11.73 | RECAMBIOS | 120
SETVZA063E | JUEGO JUNTAS EPDM PARA VALVULA VZ-VA POS. 5-6 | 63 DN50 | 13.86 | RECAMBIOS | 120
SETVV020EP | JUEGO JUNTAS EPDM/PTFE PARA VALVULA VV POS. 3-4-13 | 16-20 DN10-15 | 5.47 | RECAMBIOS | 120
SETVV025EP | JUEGO JUNTAS EPDM/PTFE PARA VALVULA VV POS. 3-4-13 | 25 DN20 | 6.74 | RECAMBIOS | 120
SETVV032EP | JUEGO JUNTAS EPDM/PTFE PARA VALVULA VV POS. 3-4-13 | 32 DN25 | 10.42 | RECAMBIOS | 120
SETVV040EP | JUEGO JUNTAS EPDM/PTFE PARA VALVULA VV POS. 3-4-13 | 40 DN32 | 13.86 | RECAMBIOS | 120
SETVV050EP | JUEGO JUNTAS EPDM/PTFE PARA VALVULA VV POS. 3-4-13 | 50 DN40 | 13.86 | RECAMBIOS | 120
SETVV063EP | JUEGO JUNTAS EPDM/PTFE PARA VALVULA VV POS. 3-4-13 | 63 DN50 | 13.86 | RECAMBIOS | 120
SETFK063F | JUEGO JUNTAS FKM PARA VALVULA FE-FK | 50-63 | 17.09 | RECAMBIOS | 120
SETFK075F | JUEGO JUNTAS FKM PARA VALVULA FE-FK | 75 DN65 | 19.01 | RECAMBIOS | 120
SETFK090F | JUEGO JUNTAS FKM PARA VALVULA FE-FK | 90 DN80 | 19.01 | RECAMBIOS | 120
SETFK110F | JUEGO JUNTAS FKM PARA VALVULA FE-FK | 110 DN100 | 19.01 | RECAMBIOS | 120
SETFK140F | JUEGO JUNTAS FKM PARA VALVULA FE-FK | 140 DN125 | 20.28 | RECAMBIOS | 120
SETFK160F | JUEGO JUNTAS FKM PARA VALVULA FE-FK | 160 DN150 | 25.39 | RECAMBIOS | 120
SETFK225F | JUEGO JUNTAS FKM PARA VALVULA FE-FK | 225 DN200 | 39.36 | RECAMBIOS | 120
SETFK315F | JUEGO JUNTAS FKM PARA VALVULA FE-FK | 280-315 | 125.21 | RECAMBIOS | 120
SETFK400F | JUEGO JUNTAS FKM PARA VALVULA FE-FK | 355-400 | 112.62 | RECAMBIOS | 120
SETRV075F | JUEGO JUNTAS FKM PARA VALVULA RV POS. 5 | 75 DN65 | 104.49 | RECAMBIOS | 120
SETRV090F | JUEGO JUNTAS FKM PARA VALVULA RV POS. 5 | 90 DN80 | 186.74 | RECAMBIOS | 120
SETRV110F | JUEGO JUNTAS FKM PARA VALVULA RV POS. 5 | 110 DN100 | 231.24 | RECAMBIOS | 120
SETRV020F | JUEGO JUNTAS FKM PARA VALVULA RV POS. 5-9 | 16-20 DN10-15 | 26.12 | RECAMBIOS | 120
SETRV025F | JUEGO JUNTAS FKM PARA VALVULA RV POS. 5-9 | 25 DN20 | 35.24 | RECAMBIOS | 120
SETRV032F | JUEGO JUNTAS FKM PARA VALVULA RV POS. 5-9 | 32 DN25 | 35.24 | RECAMBIOS | 120
SETRV040F | JUEGO JUNTAS FKM PARA VALVULA RV POS. 5-9 | 40 DN32 | 56.13 | RECAMBIOS | 120
SETRV050F | JUEGO JUNTAS FKM PARA VALVULA RV POS. 5-9 | 50 DN40 | 56.13 | RECAMBIOS | 120
SETRV063F | JUEGO JUNTAS FKM PARA VALVULA RV POS. 5-9 | 63 DN50 | 80.94 | RECAMBIOS | 120
SETSR020F | JUEGO JUNTAS FKM PARA VALVULA SR (POSICION 7-8-9) | 20 DN15 | 18.07 | RECAMBIOS | 120
SETSR025F | JUEGO JUNTAS FKM PARA VALVULA SR (POSICION 7-8-9) | 25 DN20 | 18.07 | RECAMBIOS | 120
SETSR032F | JUEGO JUNTAS FKM PARA VALVULA SR (POSICION 7-8-9) | 32 DN25 | 19.03 | RECAMBIOS | 120
SETSR040F | JUEGO JUNTAS FKM PARA VALVULA SR (POSICION 7-8-9) | 40 DN32 | 31.18 | RECAMBIOS | 120
SETSR050F | JUEGO JUNTAS FKM PARA VALVULA SR (POSICION 7-8-9) | 50 DN40 | 44.88 | RECAMBIOS | 120
SETSR063F | JUEGO JUNTAS FKM PARA VALVULA SR (POSICION 7-8-9) | 63 DN50 | 64.52 | RECAMBIOS | 120
SETSSE020F | JUEGO JUNTAS FKM PARA VALVULA SSE (POSICION 3-9) | 16-20 DN10-15 | 14.3 | RECAMBIOS | 120
SETSSE025F | JUEGO JUNTAS FKM PARA VALVULA SSE (POSICION 3-9) | 25 DN20 | 20.83 | RECAMBIOS | 120
SETSSE032F | JUEGO JUNTAS FKM PARA VALVULA SSE (POSICION 3-9) | 32 DN25 | 23.02 | RECAMBIOS | 120
SETSSE040F | JUEGO JUNTAS FKM PARA VALVULA SSE (POSICION 3-9) | 40 DN32 | 33.72 | RECAMBIOS | 120
SETSSE050F | JUEGO JUNTAS FKM PARA VALVULA SSE (POSICION 3-9) | 50 DN40 | 33.72 | RECAMBIOS | 120
SETSSE063F | JUEGO JUNTAS FKM PARA VALVULA SSE (POSICION 3-9) | 63 DN50 | 73.53 | RECAMBIOS | 120
SETSXE020F | JUEGO JUNTAS FKM PARA VALVULA SXE (POSICION 3-9-11) | 16-20 DN10-15 | 16.95 | RECAMBIOS | 120
SETSXE025F | JUEGO JUNTAS FKM PARA VALVULA SXE (POSICION 3-9-11) | 25 DN20 | 24.7 | RECAMBIOS | 120
SETSXE032F | JUEGO JUNTAS FKM PARA VALVULA SXE (POSICION 3-9-11) | 32 DN25 | 27.3 | RECAMBIOS | 120
SETSXE040F | JUEGO JUNTAS FKM PARA VALVULA SXE (POSICION 3-9-11) | 40 DN32 | 39.98 | RECAMBIOS | 120
SETSXE050F | JUEGO JUNTAS FKM PARA VALVULA SXE (POSICION 3-9-11) | 50 DN40 | 39.98 | RECAMBIOS | 120
SETSXE063F | JUEGO JUNTAS FKM PARA VALVULA SXE (POSICION 3-9-11) | 63 DN50 | 87.27 | RECAMBIOS | 120
SETSXE075F | JUEGO JUNTAS FKM PARA VALVULA SXE-SSE (POSICION 3-9-11) | 75 DN65 | 138.75 | RECAMBIOS | 120
SETSXE090F | JUEGO JUNTAS FKM PARA VALVULA SXE-SSE (POSICION 3-9-11) | 90 DN80 | 173.05 | RECAMBIOS | 120
SETSXE110F | JUEGO JUNTAS FKM PARA VALVULA SXE-SSE (POSICION 3-9-11) | 110 DN100 | 235.46 | RECAMBIOS | 120
SETTKD020F | JUEGO JUNTAS FKM PARA VALVULA TKD (POS. 3-5-8-9-10) | 16-20 DN10-15 | 41.1 | RECAMBIOS | 120
SETTKD025F | JUEGO JUNTAS FKM PARA VALVULA TKD (POS. 3-5-8-9-10) | 25 DN20 | 57.26 | RECAMBIOS | 120
SETTKD032F | JUEGO JUNTAS FKM PARA VALVULA TKD (POS. 3-5-8-9-10) | 32 DN25 | 70.87 | RECAMBIOS | 120
SETTKD040F | JUEGO JUNTAS FKM PARA VALVULA TKD (POS. 3-5-8-9-10) | 40 DN32 | 103.52 | RECAMBIOS | 120
SETTKD050F | JUEGO JUNTAS FKM PARA VALVULA TKD (POS. 3-5-8-9-10) | 50 DN40 | 166.97 | RECAMBIOS | 120
SETTKD063F | JUEGO JUNTAS FKM PARA VALVULA TKD (POS. 3-5-8-9-10) | 63 DN50 | 211.27 | RECAMBIOS | 120
SETVKD075F | JUEGO JUNTAS FKM PARA VALVULA VKD | 75 DN65 | 245.72 | RECAMBIOS | 120
SETVKD090F | JUEGO JUNTAS FKM PARA VALVULA VKD | 90 DN80 | 323.75 | RECAMBIOS | 120
SETVKD110F | JUEGO JUNTAS FKM PARA VALVULA VKD | 110 DN100 | 408.83 | RECAMBIOS | 120
SETVKD020F | JUEGO JUNTAS FKM PARA VALVULA VKD-VKR | 16-20 DN10-15 | 41.84 | RECAMBIOS | 120
SETVKD025F | JUEGO JUNTAS FKM PARA VALVULA VKD-VKR | 25 DN20 | 43.22 | RECAMBIOS | 120
SETVKD032F | JUEGO JUNTAS FKM PARA VALVULA VKD-VKR | 32 DN25 | 49.13 | RECAMBIOS | 120
SETVKD040F | JUEGO JUNTAS FKM PARA VALVULA VKD-VKR | 40 DN32 | 64.48 | RECAMBIOS | 120
SETVKD050F | JUEGO JUNTAS FKM PARA VALVULA VKD-VKR | 50 DN40 | 77.2 | RECAMBIOS | 120
SETVKD063F | JUEGO JUNTAS FKM PARA VALVULA VKD-VKR | 63 DN50 | 131.17 | RECAMBIOS | 120
SETVR020F | JUEGO JUNTAS FKM PARA VALVULA VR POS. 4-5-8 | 16-20 DN10-15 | 13.12 | RECAMBIOS | 120
SETVR025F | JUEGO JUNTAS FKM PARA VALVULA VR POS. 4-5-8 | 25 DN20 | 15.79 | RECAMBIOS | 120
SETVR032F | JUEGO JUNTAS FKM PARA VALVULA VR POS. 4-5-8 | 32 DN25 | 22.34 | RECAMBIOS | 120
SETVR040F | JUEGO JUNTAS FKM PARA VALVULA VR POS. 4-5-8 | 40 DN32 | 37.29 | RECAMBIOS | 120
SETVR050F | JUEGO JUNTAS FKM PARA VALVULA VR POS. 4-5-8 | 50 DN40 | 52.26 | RECAMBIOS | 120
SETVR063F | JUEGO JUNTAS FKM PARA VALVULA VR POS. 4-5-8 | 63 DN50 | 82.25 | RECAMBIOS | 120
SETVR075F | JUEGO JUNTAS FKM PARA VALVULA VR POS. 4-5-8 | 75 DN65 | 134.55 | RECAMBIOS | 120
SETVR090F | JUEGO JUNTAS FKM PARA VALVULA VR POS. 4-5-8 | 90 DN80 | 169.85 | RECAMBIOS | 120
SETVR110F | JUEGO JUNTAS FKM PARA VALVULA VR POS. 4-5-8 | 110 DN100 | 182.86 | RECAMBIOS | 120
SETVX020F | JUEGO JUNTAS FKM PARA VALVULA VXE (POSICION 2-6-9-10) | 16-20 DN10-15 | 27.54 | RECAMBIOS | 120
SETVX025F | JUEGO JUNTAS FKM PARA VALVULA VXE (POSICION 2-6-9-10) | 25 DN20 | 37.29 | RECAMBIOS | 120
SETVX032F | JUEGO JUNTAS FKM PARA VALVULA VXE (POSICION 2-6-9-10) | 32 DN25 | 46.27 | RECAMBIOS | 120
SETVX040F | JUEGO JUNTAS FKM PARA VALVULA VXE (POSICION 2-6-9-10) | 40 DN32 | 71.91 | RECAMBIOS | 120
SETVX050F | JUEGO JUNTAS FKM PARA VALVULA VXE (POSICION 2-6-9-10) | 50 DN40 | 97.59 | RECAMBIOS | 120
SETVX063F | JUEGO JUNTAS FKM PARA VALVULA VXE (POSICION 2-6-9-10) | 63 DN50 | 167.16 | RECAMBIOS | 120
SETVXE075F | JUEGO JUNTAS FKM PARA VALVULA VXE (POSICION 3-5-8-9-10-16) | 75 DN65 | 179 | RECAMBIOS | 120
SETVXE090F | JUEGO JUNTAS FKM PARA VALVULA VXE (POSICION 3-5-8-9-10-16) | 90 DN80 | 229.07 | RECAMBIOS | 120
SETVXE110F | JUEGO JUNTAS FKM PARA VALVULA VXE (POSICION 3-5-8-9-10-16) | 110 DN100 | 276.82 | RECAMBIOS | 120
SETVV020FP | JUEGO JUNTAS FKM/PTFE PARA VALVULA VV POS. 3-4-13 | 16-20 DN10-15 | 26.54 | RECAMBIOS | 120
SETVV025FP | JUEGO JUNTAS FKM/PTFE PARA VALVULA VV POS. 3-4-13 | 25 DN20 | 31.38 | RECAMBIOS | 120
SETVV032FP | JUEGO JUNTAS FKM/PTFE PARA VALVULA VV POS. 3-4-13 | 32 DN25 | 37.74 | RECAMBIOS | 120
SETVV040FP | JUEGO JUNTAS FKM/PTFE PARA VALVULA VV POS. 3-4-13 | 40 DN32 | 54.64 | RECAMBIOS | 120
SETVV050FP | JUEGO JUNTAS FKM/PTFE PARA VALVULA VV POS. 3-4-13 | 50 DN40 | 60.84 | RECAMBIOS | 120
SETVV063FP | JUEGO JUNTAS FKM/PTFE PARA VALVULA VV POS. 3-4-13 | 63 DN50 | 85.9 | RECAMBIOS | 120
SETS1 | JUEGO JUNTAS SECUNDARIO BOBINA PARA VALVULA S1 POS. 2-5-20 | - | 2.07 | RECAMBIOS | 120
SETS2 | JUEGO JUNTAS SECUNDARIO BOBINA PARA VALVULA S2 POS. 2-5-20 | - | 2.87 | RECAMBIOS | 120
OR3062E | JUNTA TORICA EPDM BIV-J PARA UNION 3P | 16 | 1.68 | RECAMBIOS | 120
OR4081E | JUNTA TORICA EPDM BIV-J PARA UNION 3P | 20 | 4.78 | RECAMBIOS | 120
OR4112E | JUNTA TORICA EPDM BIV-J PARA UNION 3P | 25 | 1.72 | RECAMBIOS | 120
OR4131E | JUNTA TORICA EPDM BIV-J PARA UNION 3P | 32 | 2.44 | RECAMBIOS | 120
OR6162E | JUNTA TORICA EPDM BIV-J PARA UNION 3P | 40 DN32 | 2.6 | RECAMBIOS | 120
OR6187E | JUNTA TORICA EPDM BIV-J PARA UNION 3P | 50 | 2.76 | RECAMBIOS | 120
OR6237E | JUNTA TORICA EPDM BIV-J PARA UNION 3P | 63 | 3.01 | RECAMBIOS | 120
OR6300E | JUNTA TORICA EPDM BIV-J PARA UNION 3P | 75 | 6.04 | RECAMBIOS | 120
OR6362E | JUNTA TORICA EPDM BIV-J PARA UNION 3P | 90 | 9.03 | RECAMBIOS | 120
OR6450E | JUNTA TORICA EPDM BIV-J PARA UNION 3P | 110 | 11.92 | RECAMBIOS | 120
OR0150E | JUNTA TORICA EPDM PARA ROTAMETRO FS | 40 DN32 | 3.49 | RECAMBIOS | 120
OR4200E | JUNTA TORICA EPDM PARA ROTAMETRO FS | 50 | 3.08 | RECAMBIOS | 120
OR4275E | JUNTA TORICA EPDM PARA ROTAMETRO FS | 63 | 4.8 | RECAMBIOS | 120
OR6325E | JUNTA TORICA EPDM PARA ROTAMETRO FS | 75 | 7.77 | RECAMBIOS | 120
OR0185F | JUNTA TORICA FKM BIV-J PARA UNION 3P | 90 | 25.94 | RECAMBIOS | 120
OR3062F | JUNTA TORICA FKM BIV-J PARA UNION 3P | 16 | 4.12 | RECAMBIOS | 120
OR4081F | JUNTA TORICA FKM BIV-J PARA UNION 3P | 20 | 12.64 | RECAMBIOS | 120
OR4112F | JUNTA TORICA FKM BIV-J PARA UNION 3P | 25 | 2.38 | RECAMBIOS | 120
OR4131F | JUNTA TORICA FKM BIV-J PARA UNION 3P | 32 | 6.73 | RECAMBIOS | 120
OR6162F | JUNTA TORICA FKM BIV-J PARA UNION 3P | 40 DN32 | 9.92 | RECAMBIOS | 120
OR6187F | JUNTA TORICA FKM BIV-J PARA UNION 3P | 50 | 11.31 | RECAMBIOS | 120
OR6237F | JUNTA TORICA FKM BIV-J PARA UNION 3P | 63 | 12.64 | RECAMBIOS | 120
OR6300F | JUNTA TORICA FKM BIV-J PARA UNION 3P | 75 | 23.67 | RECAMBIOS | 120
OR6450F | JUNTA TORICA FKM BIV-J PARA UNION 3P | 110 | 43.13 | RECAMBIOS | 120
OR0150F | JUNTA TORICA FKM PARA FS | 40 DN32 | 13.24 | RECAMBIOS | 120
OR4200F | JUNTA TORICA FKM PARA FS | 50 | 10.33 | RECAMBIOS | 120
OR4275F | JUNTA TORICA FKM PARA FS | 63 | 16.44 | RECAMBIOS | 120
OR6325F | JUNTA TORICA FKM PARA FS | 75 | 26.38 | RECAMBIOS | 120
LIN050E | JUNTA PRIMARIA EPDM PARA VALVULA FE-FK | 50 DN40 | 26.56 | RECAMBIOS | 120
LIN063E | JUNTA PRIMARIA EPDM PARA VALVULA FE-FK | 63 DN50 | 28.05 | RECAMBIOS | 120
LIN075E | JUNTA PRIMARIA EPDM PARA VALVULA FE-FK | 75 DN65 | 29.55 | RECAMBIOS | 120
LIN090E | JUNTA PRIMARIA EPDM PARA VALVULA FE-FK | 90 DN80 | 32.54 | RECAMBIOS | 120
LIN110E | JUNTA PRIMARIA EPDM PARA VALVULA FE-FK | 110 DN100 | 39.68 | RECAMBIOS | 120
LIN140E | JUNTA PRIMARIA EPDM PARA VALVULA FE-FK | 140 DN125 | 53.83 | RECAMBIOS | 120
LIN160E | JUNTA PRIMARIA EPDM PARA VALVULA FE-FK | 160 DN150 | 59.69 | RECAMBIOS | 120
LIN225E | JUNTA PRIMARIA EPDM PARA VALVULA FE-FK | 225 DN200 | 105.19 | RECAMBIOS | 120
LIN280E | JUNTA PRIMARIA EPDM PARA VALVULA FE-FK | 280 DN250 | 223.35 | RECAMBIOS | 120
LIN315E | JUNTA PRIMARIA EPDM PARA VALVULA FE-FK | 315 DN300 | 243.16 | RECAMBIOS | 120
LIN355E | JUNTA PRIMARIA EPDM PARA VALVULA FK | 355 DN350 | 468.44 | RECAMBIOS | 120
LIN400E | JUNTA PRIMARIA EPDM PARA VALVULA FK | 400 DN400 | 544.2 | RECAMBIOS | 120
LIN050F | JUNTA PRIMARIA FKM PARA VALVULA FE-FK | 50 DN40 | 158.66 | RECAMBIOS | 120
LIN063F | JUNTA PRIMARIA FKM PARA VALVULA FE-FK | 63 DN50 | 167.48 | RECAMBIOS | 120
LIN075F | JUNTA PRIMARIA FKM PARA VALVULA FE-FK | 75 DN65 | 176.26 | RECAMBIOS | 120
LIN090F | JUNTA PRIMARIA FKM PARA VALVULA FE-FK | 90 DN80 | 220.62 | RECAMBIOS | 120
LIN110F | JUNTA PRIMARIA FKM PARA VALVULA FE-FK | 110 DN100 | 318.32 | RECAMBIOS | 120
LIN140F | JUNTA PRIMARIA FKM PARA VALVULA FE-FK | 140 DN125 | 451.38 | RECAMBIOS | 120
LIN160F | JUNTA PRIMARIA FKM PARA VALVULA FE-FK | 160 DN150 | 580.8 | RECAMBIOS | 120
LIN225F | JUNTA PRIMARIA FKM PARA VALVULA FE-FK | 225 DN200 | 1016.96 | RECAMBIOS | 120
LIN280F | JUNTA PRIMARIA FKM PARA VALVULA FE-FK | 280 DN250 | 1461.08 | RECAMBIOS | 120
LIN315F | JUNTA PRIMARIA FKM PARA VALVULA FE-FK | 315 DN300 | 1790.9 | RECAMBIOS | 120
LIN355F | JUNTA PRIMARIA FKM PARA VALVULA FK | 355 DN350 | 3421.69 | RECAMBIOS | 120
LIN400F | JUNTA PRIMARIA FKM PARA VALVULA FK | 400 DN400 | 4808 | RECAMBIOS | 120
LIN075N | JUNTA PRIMARIA NBR PARA VALVULA FE-FK | 75 DN65 | 32.47 | RECAMBIOS | 120
LIN090N | JUNTA PRIMARIA NBR PARA VALVULA FE-FK | 90 DN80 | 35.84 | RECAMBIOS | 120
LIN110N | JUNTA PRIMARIA NBR PARA VALVULA FE-FK | 110 DN100 | 43.63 | RECAMBIOS | 120
LIN140N | JUNTA PRIMARIA NBR PARA VALVULA FE-FK | 140 DN125 | 59.26 | RECAMBIOS | 120
LIN160N | JUNTA PRIMARIA NBR PARA VALVULA FE-FK | 160 DN150 | 65.64 | RECAMBIOS | 120
LIN225N | JUNTA PRIMARIA NBR PARA VALVULA FE-FK | 225 DN200 | 115.75 | RECAMBIOS | 120
SCR07X020 | MALLA INOX LUZ 0,3 mm PARA FILTRO RV POS. 2 | 16-20 DN10-15 | 8.04 | RECAMBIOS | 120
SCR07X025 | MALLA INOX LUZ 0,3 mm PARA FILTRO RV POS. 2 | 25 DN20 | 8.61 | RECAMBIOS | 120
SCR07X032 | MALLA INOX LUZ 0,3 mm PARA FILTRO RV POS. 2 | 32 DN25 | 9.22 | RECAMBIOS | 120
SCR07X040 | MALLA INOX LUZ 0,3 mm PARA FILTRO RV POS. 2 | 40 DN32 | 10.86 | RECAMBIOS | 120
SCR07X050 | MALLA INOX LUZ 0,3 mm PARA FILTRO RV POS. 2 | 50 DN40 | 11.09 | RECAMBIOS | 120
SCR07X063 | MALLA INOX LUZ 0,3 mm PARA FILTRO RV POS. 2 | 63 DN50 | 13.12 | RECAMBIOS | 120
SCR07X075 | MALLA INOX LUZ 0,3 mm PARA FILTRO RV POS. 2 | 75 DN65 | 43.27 | RECAMBIOS | 120
SCR07X090 | MALLA INOX LUZ 0,3 mm PARA FILTRO RV POS. 2 | 90 DN80 | 50.42 | RECAMBIOS | 120
SCR07X110 | MALLA INOX LUZ 0,3 mm PARA FILTRO RV POS. 2 | 110 DN100 | 71.91 | RECAMBIOS | 120
SCR15M020 | MALLA PP LUZ 0,5 mm PARA FILTRO RV POS. 2 | 16-20 DN10-15 | 8.85 | RECAMBIOS | 120
SCR15M025 | MALLA PP LUZ 0,5 mm PARA FILTRO RV POS. 2 | 25 DN20 | 9.49 | RECAMBIOS | 120
SCR15M032 | MALLA PP LUZ 0,5 mm PARA FILTRO RV POS. 2 | 32 DN25 | 10.25 | RECAMBIOS | 120
SCR15M040 | MALLA PP LUZ 0,5 mm PARA FILTRO RV POS. 2 | 40 DN32 | 11.61 | RECAMBIOS | 120
SCR15M050 | MALLA PP LUZ 0,5 mm PARA FILTRO RV POS. 2 | 50 DN40 | 12.93 | RECAMBIOS | 120
SCR15M063 | MALLA PP LUZ 0,5 mm PARA FILTRO RV POS. 2 | 63 DN50 | 15.69 | RECAMBIOS | 120
SCR15M075 | MALLA PP LUZ 0,5 mm PARA FILTRO RV POS. 2 | 75 DN65 | 20.95 | RECAMBIOS | 120
SCR15M090 | MALLA PP LUZ 0,5 mm PARA FILTRO RV POS. 2 | 90 DN80 | 26.51 | RECAMBIOS | 120
SCR15M110 | MALLA PP LUZ 0,5 mm PARA FILTRO RV POS. 2 | 110 DN100 | 38.74 | RECAMBIOS | 120
SCR10V020 | MALLA PVC-U LUZ 0,3 mm PARA FILTRO RV POS. 2 | 16-20 DN10-15 | 6.56 | RECAMBIOS | 120
SCR10V025 | MALLA PVC-U LUZ 0,3 mm PARA FILTRO RV POS. 2 | 25 DN20 | 7.21 | RECAMBIOS | 120
SCR10V032 | MALLA PVC-U LUZ 0,3 mm PARA FILTRO RV POS. 2 | 32 DN25 | 7.56 | RECAMBIOS | 120
SCR10V040 | MALLA PVC-U LUZ 0,3 mm PARA FILTRO RV POS. 2 | 40 DN32 | 9.22 | RECAMBIOS | 120
SCR10V050 | MALLA PVC-U LUZ 0,3 mm PARA FILTRO RV POS. 2 | 50 DN40 | 9.22 | RECAMBIOS | 120
SCR10V063 | MALLA PVC-U LUZ 0,3 mm PARA FILTRO RV POS. 2 | 63 DN50 | 10.86 | RECAMBIOS | 120
SCR10V075 | MALLA PVC-U LUZ 0,3 mm PARA FILTRO RV POS. 2 | 75 DN65 | 22.03 | RECAMBIOS | 120
SCR10V090 | MALLA PVC-U LUZ 0,3 mm PARA FILTRO RV POS. 2 | 90 DN80 | 27.43 | RECAMBIOS | 120
SCR10V110 | MALLA PVC-U LUZ 0,3 mm PARA FILTRO RV POS. 2 | 110 DN100 | 40.72 | RECAMBIOS | 120
SCR15V020 | MALLA PVC-U LUZ 0,5 mm PARA FILTRO RV POS. 2 | 16-20 DN10-15 | 6.56 | RECAMBIOS | 120
SCR15V025 | MALLA PVC-U LUZ 0,5 mm PARA FILTRO RV POS. 2 | 25 DN20 | 7.21 | RECAMBIOS | 120
SCR15V032 | MALLA PVC-U LUZ 0,5 mm PARA FILTRO RV POS. 2 | 32 DN25 | 7.56 | RECAMBIOS | 120
SCR15V040 | MALLA PVC-U LUZ 0,5 mm PARA FILTRO RV POS. 2 | 40 DN32 | 9.22 | RECAMBIOS | 120
SCR15V050 | MALLA PVC-U LUZ 0,5 mm PARA FILTRO RV POS. 2 | 50 DN40 | 9.22 | RECAMBIOS | 120
SCR15V063 | MALLA PVC-U LUZ 0,5 mm PARA FILTRO RV POS. 2 | 63 DN50 | 10.86 | RECAMBIOS | 120
SCR15V075 | MALLA PVC-U LUZ 0,5 mm PARA FILTRO RV POS. 2 | 75 DN65 | 22.03 | RECAMBIOS | 120
SCR15V090 | MALLA PVC-U LUZ 0,5 mm PARA FILTRO RV POS. 2 | 90 DN80 | 27.43 | RECAMBIOS | 120
SCR15V110 | MALLA PVC-U LUZ 0,5 mm PARA FILTRO RV POS. 2 | 110 DN100 | 40.72 | RECAMBIOS | 120
SCR20V020 | MALLA PVC-U LUZ 0,7 mm PARA FILTRO RV POS. 2 | 16-20 DN10-15 | 6.56 | RECAMBIOS | 120
SCR20V025 | MALLA PVC-U LUZ 0,7 mm PARA FILTRO RV POS. 2 | 25 DN20 | 4.47 | RECAMBIOS | 120
SCR20V032 | MALLA PVC-U LUZ 0,7 mm PARA FILTRO RV POS. 2 | 32 DN25 | 7.56 | RECAMBIOS | 120
SCR20V040 | MALLA PVC-U LUZ 0,7 mm PARA FILTRO RV POS. 2 | 40 DN32 | 9.22 | RECAMBIOS | 120
SCR20V050 | MALLA PVC-U LUZ 0,7 mm PARA FILTRO RV POS. 2 | 50 DN40 | 9.22 | RECAMBIOS | 120
SCR20V063 | MALLA PVC-U LUZ 0,7 mm PARA FILTRO RV POS. 2 | 63 DN50 | 10.86 | RECAMBIOS | 120
SCR20V075 | MALLA PVC-U LUZ 0,7 mm PARA FILTRO RV POS. 2 | 75 DN65 | 22.03 | RECAMBIOS | 120
SCR20V090 | MALLA PVC-U LUZ 0,7 mm PARA FILTRO RV POS. 2 | 90 DN80 | 27.43 | RECAMBIOS | 120
SCR20V110 | MALLA PVC-U LUZ 0,7 mm PARA FILTRO RV POS. 2 | 110 DN100 | 40.72 | RECAMBIOS | 120
SCR25V020 | MALLA PVC-U LUZ 0,9 mm PARA FILTRO RV POS. 2 | 16-20 DN10-15 | 6.56 | RECAMBIOS | 120
SCR25V025 | MALLA PVC-U LUZ 0,9 mm PARA FILTRO RV POS. 2 | 25 DN20 | 7.21 | RECAMBIOS | 120
SCR25V032 | MALLA PVC-U LUZ 0,9 mm PARA FILTRO RV POS. 2 | 32 DN25 | 7.56 | RECAMBIOS | 120
SCR25V040 | MALLA PVC-U LUZ 0,9 mm PARA FILTRO RV POS. 2 | 40 DN32 | 9.22 | RECAMBIOS | 120
SCR25V050 | MALLA PVC-U LUZ 0,9 mm PARA FILTRO RV POS. 2 | 50 DN40 | 9.22 | RECAMBIOS | 120
SCR25V063 | MALLA PVC-U LUZ 0,9 mm PARA FILTRO RV POS. 2 | 63 DN50 | 10.86 | RECAMBIOS | 120
SCR25V075 | MALLA PVC-U LUZ 0,9 mm PARA FILTRO RV POS. 2 | 75 DN65 | 22.03 | RECAMBIOS | 120
SCR25V090 | MALLA PVC-U LUZ 0,9 mm PARA FILTRO RV POS. 2 | 90 DN80 | 27.43 | RECAMBIOS | 120
SCR25V110 | MALLA PVC-U LUZ 0,9 mm PARA FILTRO RV POS. 2 | 110 DN100 | 40.72 | RECAMBIOS | 120
HSFE0L17 | MANETA + TORNILLO + TAPON PARA VALVULA FE (POSICION 1-2-3-4) | 140-160 | 46.27 | RECAMBIOS | 120
HSFE0M14 | MANETA + TORNILLO + TAPON PARA VALVULA FE (POSICION 1-2-3-4) | 90-110 | 41.79 | RECAMBIOS | 120
HSFE0S11 | MANETA + TORNILLO + TAPON PARA VALVULA FE (POSICION 1-2-3-4) | 50-63-75 | 37.47 | RECAMBIOS | 120
HSFEXL22 | MANETA + TORNILLO + TAPON PARA VALVULA FE (POSICION 1-2-3-4) | 225 DN200 | 82.25 | RECAMBIOS | 120
HSFKD0S11 | MANETA + TORNILLO + TAPON PARA VALVULA FK | 50-63-75 | 48.65 | RECAMBIOS | 120
HSFKDXL22 | MANETA + TORNILLO + TAPON PARA VALVULA FK | 225 DN200 | 104.79 | RECAMBIOS | 120
HSTKD020 | MANETA PARA VALVULA TKD (POSICION 1-2) | 20 DN15 | 13.89 | RECAMBIOS | 120
HSTKD025 | MANETA PARA VALVULA TKD (POSICION 1-2) | 25 DN20 | 15.38 | RECAMBIOS | 120
HSTKD032 | MANETA PARA VALVULA TKD (POSICION 1-2) | 32 DN25 | 16.31 | RECAMBIOS | 120
HSTKD040 | MANETA PARA VALVULA TKD (POSICION 1-2) | 40 DN32 | 17.39 | RECAMBIOS | 120
HSTKD050 | MANETA PARA VALVULA TKD (POSICION 1-2) | 50 DN40 | 19.88 | RECAMBIOS | 120
HSTKD063 | MANETA PARA VALVULA TKD (POSICION 1-2) | 63 DN50 | 25.42 | RECAMBIOS | 120
HSVEE020 | MANETA PARA VALVULA VEE (POSICION 1-12) | 20 DN15 | 8.85 | RECAMBIOS | 120
HSVEE025 | MANETA PARA VALVULA VEE (POSICION 1-12) | 25 DN20 | 10.48 | RECAMBIOS | 120
HSVEE032 | MANETA PARA VALVULA VEE (POSICION 1-12) | 32 DN25 | 13.21 | RECAMBIOS | 120
HSVEE040 | MANETA PARA VALVULA VEE (POSICION 1-12) | 40 DN32 | 17.41 | RECAMBIOS | 120
HSVEE050 | MANETA PARA VALVULA VEE (POSICION 1-12) | 50 DN40 | 21.08 | RECAMBIOS | 120
HSVEE063 | MANETA PARA VALVULA VEE (POSICION 1-12) | 63 DN50 | 28 | RECAMBIOS | 120
HAVEE075 | MANETA PARA VALVULA VEE (POSICION 2) | 75 DN65 | 35.47 | RECAMBIOS | 120
HAVEE090 | MANETA PARA VALVULA VEE (POSICION 2) | 90 DN80 | 39.73 | RECAMBIOS | 120
HAVEE110 | MANETA PARA VALVULA VEE (POSICION 2) | 110 DN100 | 45.29 | RECAMBIOS | 120
HSFKD0S14 | MANETA PARA VALVULA VKD (POS. 1÷4) | 75 DN65 | 50.23 | RECAMBIOS | 120
HSFKD0L17 | MANETA PARA VALVULA VKD DN100 Y FK DN125-150 | 110-140-160 | 71.01 | RECAMBIOS | 120
HSFKD0M14 | MANETA PARA VALVULA VKD DN80 Y FK DN80-100 | 90-110 | 64.24 | RECAMBIOS | 120
HSVKD020 | MANETA PARA VALVULA VKD-VKR (POS. 1-2) | 16-20 DN10-15 | 13.89 | RECAMBIOS | 120
HSVKD025 | MANETA PARA VALVULA VKD-VKR (POS. 1-2) | 25 DN20 | 15.38 | RECAMBIOS | 120
HSVKD032 | MANETA PARA VALVULA VKD-VKR (POS. 1-2) | 32 DN25 | 16.31 | RECAMBIOS | 120
HSVKD040 | MANETA PARA VALVULA VKD-VKR (POS. 1-2) | 40 DN32 | 17.39 | RECAMBIOS | 120
HSVKD050 | MANETA PARA VALVULA VKD-VKR (POS. 1-2) | 50 DN40 | 19.88 | RECAMBIOS | 120
HSVKD063 | MANETA PARA VALVULA VKD-VKR (POS. 1-2) | 63 DN50 | 25.42 | RECAMBIOS | 120
HSVXE075 | MANETA PARA VALVULA VXE (POSICION 1-2) | 75 DN65 | 47.59 | RECAMBIOS | 120
HSVXE090 | MANETA PARA VALVULA VXE (POSICION 1-2) | 90 DN80 | 48.11 | RECAMBIOS | 120
HSVXE110 | MANETA PARA VALVULA VXE (POSICION 1-2) | 110 DN100 | 61.47 | PVC-U VALVULAS | 120
HSVXE020 | MANETA PARA VALVULA VXE (POSICION 1a-12-14) | 16-20 DN10-15 | 8.85 | RECAMBIOS | 120
HSVXE025 | MANETA PARA VALVULA VXE (POSICION 1a-12-14) | 25 DN20 | 10.48 | RECAMBIOS | 120
HSVXE032 | MANETA PARA VALVULA VXE (POSICION 1a-12-14) | 32 DN25 | 13.21 | RECAMBIOS | 120
HSVXE040 | MANETA PARA VALVULA VXE (POSICION 1a-12-14) | 40 DN32 | 20.59 | RECAMBIOS | 120
HSVXE050 | MANETA PARA VALVULA VXE (POSICION 1a-12-14) | 50 DN40 | 21.08 | RECAMBIOS | 120
HSVXE063 | MANETA PARA VALVULA VXE (POSICION 1a-12-14) | 63 DN50 | 31.85 | RECAMBIOS | 120
DIACM020E | MEMBRANA EPDM PARA VALVULA CM POS. 2 | 16-20 DN10-15 | 23.53 | RECAMBIOS | 120
DIA025E | MEMBRANA EPDM PARA VALVULA DK POS. 7 | 20-25 | 27.48 | RECAMBIOS | 120
DIA032E | MEMBRANA EPDM PARA VALVULA DK POS. 7 | 32-40 | 28.69 | RECAMBIOS | 120
DIA050E | MEMBRANA EPDM PARA VALVULA DK POS. 7 | 50 | 35.24 | RECAMBIOS | 120
DIA063E | MEMBRANA EPDM PARA VALVULA DK POS. 7 | 63-75 | 52.26 | RECAMBIOS | 120
DIA090E | MEMBRANA EPDM PARA VALVULA VM POS. 4 | 90 | 121.45 | RECAMBIOS | 120
DIA110E | MEMBRANA EPDM PARA VALVULA VM POS. 4 | 110 | 245.54 | RECAMBIOS | 120
DIARM020E | MEMBRANA EPDM PARA VALVULA VM/RM POS. 7 | 12-20 | 10.09 | RECAMBIOS | 120
DIACM020F | MEMBRANA FKM PARA VALVULA CM POS. 2 | 16-20 DN10-15 | 77.07 | RECAMBIOS | 120
DIA025F | MEMBRANA FKM PARA VALVULA DK POS. 7 | 20-25 | 89.6 | RECAMBIOS | 120
DIA032F | MEMBRANA FKM PARA VALVULA DK POS. 7 | 32-40 | 99.22 | RECAMBIOS | 120
DIA050F | MEMBRANA FKM PARA VALVULA DK POS. 7 | 50 | 168.48 | RECAMBIOS | 120
DIA063F | MEMBRANA FKM PARA VALVULA DK POS. 7 | 63-75 | 240.36 | RECAMBIOS | 120
DIA090F | MEMBRANA FKM PARA VALVULA VM POS. 4 | 90 | 585.12 | RECAMBIOS | 120
DIA110F | MEMBRANA FKM PARA VALVULA VM POS. 4 | 110 | 1112.81 | RECAMBIOS | 120
DIA025N | MEMBRANA NBR PARA VALVULA DK POS. 7 | 20-25 | 27.48 | RECAMBIOS | 120
DIA032N | MEMBRANA NBR PARA VALVULA DK POS. 7 | 32-40 | 28.69 | RECAMBIOS | 120
DIA050N | MEMBRANA NBR PARA VALVULA DK POS. 7 | 50 | 35.24 | RECAMBIOS | 120
DIA063N | MEMBRANA NBR PARA VALVULA DK POS. 7 | 63-75 | 52.26 | RECAMBIOS | 120
DIA090N | MEMBRANA NBR PARA VALVULA VM POS. 4 | 90 | 121.45 | RECAMBIOS | 120
DIA110N | MEMBRANA NBR PARA VALVULA VM POS. 4 | 110 | 245.54 | RECAMBIOS | 120
DIACM020P | MEMBRANA PTFE PARA VALVULA CM POS. 2 | 16-20 DN10-15 | 70.54 | RECAMBIOS | 120
DIADK025P | MEMBRANA PTFE PARA VALVULA DK POS. 7 | 20-25 | 106.49 | RECAMBIOS | 120
DIADK032P | MEMBRANA PTFE PARA VALVULA DK POS. 7 | 32-40 | 121.45 | RECAMBIOS | 120
DIADK050P | MEMBRANA PTFE PARA VALVULA DK POS. 7 | 50 | 201.16 | RECAMBIOS | 120
DIADK063P | MEMBRANA PTFE PARA VALVULA DK POS. 7 | 63-75 | 246.78 | RECAMBIOS | 120
DIA090P | MEMBRANA PTFE PARA VALVULA VM POS. 4 | 90 | 527.68 | RECAMBIOS | 120
DIA110P | MEMBRANA PTFE PARA VALVULA VM POS. 4 | 110 | 778.39 | RECAMBIOS | 120
SHS1E | OBTURADOR EPDM PARA VALVULA S1 POS. 8 | - | 29.87 | RECAMBIOS | 120
SHS2E | OBTURADOR EPDM PARA VALVULA S2 POS. 8 | - | 32.43 | RECAMBIOS | 120
SHS1F | OBTURADOR FKM PARA VALVULA S1 POS. 8 | - | 58.86 | RECAMBIOS | 120
SHS2F | OBTURADOR FKM PARA VALVULA S2 POS. 8 | - | 74.65 | RECAMBIOS | 120
FBFC012 | PARTE FIJA F/BFC PARA UNION 3P ROSCA H C-PVC | 1/2" | 9.75 | RECAMBIOS | 120
FBFC034 | PARTE FIJA F/BFC PARA UNION 3P ROSCA H C-PVC | 3/4" | 11.12 | RECAMBIOS | 120
FBFC038 | PARTE FIJA F/BFC PARA UNION 3P ROSCA H C-PVC | 3/8" | 8.13 | RECAMBIOS | 120
FBFC100 | PARTE FIJA F/BFC PARA UNION 3P ROSCA H C-PVC | 1" | 14.95 | RECAMBIOS | 120
FBFC112 | PARTE FIJA F/BFC PARA UNION 3P ROSCA H C-PVC | 1 1/2" | 24.45 | RECAMBIOS | 120
FBFC114 | PARTE FIJA F/BFC PARA UNION 3P ROSCA H C-PVC | 1 1/4" | 17.64 | RECAMBIOS | 120
FBFC200 | PARTE FIJA F/BFC PARA UNION 3P ROSCA H C-PVC | 2" | 33.93 | RECAMBIOS | 120
FBFV012 | PARTE FIJA F/BFV PARA UNION 3P ROSCA H PVC-U | 1/2" | 4.94 | RECAMBIOS | 120
FBFV034 | PARTE FIJA F/BFV PARA UNION 3P ROSCA H PVC-U | 3/4" | 5.53 | RECAMBIOS | 120
FBFV038 | PARTE FIJA F/BFV PARA UNION 3P ROSCA H PVC-U | 3/8" | 4.07 | RECAMBIOS | 120
FBFV100 | PARTE FIJA F/BFV PARA UNION 3P ROSCA H PVC-U | 1" | 7.4 | RECAMBIOS | 120
FBFV112 | PARTE FIJA F/BFV PARA UNION 3P ROSCA H PVC-U | 1 1/2" | 13.11 | RECAMBIOS | 120
FBFV114 | PARTE FIJA F/BFV PARA UNION 3P ROSCA H PVC-U | 1 1/4" | 9.04 | RECAMBIOS | 120
FBFV200 | PARTE FIJA F/BFV PARA UNION 3P ROSCA H PVC-U | 2" | 17.03 | RECAMBIOS | 120
FBIC016 | PARTE FIJA F/BIC PARA UNION 3P ENCOLAR H C-PVC | 16 | 7.07 | RECAMBIOS | 120
FBIC020 | PARTE FIJA F/BIC PARA UNION 3P ENCOLAR H C-PVC | 20 | 7.17 | RECAMBIOS | 120
FBIC025 | PARTE FIJA F/BIC PARA UNION 3P ENCOLAR H C-PVC | 25 | 8.22 | RECAMBIOS | 120
FBIC032 | PARTE FIJA F/BIC PARA UNION 3P ENCOLAR H C-PVC | 32 | 12.02 | RECAMBIOS | 120
FBIC040 | PARTE FIJA F/BIC PARA UNION 3P ENCOLAR H C-PVC | 40 | 15.38 | RECAMBIOS | 120
FBIC050 | PARTE FIJA F/BIC PARA UNION 3P ENCOLAR H C-PVC | 50 | 20.31 | RECAMBIOS | 120
FBIC063 | PARTE FIJA F/BIC PARA UNION 3P ENCOLAR H C-PVC | 63 | 24.21 | RECAMBIOS | 120
FBIGF020 | PARTE FIJA F/BIGF PARA UNION 3 P SOLDAR H PVDF | 20 | 16.01 | RECAMBIOS | 120
FBIGF025 | PARTE FIJA F/BIGF PARA UNION 3 P SOLDAR H PVDF | 25 | 20.94 | RECAMBIOS | 120
FBIGF032 | PARTE FIJA F/BIGF PARA UNION 3 P SOLDAR H PVDF | 32 | 23.06 | RECAMBIOS | 120
FBIGF040 | PARTE FIJA F/BIGF PARA UNION 3 P SOLDAR H PVDF | 40 | 29.68 | RECAMBIOS | 120
FBIGF050 | PARTE FIJA F/BIGF PARA UNION 3 P SOLDAR H PVDF | 50 | 40.04 | RECAMBIOS | 120
FBIGF063 | PARTE FIJA F/BIGF PARA UNION 3 P SOLDAR H PVDF | 63 | 62.75 | RECAMBIOS | 120
FBIGM020 | PARTE FIJA F/BIGM PARA UNION 3P SOLDAR H PP | 20 | 7.04 | RECAMBIOS | 120
FBIGM025 | PARTE FIJA F/BIGM PARA UNION 3P SOLDAR H PP | 25 | 7.74 | RECAMBIOS | 120
FBIGM032 | PARTE FIJA F/BIGM PARA UNION 3P SOLDAR H PP | 32 | 8.85 | RECAMBIOS | 120
FBIGM040 | PARTE FIJA F/BIGM PARA UNION 3P SOLDAR H PP | 40 | 11.56 | RECAMBIOS | 120
FBIGM050 | PARTE FIJA F/BIGM PARA UNION 3P SOLDAR H PP | 50 | 16.41 | RECAMBIOS | 120
FBIGM063 | PARTE FIJA F/BIGM PARA UNION 3P SOLDAR H PP | 63 | 21.81 | RECAMBIOS | 120
FBIV016 | PARTE FIJA F/BIV PARA UNION 3P ENCOLAR H PVC-U | 16 | 0.77 | RECAMBIOS | 120
FBIV020 | PARTE FIJA F/BIV PARA UNION 3P ENCOLAR H PVC-U | 20 | 0.77 | RECAMBIOS | 120
FBIV025 | PARTE FIJA F/BIV PARA UNION 3P ENCOLAR H PVC-U | 25 | 0.92 | RECAMBIOS | 120
FBIV032 | PARTE FIJA F/BIV PARA UNION 3P ENCOLAR H PVC-U | 32 | 1.32 | RECAMBIOS | 120
FBIV040 | PARTE FIJA F/BIV PARA UNION 3P ENCOLAR H PVC-U | 40 | 1.55 | RECAMBIOS | 120
FBIV050 | PARTE FIJA F/BIV PARA UNION 3P ENCOLAR H PVC-U | 50 | 2.11 | RECAMBIOS | 120
FBIV063 | PARTE FIJA F/BIV PARA UNION 3P ENCOLAR H PVC-U | 63 | 3.14 | RECAMBIOS | 120
FBIV075 | PARTE FIJA F/BIV PARA UNION 3P ENCOLAR H PVC-U | 75 | 8.72 | RECAMBIOS | 120
FBIV090 | PARTE FIJA F/BIV PARA UNION 3P ENCOLAR H PVC-U | 90 | 11.24 | RECAMBIOS | 120
FBIV110 | PARTE FIJA F/BIV PARA UNION 3P ENCOLAR H PVC-U | 110 | 16.65 | RECAMBIOS | 120
QBFC012 | PARTE LOCA Q/BFC PARA UNION 3P ROSCA H C-PVC | 1/2" | 14.44 | RECAMBIOS | 120
QBFC034 | PARTE LOCA Q/BFC PARA UNION 3P ROSCA H C-PVC | 3/4" | 16.03 | RECAMBIOS | 120
QBFC100 | PARTE LOCA Q/BFC PARA UNION 3P ROSCA H C-PVC | 1" | 18.84 | RECAMBIOS | 120
QBFC112 | PARTE LOCA Q/BFC PARA UNION 3P ROSCA H C-PVC | 1 1/2" | 24.92 | RECAMBIOS | 120
QBFC114 | PARTE LOCA Q/BFC PARA UNION 3P ROSCA H C-PVC | 1 1/4" | 22.07 | RECAMBIOS | 120
QBFC200 | PARTE LOCA Q/BFC PARA UNION 3P ROSCA H C-PVC | 2" | 33.73 | RECAMBIOS | 120
QBFO012 | PARTE LOCA Q/BFO PARA UNION 3P ROSCA H LATON | 1/2" | 7.56 | RECAMBIOS | 120
QBFO034 | PARTE LOCA Q/BFO PARA UNION 3P ROSCA H LATON | 3/4" | 13.82 | RECAMBIOS | 120
QBFO038 | PARTE LOCA Q/BFO PARA UNION 3P ROSCA H LATON | 3/8" | 7.04 | RECAMBIOS | 120
QBFO100 | PARTE LOCA Q/BFO PARA UNION 3P ROSCA H LATON | 1" | 14.79 | RECAMBIOS | 120
QBFO112 | PARTE LOCA Q/BFO PARA UNION 3P ROSCA H LATON | 1 1/2" | 23.96 | RECAMBIOS | 120
QBFO114 | PARTE LOCA Q/BFO PARA UNION 3P ROSCA H LATON | 1 1/4" | 19.26 | RECAMBIOS | 120
QBFO200 | PARTE LOCA Q/BFO PARA UNION 3P ROSCA H LATON | 2" | 30.72 | RECAMBIOS | 120
QBFV012 | PARTE LOCA Q/BFV PARA UNION 3P ROSCA H PVC-U | 1/2" | 3.8 | RECAMBIOS | 120
QBFV034 | PARTE LOCA Q/BFV PARA UNION 3P ROSCA H PVC-U | 3/4" | 4.47 | RECAMBIOS | 120
QBFV038 | PARTE LOCA Q/BFV PARA UNION 3P ROSCA H PVC-U | 3/8" | 3.8 | RECAMBIOS | 120
QBFV100 | PARTE LOCA Q/BFV PARA UNION 3P ROSCA H PVC-U | 1" | 8.24 | RECAMBIOS | 120
QBFV112 | PARTE LOCA Q/BFV PARA UNION 3P ROSCA H PVC-U | 1 1/2" | 10.09 | RECAMBIOS | 120
QBFV114 | PARTE LOCA Q/BFV PARA UNION 3P ROSCA H PVC-U | 1 1/4" | 8.59 | RECAMBIOS | 120
QBFV200 | PARTE LOCA Q/BFV PARA UNION 3P ROSCA H PVC-U | 2" | 13.28 | RECAMBIOS | 120
QBFX012 | PARTE LOCA Q/BFX PARA UNION 3P ROSCA H INOX 316L | 1/2" | 28.85 | RECAMBIOS | 120
QBFX034 | PARTE LOCA Q/BFX PARA UNION 3P ROSCA H INOX 316L | 3/4" | 33.84 | RECAMBIOS | 120
QBFX038 | PARTE LOCA Q/BFX PARA UNION 3P ROSCA H INOX 316L | 3/8" | 25.95 | RECAMBIOS | 120
QBFX100 | PARTE LOCA Q/BFX PARA UNION 3P ROSCA H INOX 316L | 1" | 37.11 | RECAMBIOS | 120
QBFX112 | PARTE LOCA Q/BFX PARA UNION 3P ROSCA H INOX 316L | 1 1/2" | 57.79 | RECAMBIOS | 120
QBFX114 | PARTE LOCA Q/BFX PARA UNION 3P ROSCA H INOX 316L | 1 1/4" | 51.67 | RECAMBIOS | 120
QBFX200 | PARTE LOCA Q/BFX PARA UNION 3P ROSCA H INOX 316L | 2" | 73.16 | RECAMBIOS | 120
QBIC016 | PARTE LOCA Q/BIC PARA UNION 3P ENCOLAR H C-PVC | 16 | 8.54 | RECAMBIOS | 120
QBIC020 | PARTE LOCA Q/BIC PARA UNION 3P ENCOLAR H C-PVC | 20 | 8.48 | RECAMBIOS | 120
QBIC025 | PARTE LOCA Q/BIC PARA UNION 3P ENCOLAR H C-PVC | 25 | 9.92 | RECAMBIOS | 120
QBIC032 | PARTE LOCA Q/BIC PARA UNION 3P ENCOLAR H C-PVC | 32 | 12.9 | RECAMBIOS | 120
QBIC040 | PARTE LOCA Q/BIC PARA UNION 3P ENCOLAR H C-PVC | 40 | 15.82 | RECAMBIOS | 120
QBIC050 | PARTE LOCA Q/BIC PARA UNION 3P ENCOLAR H C-PVC | 50 | 21.06 | RECAMBIOS | 120
QBIC063 | PARTE LOCA Q/BIC PARA UNION 3P ENCOLAR H C-PVC | 63 | 28.11 | RECAMBIOS | 120
QBIGF020 | PARTE LOCA Q/BIGF PARA UNION 3P SOLDAR H PVDF | 20 | 10.79 | RECAMBIOS | 120
QBIGF025 | PARTE LOCA Q/BIGF PARA UNION 3P SOLDAR H PVDF | 25 | 13.96 | RECAMBIOS | 120
QBIGF032 | PARTE LOCA Q/BIGF PARA UNION 3P SOLDAR H PVDF | 32 | 15.55 | RECAMBIOS | 120
QBIGF040 | PARTE LOCA Q/BIGF PARA UNION 3P SOLDAR H PVDF | 40 | 19.84 | RECAMBIOS | 120
QBIGF050 | PARTE LOCA Q/BIGF PARA UNION 3P SOLDAR H PVDF | 50 | 22.61 | RECAMBIOS | 120
QBIGF063 | PARTE LOCA Q/BIGF PARA UNION 3P SOLDAR H PVDF | 63 | 31.36 | RECAMBIOS | 120
QBIGM020 | PARTE LOCA Q/BIGM PARA UNION 3P SOLDAR H PP | 20 | 3.61 | RECAMBIOS | 120
QBIGM025 | PARTE LOCA Q/BIGM PARA UNION 3P SOLDAR H PP | 25 | 3.67 | RECAMBIOS | 120
QBIGM032 | PARTE LOCA Q/BIGM PARA UNION 3P SOLDAR H PP | 32 | 3.91 | RECAMBIOS | 120
QBIGM040 | PARTE LOCA Q/BIGM PARA UNION 3P SOLDAR H PP | 40 | 4.84 | RECAMBIOS | 120
QBIGM050 | PARTE LOCA Q/BIGM PARA UNION 3P SOLDAR H PP | 50 | 5.79 | RECAMBIOS | 120
QBIGM063 | PARTE LOCA Q/BIGM PARA UNION 3P SOLDAR H PP | 63 | 6.16 | RECAMBIOS | 120
QBIV016 | PARTE LOCA Q/BIV PARA UNION 3P ENCOLAR H PVC-U | 16 | 0.6 | RECAMBIOS | 120
QBIV020 | PARTE LOCA Q/BIV PARA UNION 3P ENCOLAR H PVC-U | 20 | 0.6 | RECAMBIOS | 120
QBIV025 | PARTE LOCA Q/BIV PARA UNION 3P ENCOLAR H PVC-U | 25 | 0.61 | RECAMBIOS | 120
QBIV032 | PARTE LOCA Q/BIV PARA UNION 3P ENCOLAR H PVC-U | 32 | 0.77 | RECAMBIOS | 120
QBIV040 | PARTE LOCA Q/BIV PARA UNION 3P ENCOLAR H PVC-U | 40 | 0.87 | RECAMBIOS | 120
QBIV050 | PARTE LOCA Q/BIV PARA UNION 3P ENCOLAR H PVC-U | 50 | 1.21 | RECAMBIOS | 120
QBIV063 | PARTE LOCA Q/BIV PARA UNION 3P ENCOLAR H PVC-U | 63 | 1.6 | RECAMBIOS | 120
QBIV075 | PARTE LOCA Q/BIV PARA UNION 3P ENCOLAR H PVC-U | 75 | 3.81 | RECAMBIOS | 120
QBIV090 | PARTE LOCA Q/BIV PARA UNION 3P ENCOLAR H PVC-U | 90 | 4.84 | RECAMBIOS | 120
QBIV110 | PARTE LOCA Q/BIV PARA UNION 3P ENCOLAR H PVC-U | 110 | 9.42 | RECAMBIOS | 120
PSVR020ME | PISTON PP/EPDM PARA VALVULA VR POS. 2-5 | 16-20 DN10-15 | 20.53 | RECAMBIOS | 120
PSVR025ME | PISTON PP/EPDM PARA VALVULA VR POS. 2-5 | 25 DN20 | 24.45 | RECAMBIOS | 120
PSVR032ME | PISTON PP/EPDM PARA VALVULA VR POS. 2-5 | 32 DN25 | 26.51 | RECAMBIOS | 120
PSVR040ME | PISTON PP/EPDM PARA VALVULA VR POS. 2-5 | 40 DN32 | 31.32 | RECAMBIOS | 120
PSVR050ME | PISTON PP/EPDM PARA VALVULA VR POS. 2-5 | 50 DN40 | 39.26 | RECAMBIOS | 120
PSVR063ME | PISTON PP/EPDM PARA VALVULA VR POS. 2-5 | 63 DN50 | 54.77 | RECAMBIOS | 120
PSVR075ME | PISTON PP/EPDM PARA VALVULA VR POS. 2-5 | 75 DN65 | 169.97 | RECAMBIOS | 120
PSVR090ME | PISTON PP/EPDM PARA VALVULA VR POS. 2-5 | 90 DN80 | 236.19 | RECAMBIOS | 120
PSVR020MF | PISTON PP/FKM PARA VALVULA VR POS. 2-5 | 16-20 DN10-15 | 20.53 | RECAMBIOS | 120
PSVR025MF | PISTON PP/FKM PARA VALVULA VR POS. 2-5 | 25 DN20 | 24.45 | RECAMBIOS | 120
PSVR032MF | PISTON PP/FKM PARA VALVULA VR POS. 2-5 | 32 DN25 | 30.23 | RECAMBIOS | 120
PSVR040MF | PISTON PP/FKM PARA VALVULA VR POS. 2-5 | 40 DN32 | 38.74 | RECAMBIOS | 120
PSVR050MF | PISTON PP/FKM PARA VALVULA VR POS. 2-5 | 50 DN40 | 46.65 | RECAMBIOS | 120
PSVR063MF | PISTON PP/FKM PARA VALVULA VR POS. 2-5 | 63 DN50 | 62.21 | RECAMBIOS | 120
PSVR075MF | PISTON PP/FKM PARA VALVULA VR POS. 2-5 | 75 DN65 | 206.31 | RECAMBIOS | 120
PSVR090MF | PISTON PP/FKM PARA VALVULA VR POS. 2-5 | 90 DN80 | 339.32 | RECAMBIOS | 120
PSVA020VE | PISTON PVC-U PARA VALVULA VA POS. 2-6 | 16-20 DN10-15 | 19.5 | RECAMBIOS | 120
PSVA025VE | PISTON PVC-U PARA VALVULA VA POS. 2-6 | 25 DN20 | 21.49 | RECAMBIOS | 120
PSVA032VE | PISTON PVC-U PARA VALVULA VA POS. 2-6 | 32 DN25 | 23.32 | RECAMBIOS | 120
PSVA040VE | PISTON PVC-U PARA VALVULA VA POS. 2-6 | 40 DN32 | 28.27 | RECAMBIOS | 120
PSVA050VE | PISTON PVC-U PARA VALVULA VA POS. 2-6 | 50 DN40 | 35.39 | RECAMBIOS | 120
PSVA063VE | PISTON PVC-U PARA VALVULA VA POS. 2-6 | 63 DN50 | 49.5 | RECAMBIOS | 120
PSVR075VE | PISTON PVC-U/EPDM PARA VALVULA VR POS. 2-5 | 75 DN65 | 129.07 | RECAMBIOS | 120
PSVR090VE | PISTON PVC-U/EPDM PARA VALVULA VR POS. 2-5 | 90 DN80 | 141.84 | RECAMBIOS | 120
PSVR110VE | PISTON PVC-U/EPDM PARA VALVULA VR POS. 2-5 | 110 DN100 | 189.41 | RECAMBIOS | 120
PSVR020VE | PISTON PVC-U/EPDM PARA VALVULA VR-VZ | 16-20 DN10-15 | 20.53 | RECAMBIOS | 120
PSVR025VE | PISTON PVC-U/EPDM PARA VALVULA VR-VZ | 25 DN20 | 24.45 | RECAMBIOS | 120
PSVR032VE | PISTON PVC-U/EPDM PARA VALVULA VR-VZ | 32 DN25 | 26.51 | RECAMBIOS | 120
PSVR040VE | PISTON PVC-U/EPDM PARA VALVULA VR-VZ | 40 DN32 | 31.32 | RECAMBIOS | 120
PSVR050VE | PISTON PVC-U/EPDM PARA VALVULA VR-VZ | 50 DN40 | 39.26 | RECAMBIOS | 120
PSVR063VE | PISTON PVC-U/EPDM PARA VALVULA VR-VZ | 63 DN50 | 54.77 | RECAMBIOS | 120
PSVR020VF | PISTON PVC-U/FKM PARA VALVULA VR POS. 2-5 | 16-20 DN10-15 | 20.53 | RECAMBIOS | 120
PSVR025VF | PISTON PVC-U/FKM PARA VALVULA VR POS. 2-5 | 25 DN20 | 24.45 | RECAMBIOS | 120
PSVR032VF | PISTON PVC-U/FKM PARA VALVULA VR POS. 2-5 | 32 DN25 | 28.39 | RECAMBIOS | 120
PSVR040VF | PISTON PVC-U/FKM PARA VALVULA VR POS. 2-5 | 40 DN32 | 35.03 | RECAMBIOS | 120
PSVR050VF | PISTON PVC-U/FKM PARA VALVULA VR POS. 2-5 | 50 DN40 | 43.14 | RECAMBIOS | 120
PSVR063VF | PISTON PVC-U/FKM PARA VALVULA VR POS. 2-5 | 63 DN50 | 59.88 | RECAMBIOS | 120
PSVR075VF | PISTON PVC-U/FKM PARA VALVULA VR POS. 2-5 | 75 DN65 | 157.02 | RECAMBIOS | 120
PSVR090VF | PISTON PVC-U/FKM PARA VALVULA VR POS. 2-5 | 90 DN80 | 237.91 | RECAMBIOS | 120
PSVR110VF | PISTON PVC-U/FKM PARA VALVULA VR POS. 2-5 | 110 DN100 | 317.67 | RECAMBIOS | 120
BOVR020M | PORTA PISTON PP PARA VALVULA VR POS. 3 | 16-20 DN10-15 | 43.81 | RECAMBIOS | 120
BOVR025M | PORTA PISTON PP PARA VALVULA VR POS. 3 | 25 DN20 | 51.33 | RECAMBIOS | 120
BOVR032M | PORTA PISTON PP PARA VALVULA VR POS. 3 | 32 DN25 | 65.15 | RECAMBIOS | 120
BOVR040M | PORTA PISTON PP PARA VALVULA VR POS. 3 | 40 DN32 | 86.86 | RECAMBIOS | 120
BOVR050M | PORTA PISTON PP PARA VALVULA VR POS. 3 | 50 DN40 | 91.7 | RECAMBIOS | 120
BOVR063M | PORTA PISTON PP PARA VALVULA VR POS. 3 | 63 DN50 | 98.46 | RECAMBIOS | 120
BOVR075M | PORTA PISTON PP PARA VALVULA VR POS. 3 | 75 DN65 | 172.39 | RECAMBIOS | 120
BOVR090M | PORTA PISTON PP PARA VALVULA VR POS. 3 | 90 DN80 | 283.8 | RECAMBIOS | 120
BOVR020V | PORTA PISTON PVC-U PARA VALVULA VR POS. 3 | 16-20 DN10-15 | 23.17 | RECAMBIOS | 120
BOVR025V | PORTA PISTON PVC-U PARA VALVULA VR POS. 3 | 25 DN20 | 24.19 | RECAMBIOS | 120
BOVR032V | PORTA PISTON PVC-U PARA VALVULA VR POS. 3 | 32 DN25 | 26.26 | RECAMBIOS | 120
BOVR040V | PORTA PISTON PVC-U PARA VALVULA VR POS. 3 | 40 DN32 | 36.86 | RECAMBIOS | 120
BOVR050V | PORTA PISTON PVC-U PARA VALVULA VR POS. 3 | 50 DN40 | 47.72 | RECAMBIOS | 120
BOVR063V | PORTA PISTON PVC-U PARA VALVULA VR POS. 3 | 63 DN50 | 71.01 | RECAMBIOS | 120
BOVR075V | PORTA PISTON PVC-U PARA VALVULA VR POS. 3 | 75 DN65 | 153.62 | RECAMBIOS | 120
BOVR090V | PORTA PISTON PVC-U PARA VALVULA VR POS. 3 | 90 DN80 | 199.79 | RECAMBIOS | 120
BOVR110V | PORTA PISTON PVC-U PARA VALVULA VR POS. 3 | 110 DN100 | 290.44 | RECAMBIOS | 120
SURV020C | SOPORTE MALLA C-PVC PARA FILTRO RV POS. 4 | 16-20 DN10-15 | 42.58 | RECAMBIOS | 120
SURV025C | SOPORTE MALLA C-PVC PARA FILTRO RV POS. 4 | 25 DN20 | 55.54 | RECAMBIOS | 120
SURV032C | SOPORTE MALLA C-PVC PARA FILTRO RV POS. 4 | 32 DN25 | 66.61 | RECAMBIOS | 120
SURV040C | SOPORTE MALLA C-PVC PARA FILTRO RV POS. 4 | 40 DN32 | 64.78 | RECAMBIOS | 120
SURV050C | SOPORTE MALLA C-PVC PARA FILTRO RV POS. 4 | 50 DN40 | 77.75 | RECAMBIOS | 120
SURV063C | SOPORTE MALLA C-PVC PARA FILTRO RV POS. 4 | 63 DN50 | 94.39 | RECAMBIOS | 120
SURV020M | SOPORTE MALLA PP PARA FILTRO RV POS. 4 | 16-20 DN10-15 | 44.2 | RECAMBIOS | 120
SURV025M | SOPORTE MALLA PP PARA FILTRO RV POS. 4 | 25 DN20 | 52.93 | RECAMBIOS | 120
SURV032M | SOPORTE MALLA PP PARA FILTRO RV POS. 4 | 32 DN25 | 62.42 | RECAMBIOS | 120
SURV040M | SOPORTE MALLA PP PARA FILTRO RV POS. 4 | 40 DN32 | 64.78 | RECAMBIOS | 120
SURV050M | SOPORTE MALLA PP PARA FILTRO RV POS. 4 | 50 DN40 | 68.48 | RECAMBIOS | 120
SURV063M | SOPORTE MALLA PP PARA FILTRO RV POS. 4 | 63 DN50 | 74.03 | RECAMBIOS | 120
SURV075M | SOPORTE MALLA PP PARA FILTRO RV POS. 4 | 75 DN65 | 59.74 | RECAMBIOS | 120
SURV090M | SOPORTE MALLA PP PARA FILTRO RV POS. 4 | 90 DN80 | 62.42 | RECAMBIOS | 120
SURV110M | SOPORTE MALLA PP PARA FILTRO RV POS. 4 | 110 DN100 | 79.21 | RECAMBIOS | 120
SURV020V | SOPORTE MALLA PVC-U PARA FILTRO RV POS. 4 | 16-20 DN10-15 | 16.13 | RECAMBIOS | 120
SURV025V | SOPORTE MALLA PVC-U PARA FILTRO RV POS. 4 | 25 DN20 | 22.82 | RECAMBIOS | 120
SURV032V | SOPORTE MALLA PVC-U PARA FILTRO RV POS. 4 | 32 DN25 | 26.02 | RECAMBIOS | 120
SURV040V | SOPORTE MALLA PVC-U PARA FILTRO RV POS. 4 | 40 DN32 | 26.79 | RECAMBIOS | 120
SURV050V | SOPORTE MALLA PVC-U PARA FILTRO RV POS. 4 | 50 DN40 | 46.51 | RECAMBIOS | 120
SURV063V | SOPORTE MALLA PVC-U PARA FILTRO RV POS. 4 | 63 DN50 | 55.01 | RECAMBIOS | 120
SURV075V | SOPORTE MALLA PVC-U PARA FILTRO RV POS. 4 | 75 DN65 | 48.86 | RECAMBIOS | 120
SURV090V | SOPORTE MALLA PVC-U PARA FILTRO RV POS. 4 | 90 DN80 | 62.42 | RECAMBIOS | 120
SURV110V | SOPORTE MALLA PVC-U PARA FILTRO RV POS. 4 | 110 DN100 | 66.52 | RECAMBIOS | 120
BORV075M | TAPON PP PARA FILTRO RV POS. 3 | 75 DN65 | 123.39 | RECAMBIOS | 120
BORV090M | TAPON PP PARA FILTRO RV POS. 3 | 90 DN80 | 148.06 | RECAMBIOS | 120
BORV110M | TAPON PP PARA FILTRO RV POS. 3 | 110 DN100 | 271.48 | RECAMBIOS | 120
BORV075V | TAPON PVC-U PARA FILTRO RV POS. 3 | 75 DN65 | 67.86 | RECAMBIOS | 120
BORV090V | TAPON PVC-U PARA FILTRO RV POS. 3 | 90 DN80 | 80.2 | RECAMBIOS | 120
BORV110V | TAPON PVC-U PARA FILTRO RV POS. 3 | 110 DN100 | 129.57 | RECAMBIOS | 120
TCSDKMN02004 | TAPON TRANSPARENTE + JUNTA PARA VALVULA DK POS. 1-2-3 | 20-40 | 18.72 | RECAMBIOS | 120
TCSDKMN050 | TAPON TRANSPARENTE + JUNTA PARA VALVULA DK POS. 1-2-3 | 50 | 23.7 | RECAMBIOS | 120
TCSDKMN06307 | TAPON TRANSPARENTE + JUNTA PARA VALVULA DK POS. 1-2-3 | 63-75 | 27.06 | RECAMBIOS | 120
ASSE020VH | TAPON PVC-U + MUELLE HASTELLO+ PARA VALVULA SSE (POSICION 7-12) | 16-20 DN10-15 | 57.99 | RECAMBIOS | 120
ASSE025VH | TAPON PVC-U + MUELLE HASTELLO+ PARA VALVULA SSE (POSICION 7-12) | 25 DN20 | 54.54 | RECAMBIOS | 120
ASSE032VH | TAPON PVC-U + MUELLE HASTELLO+ PARA VALVULA SSE (POSICION 7-12) | 32 DN25 | 61.78 | RECAMBIOS | 120
ASSE040VH | TAPON PVC-U + MUELLE HASTELLO+ PARA VALVULA SSE (POSICION 7-12) | 40 DN32 | 180.86 | RECAMBIOS | 120
ASSE050VH | TAPON PVC-U + MUELLE HASTELLO+ PARA VALVULA SSE (POSICION 7-12) | 50 DN40 | 169.52 | RECAMBIOS | 120
ASSE063VH | TAPON PVC-U + MUELLE HASTELLO+ PARA VALVULA SSE (POSICION 7-12) | 63 DN50 | 220.6 | RECAMBIOS | 120
ASSE020VX | TAPON PVC-U + MUELLE INOX316 PARA VALVULA SSE (POSICION 7-12) | 16-20 DN10-15 | 19.46 | RECAMBIOS | 120
ASSE025VX | TAPON PVC-U + MUELLE INOX316 PARA VALVULA SSE (POSICION 7-12) | 25 DN20 | 19.46 | RECAMBIOS | 120
ASSE032VX | TAPON PVC-U + MUELLE INOX316 PARA VALVULA SSE (POSICION 7-12) | 32 DN25 | 23.77 | RECAMBIOS | 120
ASSE040VX | TAPON PVC-U + MUELLE INOX316 PARA VALVULA SSE (POSICION 7-12) | 40 DN32 | 38.92 | RECAMBIOS | 120
ASSE050VX | TAPON PVC-U + MUELLE INOX316 PARA VALVULA SSE (POSICION 7-12) | 50 DN40 | 50.82 | RECAMBIOS | 120
ASSE063VX | TAPON PVC-U + MUELLE INOX316 PARA VALVULA SSE (POSICION 7-12) | 63 DN50 | 70.87 | RECAMBIOS | 120
ASSE075VX | TAPON PVC-U + MUELLE INOX316 PARA VALVULA SSE (POSICION 7-12) | 75 DN65 | 140.72 | RECAMBIOS | 120
ASSE090VX | TAPON PVC-U + MUELLE INOX316 PARA VALVULA SSE (POSICION 7-12) | 90 DN80 | 176.56 | RECAMBIOS | 120
ASSE110VX | TAPON PVC-U + MUELLE INOX316 PARA VALVULA SSE (POSICION 7-12) | 110 DN100 | 231.66 | RECAMBIOS | 120
ASSE040V0P | TAPON PVC-U + MUELLE INOX316 RECUBIERTO PTFE PARA VALVULA SSE (POSICION 7-12) | 40 DN32 | 54.95 | RECAMBIOS | 120
ASSE050V0P | TAPON PVC-U + MUELLE INOX316 RECUBIERTO PTFE PARA VALVULA SSE (POSICION 7-12) | 50 DN40 | 68.72 | RECAMBIOS | 120
ASSE063V0P | TAPON PVC-U + MUELLE INOX316 RECUBIERTO PTFE PARA VALVULA SSE (POSICION 7-12) | 63 DN50 | 94.23 | RECAMBIOS | 120
ASSE075V0P | TAPON PVC-U + MUELLE INOX316 RECUBIERTO PTFE PARA VALVULA SSE (POSICION 7-12) | 75 DN65 | 174.52 | RECAMBIOS | 120
ASSE090V0P | TAPON PVC-U + MUELLE INOX316 RECUBIERTO PTFE PARA VALVULA SSE (POSICION 7-12) | 90 DN80 | 217.34 | RECAMBIOS | 120
ASSE110V0P | TAPON PVC-U + MUELLE INOX316 RECUBIERTO PTFE PARA VALVULA SSE (POSICION 7-12) | 110 DN100 | 274.15 | RECAMBIOS | 120
STFC016P | TOPES FLOTADOR EN PVDF PARA ROTAMETRO FC | 16 | 16.82 | RECAMBIOS | 120
STFC020P | TOPES FLOTADOR EN PVDF PARA ROTAMETRO FC | 20 | 16.82 | RECAMBIOS | 120
STFC025P | TOPES FLOTADOR EN PVDF PARA ROTAMETRO FC | 25 | 17.44 | RECAMBIOS | 120
STFC032P | TOPES FLOTADOR EN PVDF PARA ROTAMETRO FC | 32 | 19.09 | RECAMBIOS | 120
STFS025P | TOPES FLOTADOR EN PVDF PARA ROTAMETRO FC | 25 | 17.44 | RECAMBIOS | 120
STFS032P | TOPES FLOTADOR EN PVDF PARA ROTAMETRO FC | 32 | 19.09 | RECAMBIOS | 120
STFS040P | TOPES FLOTADOR EN PVDF PARA ROTAMETRO FC | 40 | 27.5 | RECAMBIOS | 120
STFS050P | TOPES FLOTADOR EN PVDF PARA ROTAMETRO FC | 50 | 30.05 | RECAMBIOS | 120
STFS063P | TOPES FLOTADOR EN PVDF PARA ROTAMETRO FC | 63 | 37.52 | RECAMBIOS | 120
STFS075PINF | TOPES FLOTADOR INFERIOR EN PVDF PARA ROTAMETRO FS | 75 | 71.14 | RECAMBIOS | 120
STFS075PSUP | TOPES FLOTADOR INFERIOR EN PVDF PARA ROTAMETRO FS | 75 | 71.14 | RECAMBIOS | 120
NTVKD075C | TUERCA C-PVC PARA VALVULA VKD | 75 DN65 | 85.53 | RECAMBIOS | 120
NTVKD090C | TUERCA C-PVC PARA VALVULA VKD | 90 DN80 | 157.32 | RECAMBIOS | 120
NTVKD110C | TUERCA C-PVC PARA VALVULA VKD | 110 DN100 | 246.17 | RECAMBIOS | 120
NTVXE075C | TUERCA C-PVC PARA VALVULA VXE (POSICION 13) | 75 DN65 | 74.03 | RECAMBIOS | 120
NTVXE090C | TUERCA C-PVC PARA VALVULA VXE (POSICION 13) | 90 DN80 | 96.27 | RECAMBIOS | 120
NTVXE110C | TUERCA C-PVC PARA VALVULA VXE (POSICION 13) | 110 DN100 | 136.06 | RECAMBIOS | 120
NTVXE020C | TUERCA C-PVC PARA VALVULA VXE-SXE | 16-20 DN10-15 | 13.51 | RECAMBIOS | 120
NTVXE025C | TUERCA C-PVC PARA VALVULA VXE-SXE | 25 DN20 | 25.9 | RECAMBIOS | 120
NTVXE032C | TUERCA C-PVC PARA VALVULA VXE-SXE | 32 DN25 | 30.59 | RECAMBIOS | 120
NTVXE040C | TUERCA C-PVC PARA VALVULA VXE-SXE | 40 DN32 | 33.31 | RECAMBIOS | 120
NTVXE050C | TUERCA C-PVC PARA VALVULA VXE-SXE | 50 DN40 | 39.8 | RECAMBIOS | 120
NTVXE063C | TUERCA C-PVC PARA VALVULA VXE-SXE | 63 DN50 | 60.15 | RECAMBIOS | 120
EFC034 | TUERCA EFC PARA UNION 3P ROSCA H C-PVC | 3/4" (16) | 6.81 | RECAMBIOS | 120
EFC100 | TUERCA EFC PARA UNION 3P ROSCA H C-PVC | 1" (20) | 7.59 | RECAMBIOS | 120
EFC112 | TUERCA EFC PARA UNION 3P ROSCA H C-PVC | 1 1/2" (32) | 12.74 | RECAMBIOS | 120
EFC114 | TUERCA EFC PARA UNION 3P ROSCA H C-PVC | 1 1/4" (25) | 8.79 | RECAMBIOS | 120
EFC200 | TUERCA EFC PARA UNION 3P ROSCA H C-PVC | 2" (40) | 14.49 | RECAMBIOS | 120
EFC214 | TUERCA EFC PARA UNION 3P ROSCA H C-PVC | 2 1/4" | 23.74 | RECAMBIOS | 120
EFC234 | TUERCA EFC PARA UNION 3P ROSCA H C-PVC | 2 3/4" | 33.86 | RECAMBIOS | 120
EFGF100 | TUERCA EFGF PARA UNION 3P ROSCA H PVDF | 1" (20) | 17.78 | RECAMBIOS | 120
EFGF112 | TUERCA EFGF PARA UNION 3P ROSCA H PVDF | 1 1/2" (32) | 30.1 | RECAMBIOS | 120
EFGF114 | TUERCA EFGF PARA UNION 3P ROSCA H PVDF | 1 1/4" (25) | 24.27 | RECAMBIOS | 120
EFGF200 | TUERCA EFGF PARA UNION 3P ROSCA H PVDF | 2" (40) | 41.38 | RECAMBIOS | 120
EFGF214 | TUERCA EFGF PARA UNION 3P ROSCA H PVDF | 2 1/4" (50) | 60.35 | RECAMBIOS | 120
EFGF234 | TUERCA EFGF PARA UNION 3P ROSCA H PVDF | 2 3/4" (63) | 93.83 | RECAMBIOS | 120
EFGM100 | TUERCA EFGM PARA UNION 3P ROSCA H PP | 1" (20) | 6.9 | RECAMBIOS | 120
EFGM112 | TUERCA EFGM PARA UNION 3P ROSCA H PP | 1 1/2" (32) | 8.29 | RECAMBIOS | 120
EFGM114 | TUERCA EFGM PARA UNION 3P ROSCA H PP | 1 1/4" (25) | 7.15 | RECAMBIOS | 120
EFGM200 | TUERCA EFGM PARA UNION 3P ROSCA H PP | 2" (40) | 10.59 | RECAMBIOS | 120
EFGM214 | TUERCA EFGM PARA UNION 3P ROSCA H PP | 2 1/4" (50) | 16.4 | RECAMBIOS | 120
EFGM234 | TUERCA EFGM PARA UNION 3P ROSCA H PP | 2 3/4" (63) | 26.44 | RECAMBIOS | 120
EFV012 | TUERCA EFV PARA UNION 3P ROSCA H PVC-U | 1/2" | 1.24 | RECAMBIOS | 120
EFV034 | TUERCA EFV PARA UNION 3P ROSCA H PVC-U | 3/4" | 1.41 | RECAMBIOS | 120
EFV100 | TUERCA EFV PARA UNION 3P ROSCA H PVC-U | 1" | 1.89 | RECAMBIOS | 120
EFV112 | TUERCA EFV PARA UNION 3P ROSCA H PVC-U | 1 1/2" | 2.37 | RECAMBIOS | 120
EFV114 | TUERCA EFV PARA UNION 3P ROSCA H PVC-U | 1 1/4" | 2.2 | RECAMBIOS | 120
EFV200 | TUERCA EFV PARA UNION 3P ROSCA H PVC-U | 2" | 2.76 | RECAMBIOS | 120
EFV212 | TUERCA EFV PARA UNION 3P ROSCA H PVC-U | 2 1/2" | 13.38 | RECAMBIOS | 120
EFV214 | TUERCA EFV PARA UNION 3P ROSCA H PVC-U | 2 1/4" | 2.38 | RECAMBIOS | 120
EFV234 | TUERCA EFV PARA UNION 3P ROSCA H PVC-U | 2 3/4" | 4.28 | RECAMBIOS | 120
EFV312 | TUERCA EFV PARA UNION 3P ROSCA H PVC-U | 3 1/2" | 17.98 | RECAMBIOS | 120
EFV400 | TUERCA EFV PARA UNION 3P ROSCA H PVC-U | 4" | 24.94 | RECAMBIOS | 120
EFV500 | TUERCA EFV PARA UNION 3P ROSCA H PVC-U | 5" | 32.74 | RECAMBIOS | 120
EFM020 | TUERCA PP ENLACE PARA VALVULA DK-CM | 20 DN15 | 6.49 | RECAMBIOS | 120
NTVKD075M | TUERCA PP PARA VALVULA VKD | 75 DN65 | 85.53 | RECAMBIOS | 120
NTVKD090M | TUERCA PP PARA VALVULA VKD | 90 DN80 | 97.1 | RECAMBIOS | 120
NTVKD110M | TUERCA PP PARA VALVULA VKD | 110 DN100 | 134.2 | RECAMBIOS | 120
NTVKD075V | TUERCA PVC-U PARA VALVULA VKD | 75 DN65 | 67.23 | RECAMBIOS | 120
NTVKD090V | TUERCA PVC-U PARA VALVULA VKD | 90 DN80 | 86.07 | RECAMBIOS | 120
NTVKD110V | TUERCA PVC-U PARA VALVULA VKD | 110 DN100 | 130.51 | RECAMBIOS | 120
NTVXE020V | TUERCA PVC-U PARA VALVULA VXE-VEE-SXE-SSE | 16-20 DN10-15 | 8.13 | RECAMBIOS | 120
NTVXE025V | TUERCA PVC-U PARA VALVULA VXE-VEE-SXE-SSE | 25 DN20 | 9.15 | RECAMBIOS | 120
NTVXE032V | TUERCA PVC-U PARA VALVULA VXE-VEE-SXE-SSE | 32 DN25 | 10.98 | RECAMBIOS | 120
NTVXE040V | TUERCA PVC-U PARA VALVULA VXE-VEE-SXE-SSE | 40 DN32 | 14.44 | RECAMBIOS | 120
NTVXE050V | TUERCA PVC-U PARA VALVULA VXE-VEE-SXE-SSE | 50 DN40 | 17.82 | RECAMBIOS | 120
NTVXE063V | TUERCA PVC-U PARA VALVULA VXE-VEE-SXE-SSE | 63 DN50 | 23.21 | RECAMBIOS | 120
NTVXE075V | TUERCA PVC-U PARA VALVULA VXE-VEE-SXE-SSE | 75 DN65 | 67.23 | RECAMBIOS | 120
NTVXE090V | TUERCA PVC-U PARA VALVULA VXE-VEE-SXE-SSE | 90 DN80 | 86.07 | RECAMBIOS | 120
NTVXE110V | TUERCA PVC-U PARA VALVULA VXE-VEE-SXE-SSE | 110 DN100 | 130.51 | RECAMBIOS | 120
EFF020 | TUERCA PVDF ENLACE PARA VALVULA DK-CM | 20 DN15 | 20.38 | RECAMBIOS | 120
NTVKD075F | TUERCA PVDF PARA VALVULA VKD | 75 DN65 | 323.92 | RECAMBIOS | 120
NTVKD090F | TUERCA PVDF PARA VALVULA VKD | 90 DN80 | 640.41 | RECAMBIOS | 120
NTVKD110F | TUERCA PVDF PARA VALVULA VKD | 110 DN100 | 745.92 | RECAMBIOS | 120
NTVKD020F | TUERCA PVDF PARA VALVULA VKD-VKR-SR | 16-20 DN10-15 | 47.52 | RECAMBIOS | 120
NTVKD025F | TUERCA PVDF PARA VALVULA VKD-VKR-SR | 25 DN20 | 50.21 | RECAMBIOS | 120
NTVKD032F | TUERCA PVDF PARA VALVULA VKD-VKR-SR | 32 DN25 | 65.15 | RECAMBIOS | 120
NTVKD040F | TUERCA PVDF PARA VALVULA VKD-VKR-SR | 40 DN32 | 88.22 | RECAMBIOS | 120
NTVKD050F | TUERCA PVDF PARA VALVULA VKD-VKR-SR | 50 DN40 | 103.13 | RECAMBIOS | 120
NTVKD063F | TUERCA PVDF PARA VALVULA VKD-VKR-SR | 63 DN50 | 160.43 | RECAMBIOS | 120
NTVKD020C | TUERCA UNION C-PVC PARA VALVULA VKD-VKR-TKD-RV | 16-20 DN10-15 | 16.31 | RECAMBIOS | 120
NTVKD025C | TUERCA UNION C-PVC PARA VALVULA VKD-VKR-TKD-RV | 25 DN20 | 29.87 | RECAMBIOS | 120
NTVKD032C | TUERCA UNION C-PVC PARA VALVULA VKD-VKR-TKD-RV | 32 DN25 | 36.65 | RECAMBIOS | 120
NTVKD040C | TUERCA UNION C-PVC PARA VALVULA VKD-VKR-TKD-RV | 40 DN32 | 40.72 | RECAMBIOS | 120
NTVKD050C | TUERCA UNION C-PVC PARA VALVULA VKD-VKR-TKD-RV | 50 DN40 | 47.52 | RECAMBIOS | 120
NTVKD063C | TUERCA UNION C-PVC PARA VALVULA VKD-VKR-TKD-RV | 63 DN50 | 73.27 | RECAMBIOS | 120
NTVKD020M | TUERCA UNION PP PARA VALVULA VKD-VKR-TKD-SR-RV-VR | 20 DN15 | 11.35 | RECAMBIOS | 120
NTVKD025M | TUERCA UNION PP PARA VALVULA VKD-VKR-TKD-SR-RV-VR | 25 DN20 | 21.7 | RECAMBIOS | 120
NTVKD032M | TUERCA UNION PP PARA VALVULA VKD-VKR-TKD-SR-RV-VR | 32 DN25 | 26.14 | RECAMBIOS | 120
NTVKD040M | TUERCA UNION PP PARA VALVULA VKD-VKR-TKD-SR-RV-VR | 40 DN32 | 28.51 | RECAMBIOS | 120
NTVKD050M | TUERCA UNION PP PARA VALVULA VKD-VKR-TKD-SR-RV-VR | 50 DN40 | 33.57 | RECAMBIOS | 120
NTVKD063M | TUERCA UNION PP PARA VALVULA VKD-VKR-TKD-SR-RV-VR | 63 DN50 | 51.33 | RECAMBIOS | 120
NTVKD020V | TUERCA UNION PVC-U PARA VALVULA VKD-VKR-TKD-RV-VV-RV-VR-VA-VZ | 20 DN15 | 8.52 | RECAMBIOS | 120
NTVKD025V | TUERCA UNION PVC-U PARA VALVULA VKD-VKR-TKD-RV-VV-RV-VR-VA-VZ | 25 DN20 | 16.13 | RECAMBIOS | 120
NTVKD032V | TUERCA UNION PVC-U PARA VALVULA VKD-VKR-TKD-RV-VV-RV-VR-VA-VZ | 32 DN25 | 19.5 | RECAMBIOS | 120
NTVKD040V | TUERCA UNION PVC-U PARA VALVULA VKD-VKR-TKD-RV-VV-RV-VR-VA-VZ | 40 DN32 | 20.95 | RECAMBIOS | 120
NTVKD050V | TUERCA UNION PVC-U PARA VALVULA VKD-VKR-TKD-RV-VV-RV-VR-VA-VZ | 50 DN40 | 24.77 | RECAMBIOS | 120
NTVKD063V | TUERCA UNION PVC-U PARA VALVULA VKD-VKR-TKD-RV-VV-RV-VR-VA-VZ | 63 DN50 | 37.52 | RECAMBIOS | 120
BNRV020C | TUERCA CIERRE C-PVC PARA FILTRO RV POS. 7 | 16-20 DN10-15 | 48.12 | RECAMBIOS | 120
BNRV025C | TUERCA CIERRE C-PVC PARA FILTRO RV POS. 7 | 25 DN20 | 62.92 | RECAMBIOS | 120
BNRV032C | TUERCA CIERRE C-PVC PARA FILTRO RV POS. 7 | 32 DN25 | 77.75 | RECAMBIOS | 120
BNRV040C | TUERCA CIERRE C-PVC PARA FILTRO RV POS. 7 | 40 DN32 | 86.98 | RECAMBIOS | 120
BNRV050C | TUERCA CIERRE C-PVC PARA FILTRO RV POS. 7 | 50 DN40 | 92.55 | RECAMBIOS | 120
BNRV063C | TUERCA CIERRE C-PVC PARA FILTRO RV POS. 7 | 63 DN50 | 96.27 | RECAMBIOS | 120
BNRV110M | TUERCA CIERRE PP PARA FILTRO RV POS. 7 | 110 DN100 | 187.41 | RECAMBIOS | 120
BNRV020M | TUERCA CIERRE PP PARA VALVULA RV-VR | 16-20 DN10-15 | 41.23 | RECAMBIOS | 120
BNRV025M | TUERCA CIERRE PP PARA VALVULA RV-VR | 25 DN20 | 55.49 | RECAMBIOS | 120
BNRV032M | TUERCA CIERRE PP PARA VALVULA RV-VR | 32 DN25 | 74.72 | RECAMBIOS | 120
BNRV040M | TUERCA CIERRE PP PARA VALVULA RV-VR | 40 DN32 | 81.72 | RECAMBIOS | 120
BNRV050M | TUERCA CIERRE PP PARA VALVULA RV-VR | 50 DN40 | 83.31 | RECAMBIOS | 120
BNRV063M | TUERCA CIERRE PP PARA VALVULA RV-VR | 63 DN50 | 85.12 | RECAMBIOS | 120
BNRV020V | TUERCA CIERRE PVC-U PARA VALVULA RV-VR | 16-20 DN10-15 | 21.75 | RECAMBIOS | 120
BNRV025V | TUERCA CIERRE PVC-U PARA VALVULA RV-VR | 25 DN20 | 26.12 | RECAMBIOS | 120
BNRV032V | TUERCA CIERRE PVC-U PARA VALVULA RV-VR | 32 DN25 | 30.12 | RECAMBIOS | 120
BNRV040V | TUERCA CIERRE PVC-U PARA VALVULA RV-VR | 40 DN32 | 34.67 | RECAMBIOS | 120
BNRV050V | TUERCA CIERRE PVC-U PARA VALVULA RV-VR | 50 DN40 | 40.59 | RECAMBIOS | 120
BNRV063V | TUERCA CIERRE PVC-U PARA VALVULA RV-VR | 63 DN50 | 45.47 | RECAMBIOS | 120
BNRV110V | TUERCA CIERRE PVC-U PARA VALVULA RV-VR | 110 DN100 | 131.92 | RECAMBIOS | 120
ATDKMN020025 | VOLANTE + COMPRESOR PARA VALVULA DK POS. 1÷6 | 20-25 | 65.54 | RECAMBIOS | 120
ATDKMN032040 | VOLANTE + COMPRESOR PARA VALVULA DK POS. 1÷6 | 32-40 | 94.38 | RECAMBIOS | 120
ATDKMN050 | VOLANTE + COMPRESOR PARA VALVULA DK POS. 1÷6 | 50 | 129.95 | RECAMBIOS | 120
ATDKMN063075 | VOLANTE + COMPRESOR PARA VALVULA DK POS. 1÷6 | 63-75 | 158.74 | RECAMBIOS | 120
ATVMMN110 | VOLANTE + COMPRESOR PARA VALVULA VM POS. 1-2-6 | 110 | 684.83 | RECAMBIOS | 120
ATCMMN | VOLANTE PARA VALVULA CM POS. 7÷26 | 16-20 DN10-15 | 93.7 | RECAMBIOS | 120
GEAR01 | VOLANTE PARA VALVULA FE-FK | 75-110 | 341.93 | RECAMBIOS | 120
GEAR02 | VOLANTE PARA VALVULA FE-FK | 140-160 | 341.93 | RECAMBIOS | 120
GEAR03 | VOLANTE PARA VALVULA FE-FK | 200 DN200 | 418.3 | RECAMBIOS | 120
GEAR04 | VOLANTE PARA VALVULA FE-FK | 280-315 | 488.51 | RECAMBIOS | 120
GEAR05 | VOLANTE PARA VALVULA FK | 355-400 | 850.54 | RECAMBIOS | 120
HWVV020 | VOLANTE PARA VALVULA VV POS. 1-9 | 16-20 DN10-15 | 8.85 | RECAMBIOS | 120
HWVV025 | VOLANTE PARA VALVULA VV POS. 1-9 | 25 DN20 | 9.65 | RECAMBIOS | 120
HWVV032 | VOLANTE PARA VALVULA VV POS. 1-9 | 32 DN25 | 15.42 | RECAMBIOS | 120
HWVV040 | VOLANTE PARA VALVULA VV POS. 1-9 | 40 DN32 | 18.72 | RECAMBIOS | 120
HWVV050 | VOLANTE PARA VALVULA VV POS. 1-9 | 50 DN40 | 24.06 | RECAMBIOS | 120
HWVV063 | VOLANTE PARA VALVULA VV POS. 1-9 | 63 DN50 | 27.77 | RECAMBIOS | 120
513016 | 16 | 16 | 4.12 | FITTING JTA.RAPIDA | 105
513020 | 20 | 20 | 5.24 | FITTING JTA.RAPIDA | 105
513025 | 25 | 25 | 6.4 | FITTING JTA.RAPIDA | 105
513032 | 32 | 32 | 7.87 | FITTING JTA.RAPIDA | 105
513040 | 40 | 40 | 13.79 | FITTING JTA.RAPIDA | 105
513050 | 50 | 50 | 19.27 | FITTING JTA.RAPIDA | 105
513063 | 63 | 63 | 24.37 | FITTING JTA.RAPIDA | 105
513075 | 75 | 75 | 46.86 | FITTING JTA.RAPIDA | 105
513090 | 90 | 90 | 59.88 | FITTING JTA.RAPIDA | 105
513110 | 110 | 110 | 120.58 | FITTING JTA.RAPIDA | 105
519016012 | 16-1/2" | 16-1/2" | 3.71 | FITTING JTA.RAPIDA | 105
519020012 | 20-1/2" | 20-1/2" | 3.85 | FITTING JTA.RAPIDA | 105
519020034 | 20-3/4" | 20-3/4" | 3.85 | FITTING JTA.RAPIDA | 105
519025012 | 25-1/2" | 25-1/2" | 4.19 | FITTING JTA.RAPIDA | 105
519025034 | 25-3/4" | 25-3/4" | 4.19 | FITTING JTA.RAPIDA | 105
519025100 | 25-1" | 25-1" | 4.42 | FITTING JTA.RAPIDA | 105
519032100 | 32-1" | 32-1" | 5.46 | FITTING JTA.RAPIDA | 105
519032114 | 32-1 1/4" | 32-1 1/4" | 5.91 | FITTING JTA.RAPIDA | 105
519040114 | 40-1 1/4" | 40-1 1/4" | 9.85 | FITTING JTA.RAPIDA | 105
519040112 | 40-1 1/2" | 40-1 1/2" | 9.85 | FITTING JTA.RAPIDA | 105
519050112 | 50-1 1/2" | 50-1 1/2" | 14.11 | FITTING JTA.RAPIDA | 105
519050200 | 50-2" | 50-2" | 14.11 | FITTING JTA.RAPIDA | 105
519063200 | 63-2" | 63-2" | 19.49 | FITTING JTA.RAPIDA | 105
519063212 | 63-2 1/2" | 63-2 1/2" | 19.49 | FITTING JTA.RAPIDA | 105
519075212 | 75-2 1/2" | 75-2 1/2" | 39.34 | FITTING JTA.RAPIDA | 105
519075300 | 75-3" | 75-3" | 39.34 | FITTING JTA.RAPIDA | 105
519090300 | 90-3" | 90-3" | 70.24 | FITTING JTA.RAPIDA | 105
519110400 | 110-4" | 110-4" | 115.44 | FITTING JTA.RAPIDA | 105
518016038 | 16-3/8" | 16-3/8" | 3.79 | FITTING JTA.RAPIDA | 105
518016012 | 16-1/2" | 16-1/2" | 3.79 | FITTING JTA.RAPIDA | 105
518020012 | 20-1/2" | 20-1/2" | 3.89 | FITTING JTA.RAPIDA | 105
518020034 | 20-3/4" | 20-3/4" | 3.89 | FITTING JTA.RAPIDA | 105
518025012 | 25-1/2" | 25-1/2" | 4.92 | FITTING JTA.RAPIDA | 105
518025034 | 25-3/4" | 25-3/4" | 4.92 | FITTING JTA.RAPIDA | 105
518025100 | 25-1" | 25-1" | 4.92 | FITTING JTA.RAPIDA | 105
518032012 | 32-1/2" | 32-1/2" | 5.82 | FITTING JTA.RAPIDA | 105
518032034 | 32-3/4" | 32-3/4" | 5.82 | FITTING JTA.RAPIDA | 105
518032100 | 32-1" | 32-1" | 5.82 | FITTING JTA.RAPIDA | 105
518032114 | 32-1 1/4" | 32-1 1/4" | 8.41 | FITTING JTA.RAPIDA | 105
518040114 | 40-1 1/4" | 40-1 1/4" | 13.15 | FITTING JTA.RAPIDA | 105
518040112 | 40-1 1/2" | 40-1 1/2" | 13.15 | FITTING JTA.RAPIDA | 105
518050112 | 50-1 1/2" | 50-1 1/2" | 17.44 | FITTING JTA.RAPIDA | 105
518050200 | 50-2" | 50-2" | 17.44 | FITTING JTA.RAPIDA | 105
518063200 | 63-2" | 63-2" | 23.32 | FITTING JTA.RAPIDA | 105
518063212 | 63-2 1/2" | 63-2 1/2" | 25.99 | FITTING JTA.RAPIDA | 105
518075212 | 75-2 1/2" | 75-2 1/2" | 40.51 | FITTING JTA.RAPIDA | 105
518075300 | 75-3" | 75-3" | 40.51 | FITTING JTA.RAPIDA | 105
518090300 | 90-3" | 90-3" | 71.36 | FITTING JTA.RAPIDA | 105
518110400 | 110-4" | 110-4" | 117.5 | FITTING JTA.RAPIDA | 105
524025034 | 25-3/4" | 25-3/4" | 13.3 | FITTING JTA.RAPIDA | 105
514016 | 16 | 16 | 5.26 | FITTING JTA.RAPIDA | 105
514020 | 20 | 20 | 6.82 | FITTING JTA.RAPIDA | 105
514020025 | 20-25-20 | 20-25-20 | 7.19 | FITTING JTA.RAPIDA | 105
514025 | 25 | 25 | 9 | FITTING JTA.RAPIDA | 105
514025032 | 25-32-25 | 25-32-25 | 9 | FITTING JTA.RAPIDA | 105
514032 | 32 | 32 | 11.72 | FITTING JTA.RAPIDA | 105
514040 | 40 | 40 | 19.27 | FITTING JTA.RAPIDA | 105
514050 | 50 | 50 | 26.17 | FITTING JTA.RAPIDA | 105
514063 | 63 | 63 | 37.24 | FITTING JTA.RAPIDA | 105
514075 | 75 | 75 | 66.73 | FITTING JTA.RAPIDA | 105
514090 | 90 | 90 | 92.24 | FITTING JTA.RAPIDA | 105
514110 | 110 | 110 | 177.37 | FITTING JTA.RAPIDA | 105
516016012 | 16-1/2" | 16-1/2" | 5.43 | FITTING JTA.RAPIDA | 105
516020012 | 20-1/2" | 20-1/2" | 5.78 | FITTING JTA.RAPIDA | 105
516020034 | 20-3/4" | 20-3/4" | 5.78 | FITTING JTA.RAPIDA | 105
516025034 | 25-3/4" | 25-3/4" | 7.41 | FITTING JTA.RAPIDA | 105
516025100 | 25-1" | 25-1" | 7.41 | FITTING JTA.RAPIDA | 105
516032100 | 32-1" | 32-1" | 9.51 | FITTING JTA.RAPIDA | 105
516032114 | 32-1 1/4" | 32-1 1/4" | 9.51 | FITTING JTA.RAPIDA | 105
516040114 | 40-1 1/4" | 40-1 1/4" | 16.54 | FITTING JTA.RAPIDA | 105
516040112 | 40-1 1/2" | 40-1 1/2" | 16.55 | FITTING JTA.RAPIDA | 105
516050112 | 50-1 1/2" | 50-1 1/2" | 23.38 | FITTING JTA.RAPIDA | 105
516050200 | 50-2" | 50-2" | 23.38 | FITTING JTA.RAPIDA | 105
516063200 | 63-2" | 63-2" | 45.47 | FITTING JTA.RAPIDA | 105
516063212 | 63-2 1/2" | 63-2 1/2" | 45.47 | FITTING JTA.RAPIDA | 105
516075212 | 75-2 1/2" | 75-2 1/2" | 54.27 | FITTING JTA.RAPIDA | 105
516090300 | 90-3" | 90-3" | 80.73 | FITTING JTA.RAPIDA | 105
516110400 | 110-4" | 110-4" | 130.79 | FITTING JTA.RAPIDA | 105
515016038 | 16-3/8"-16 | 16-3/8"-16 | 4.87 | FITTING JTA.RAPIDA | 105
515016012 | 16-1/2"-16 | 16-1/2"-16 | 4.87 | FITTING JTA.RAPIDA | 105
515020012 | 20-1/2"-20 | 20-1/2"-20 | 5.5 | FITTING JTA.RAPIDA | 105
515020034 | 20-3/4"-20 | 20-3/4"-20 | 5.5 | FITTING JTA.RAPIDA | 105
515025012 | 25-1/2"-25 | 25-1/2"-25 | 7.01 | FITTING JTA.RAPIDA | 105
515025034 | 25-3/4"-25 | 25-3/4"-25 | 7.01 | FITTING JTA.RAPIDA | 105
515025100 | 25-1"-25 | 25-1"-25 | 7.9 | FITTING JTA.RAPIDA | 105
515032012 | 32-1/2"-32 | 32-1/2"-32 | 9.13 | FITTING JTA.RAPIDA | 105
515032034 | 32-3/4"-32 | 32-3/4"-32 | 9.13 | FITTING JTA.RAPIDA | 105
515032100 | 32-1"-32 | 32-1"-32 | 9.13 | FITTING JTA.RAPIDA | 105
515032114 | 32-1 1/4"-32 | 32-1 1/4"-32 | 11.47 | FITTING JTA.RAPIDA | 105
515040100 | 40-1"-40 | 40-1"-40 | 18.03 | FITTING JTA.RAPIDA | 105
515040114 | 40-1 1/4"-40 | 40-1 1/4"-40 | 18.03 | FITTING JTA.RAPIDA | 105
515040112 | 40-1 1/2"-40 | 40-1 1/2"-40 | 18.03 | FITTING JTA.RAPIDA | 105
515050112 | 50-1 1/2"-50 | 50-1 1/2"-50 | 25.81 | FITTING JTA.RAPIDA | 105
515050200 | 50-2"-50 | 50-2"-50 | 25.81 | FITTING JTA.RAPIDA | 105
515063200 | 63-2"-63 | 63-2"-63 | 32.47 | FITTING JTA.RAPIDA | 105
515063212 | 63-2 1/2"-63 | 63-2 1/2"-63 | 35.03 | FITTING JTA.RAPIDA | 105
515075212 | 75-2 1/2"-75 | 75-2 1/2"-75 | 53.41 | FITTING JTA.RAPIDA | 105
515090300 | 90-3"-90 | 90-3"-90 | 78.51 | FITTING JTA.RAPIDA | 105
515110400 | 110-4"-110 | 110-4"-110 | 125.1 | FITTING JTA.RAPIDA | 105
523025020 | 25-20 | 25-20 | 10.3 | FITTING JTA.RAPIDA | 105
523032025 | 32-25 | 32-25 | 12.12 | FITTING JTA.RAPIDA | 105
523040032 | 40-32 | 40-32 | 25.41 | FITTING JTA.RAPIDA | 105
523050040 | 50-40 | 50-40 | 33.19 | FITTING JTA.RAPIDA | 105
523063050 | 63-50 | 63-50 | 46.06 | FITTING JTA.RAPIDA | 105
510016 | 16 | 16 | 3.93 | FITTING JTA.RAPIDA | 105
510020 | 20 | 20 | 5.24 | FITTING JTA.RAPIDA | 105
510025 | 25 | 25 | 6.25 | FITTING JTA.RAPIDA | 105
510032 | 32 | 32 | 8.09 | FITTING JTA.RAPIDA | 105
510040 | 40 | 40 | 13.12 | FITTING JTA.RAPIDA | 105
510050 | 50 | 50 | 17.96 | FITTING JTA.RAPIDA | 105
510063 | 63 | 63 | 24.81 | FITTING JTA.RAPIDA | 105
510075 | 75 | 75 | 48.28 | FITTING JTA.RAPIDA | 105
510090 | 90 | 90 | 59.65 | FITTING JTA.RAPIDA | 105
510110 | 110 | 110 | 127.72 | FITTING JTA.RAPIDA | 105
601016038 | 16-3/8" | 16-3/8" | 2.81 | FITTING JTA.RAPIDA | 105
601016012 | 16-1/2" | 16-1/2" | 2.81 | FITTING JTA.RAPIDA | 105
601020012 | 20-1/2" | 20-1/2" | 3.3 | FITTING JTA.RAPIDA | 105
601020034 | 20-3/4" | 20-3/4" | 3.3 | FITTING JTA.RAPIDA | 105
601025012 | 25-1/2" | 25-1/2" | 3.79 | FITTING JTA.RAPIDA | 105
601025034 | 25-3/4" | 25-3/4" | 3.79 | FITTING JTA.RAPIDA | 105
601025100 | 25-1" | 25-1" | 3.79 | FITTING JTA.RAPIDA | 105
601032012 | 32-1/2" | 32-1/2" | 4.83 | FITTING JTA.RAPIDA | 105
601032034 | 32-3/4" | 32-3/4" | 4.83 | FITTING JTA.RAPIDA | 105
601032100 | 32-1" | 32-1" | 4.83 | FITTING JTA.RAPIDA | 105
601032114 | 32-1 1/4" | 32-1 1/4" | 5.44 | FITTING JTA.RAPIDA | 105
601040100 | 40-1" | 40-1" | 7.56 | FITTING JTA.RAPIDA | 105
601040114 | 40-1 1/4" | 40-1 1/4" | 7.56 | FITTING JTA.RAPIDA | 105
601040112 | 40-1 1/2" | 40-1 1/2" | 8.31 | FITTING JTA.RAPIDA | 105
601050114 | 50-1 1/4" | 50-1 1/4" | 10.91 | FITTING JTA.RAPIDA | 105
601050112 | 50-1 1/2" | 50-1 1/2" | 10.91 | FITTING JTA.RAPIDA | 105
601050200 | 50-2" | 50-2" | 10.91 | FITTING JTA.RAPIDA | 105
601063112 | 63-1 1/2" | 63-1 1/2" | 15.34 | FITTING JTA.RAPIDA | 105
601063200 | 63-2" | 63-2" | 15.34 | FITTING JTA.RAPIDA | 105
601075200 | 75-2" | 75-2" | 31.58 | FITTING JTA.RAPIDA | 105
601075212 | 75-2 1/2" | 75-2 1/2" | 31.58 | FITTING JTA.RAPIDA | 105
601075300 | 75-3" | 75-3" | 31.58 | FITTING JTA.RAPIDA | 105
601090200 | 90-2" | 90-2" | 38.72 | FITTING JTA.RAPIDA | 105
601090212 | 90-2 1/2" | 90-2 1/2" | 38.72 | FITTING JTA.RAPIDA | 105
601090300 | 90-3" | 90-3" | 38.72 | FITTING JTA.RAPIDA | 105
601110300 | 110-3" | 110-3" | 91.75 | FITTING JTA.RAPIDA | 105
601110400 | 110-4" | 110-4" | 91.75 | FITTING JTA.RAPIDA | 105
511016038 | 16-3/8" | 16-3/8" | 2.52 | FITTING JTA.RAPIDA | 105
511016012 | 16-1/2" | 16-1/2" | 2.52 | FITTING JTA.RAPIDA | 105
511016034 | 16-3/4" | 16-3/4" | 2.52 | FITTING JTA.RAPIDA | 105
511020012 | 20-1/2" | 20-1/2" | 3 | FITTING JTA.RAPIDA | 105
511020034 | 20-3/4" | 20-3/4" | 3 | FITTING JTA.RAPIDA | 105
511025012 | 25-1/2" | 25-1/2" | 3.53 | FITTING JTA.RAPIDA | 105
511025034 | 25-3/4" | 25-3/4" | 3.53 | FITTING JTA.RAPIDA | 105
511025100 | 25-1" | 25-1" | 3.53 | FITTING JTA.RAPIDA | 105
511032034 | 32-3/4" | 32-3/4" | 4.39 | FITTING JTA.RAPIDA | 105
511032100 | 32-1" | 32-1" | 4.39 | FITTING JTA.RAPIDA | 105
511032114 | 32-1 1/4" | 32-1 1/4" | 4.88 | FITTING JTA.RAPIDA | 105
511040100 | 40-1" | 40-1" | 8.17 | FITTING JTA.RAPIDA | 105
511040114 | 40-1 1/4" | 40-1 1/4" | 8.17 | FITTING JTA.RAPIDA | 105
511040112 | 40-1 1/2" | 40-1 1/2" | 8.17 | FITTING JTA.RAPIDA | 105
511050114 | 50-1 1/4" | 50-1 1/4" | 10.7 | FITTING JTA.RAPIDA | 105
511050112 | 50-1 1/2" | 50-1 1/2" | 10.7 | FITTING JTA.RAPIDA | 105
511050200 | 50-2" | 50-2" | 10.7 | FITTING JTA.RAPIDA | 105
511063112 | 63-1 1/2" | 63-1 1/2" | 15.19 | FITTING JTA.RAPIDA | 105
511063200 | 63-2" | 63-2" | 15.19 | FITTING JTA.RAPIDA | 105
511063212 | 63-2 1/2" | 63-2 1/2" | 15.19 | FITTING JTA.RAPIDA | 105
511075200 | 75-2" | 75-2" | 30.66 | FITTING JTA.RAPIDA | 105
511075212 | 75-2 1/2" | 75-2 1/2" | 30.66 | FITTING JTA.RAPIDA | 105
511075300 | 75-3" | 75-3" | 30.66 | FITTING JTA.RAPIDA | 105
511090200 | 90-2" | 90-2" | 36.24 | FITTING JTA.RAPIDA | 105
511090212 | 90-2 1/2" | 90-2 1/2" | 36.24 | FITTING JTA.RAPIDA | 105
511090300 | 90-3" | 90-3" | 36.24 | FITTING JTA.RAPIDA | 105
511090400 | 90-4" | 90-4" | 36.24 | FITTING JTA.RAPIDA | 105
511110200 | 110-2" | 110-2" | 69.62 | FITTING JTA.RAPIDA | 105
511110300 | 110-3" | 110-3" | 69.62 | FITTING JTA.RAPIDA | 105
511110400 | 110-4" | 110-4" | 69.62 | FITTING JTA.RAPIDA | 105
525025100 | 25-1" | 25-1" | 7.29 | FITTING JTA.RAPIDA | 105
525032100 | 32-1" | 32-1" | 8.76 | FITTING JTA.RAPIDA | 105
520050112 | 50-1 1/2" | 50-1 1/2" | 35.45 | FITTING JTA.RAPIDA | 105
520063200 | 63-2" | 63-2" | 51.88 | FITTING JTA.RAPIDA | 105
520075212 | 75-2 1/2" | 75-2 1/2" | 66.63 | FITTING JTA.RAPIDA | 105
520075300 | 75-3" | 75-3" | 75.85 | FITTING JTA.RAPIDA | 105
520090300 | 90-3" | 90-3" | 85.21 | FITTING JTA.RAPIDA | 105
520090400 | 90-4" | 90-4" | 97.82 | FITTING JTA.RAPIDA | 105
520110400 | 110-4" | 110-4" | 122.41 | FITTING JTA.RAPIDA | 105
521016 | 16 | 16 | 2.79 | FITTING JTA.RAPIDA | 105
521020 | 20 | 20 | 3.53 | FITTING JTA.RAPIDA | 105
521025 | 25 | 25 | 3.93 | FITTING JTA.RAPIDA | 105
521032 | 32 | 32 | 4.76 | FITTING JTA.RAPIDA | 105
521040 | 40 | 40 | 8.09 | FITTING JTA.RAPIDA | 105
521050 | 50 | 50 | 11.94 | FITTING JTA.RAPIDA | 105
521063 | 63 | 63 | 16.19 | FITTING JTA.RAPIDA | 105
521075 | 75 | 75 | 39.76 | FITTING JTA.RAPIDA | 105
521090 | 90 | 90 | 45.41 | FITTING JTA.RAPIDA | 105
521110 | 110 | 110 | 97.95 | FITTING JTA.RAPIDA | 105
512020016 | 20-16 | 20-16 | 5.28 | FITTING JTA.RAPIDA | 105
512025020 | 25-20 | 25-20 | 5.68 | FITTING JTA.RAPIDA | 105
512032020 | 32-20 | 32-20 | 7.41 | FITTING JTA.RAPIDA | 105
512032025 | 32-25 | 32-25 | 7.41 | FITTING JTA.RAPIDA | 105
512040025 | 40-25 | 40-25 | 13.21 | FITTING JTA.RAPIDA | 105
512040032 | 40-32 | 40-32 | 13.21 | FITTING JTA.RAPIDA | 105
512050025 | 50-25 | 50-25 | 16.56 | FITTING JTA.RAPIDA | 105
512050032 | 50-32 | 50-32 | 16.56 | FITTING JTA.RAPIDA | 105
512050040 | 50-40 | 50-40 | 16.56 | FITTING JTA.RAPIDA | 105
512063032 | 63-32 | 63-32 | 23.45 | FITTING JTA.RAPIDA | 105
512063040 | 63-40 | 63-40 | 23.45 | FITTING JTA.RAPIDA | 105
512063050 | 63-50 | 63-50 | 23.45 | FITTING JTA.RAPIDA | 105
512075050 | 75-50 | 75-50 | 44.01 | FITTING JTA.RAPIDA | 105
512075063 | 75-63 | 75-63 | 44.01 | FITTING JTA.RAPIDA | 105
512090063 | 90-63 | 90-63 | 58.23 | FITTING JTA.RAPIDA | 105
512090075 | 90-75 | 90-75 | 58.23 | FITTING JTA.RAPIDA | 105
512110075 | 110-75 | 110-75 | 122.05 | FITTING JTA.RAPIDA | 105
512110090 | 110-90 | 110-90 | 122.05 | FITTING JTA.RAPIDA | 105
501240 | 20-40 | 20-40 | 49.53 | FITTING JTA.RAPIDA | 105
501265 | 40-75 | 40-75 | 65 | FITTING JTA.RAPIDA | 105
501290 | 75-110 | 75-110 | 115.67 | FITTING JTA.RAPIDA | 105
503020012 | 20-1/2" | 20-1/2" | 2.63 | JUNTA RAPIDA OTROS | 104
503025012 | 25-1/2" | 25-1/2" | 2.63 | JUNTA RAPIDA OTROS | 104
503025034 | 25-3/4" | 25-3/4" | 2.63 | JUNTA RAPIDA OTROS | 104
503032012 | 32-1/2" | 32-1/2" | 2.63 | JUNTA RAPIDA OTROS | 104
503032034 | 32-3/4" | 32-3/4" | 2.63 | JUNTA RAPIDA OTROS | 104
503032100 | 32-1" | 32-1" | 3.32 | JUNTA RAPIDA OTROS | 104
503040012 | 40-1/2" | 40-1/2" | 3.32 | JUNTA RAPIDA OTROS | 104
503040034 | 40-3/4" | 40-3/4" | 3.32 | JUNTA RAPIDA OTROS | 104
503040100 | 40-1" | 40-1" | 3.32 | JUNTA RAPIDA OTROS | 104
503050012 | 50-1/2" | 50-1/2" | 3.88 | JUNTA RAPIDA OTROS | 104
503050034 | 50-3/4" | 50-3/4" | 3.88 | JUNTA RAPIDA OTROS | 104
503050100 | 50-1" | 50-1" | 3.88 | JUNTA RAPIDA OTROS | 104
503063012 | 63-1/2" | 63-1/2" | 5.72 | JUNTA RAPIDA OTROS | 104
503063034 | 63-3/4" | 63-3/4" | 5.72 | JUNTA RAPIDA OTROS | 104
503063100 | 63-1" | 63-1" | 5.72 | JUNTA RAPIDA OTROS | 104
503063114 | 63-1 1/4" | 63-1 1/4" | 5.72 | JUNTA RAPIDA OTROS | 104
503063112 | 63-1 1/2" | 63-1 1/2" | 5.72 | JUNTA RAPIDA OTROS | 104
503075012 | 75-1/2" | 75-1/2" | 8.89 | JUNTA RAPIDA OTROS | 104
503075034 | 75-3/4" | 75-3/4" | 8.89 | JUNTA RAPIDA OTROS | 104
503075100 | 75-1" | 75-1" | 8.89 | JUNTA RAPIDA OTROS | 104
503075114 | 75-1 1/4" | 75-1 1/4" | 8.89 | JUNTA RAPIDA OTROS | 104
503075112 | 75-1 1/2" | 75-1 1/2" | 8.89 | JUNTA RAPIDA OTROS | 104
503075200 | 75-2" | 75-2" | 8.89 | JUNTA RAPIDA OTROS | 104
503090012 | 90-1/2" | 90-1/2" | 10.52 | JUNTA RAPIDA OTROS | 104
503090034 | 90-3/4" | 90-3/4" | 10.52 | JUNTA RAPIDA OTROS | 104
503090100 | 90-1" | 90-1" | 10.52 | JUNTA RAPIDA OTROS | 104
503090114 | 90-1 1/4" | 90-1 1/4" | 10.52 | JUNTA RAPIDA OTROS | 104
503090112 | 90-1 1/2" | 90-1 1/2" | 10.52 | JUNTA RAPIDA OTROS | 104
503090200 | 90-2" | 90-2" | 10.52 | JUNTA RAPIDA OTROS | 104
503110012 | 110-1/2" | 110-1/2" | 12.43 | JUNTA RAPIDA OTROS | 104
503110034 | 110-3/4" | 110-3/4" | 12.43 | JUNTA RAPIDA OTROS | 104
503110100 | 110-1" | 110-1" | 12.43 | JUNTA RAPIDA OTROS | 104
503110114 | 110-1 1/4" | 110-1 1/4" | 12.43 | JUNTA RAPIDA OTROS | 104
503110112 | 110-1 1/2" | 110-1 1/2" | 12.43 | JUNTA RAPIDA OTROS | 104
503110200 | 110-2" | 110-2" | 12.43 | JUNTA RAPIDA OTROS | 104
503110300 | 110-3" | 110-3" | 28.97 | JUNTA RAPIDA OTROS | 104
505020012 | 20-1/2" | 20-1/2" | 4.39 | JUNTA RAPIDA OTROS | 104
505025012 | 25-1/2" | 25-1/2" | 4.54 | JUNTA RAPIDA OTROS | 104
505025034 | 25-3/4" | 25-3/4" | 4.54 | JUNTA RAPIDA OTROS | 104
505032012 | 32-1/2" | 32-1/2" | 4.98 | JUNTA RAPIDA OTROS | 104
505032034 | 32-3/4" | 32-3/4" | 4.98 | JUNTA RAPIDA OTROS | 104
505032100 | 32-1" | 32-1" | 5.21 | JUNTA RAPIDA OTROS | 104
505040012 | 40-1/2" | 40-1/2" | 5.36 | JUNTA RAPIDA OTROS | 104
505040034 | 40-3/4" | 40-3/4" | 5.36 | JUNTA RAPIDA OTROS | 104
505040100 | 40-1" | 40-1" | 5.36 | JUNTA RAPIDA OTROS | 104
505050012 | 50-1/2" | 50-1/2" | 5.72 | JUNTA RAPIDA OTROS | 104
505050034 | 50-3/4" | 50-3/4" | 5.72 | JUNTA RAPIDA OTROS | 104
505050100 | 50-1" | 50-1" | 5.72 | JUNTA RAPIDA OTROS | 104
505063012 | 63-1/2" | 63-1/2" | 7.44 | JUNTA RAPIDA OTROS | 104
505063034 | 63-3/4" | 63-3/4" | 7.44 | JUNTA RAPIDA OTROS | 104
505063100 | 63-1" | 63-1" | 7.44 | JUNTA RAPIDA OTROS | 104
505063114 | 63-1 1/4" | 63-1 1/4" | 7.44 | JUNTA RAPIDA OTROS | 104
505063112 | 63-1 1/2" | 63-1 1/2" | 7.44 | JUNTA RAPIDA OTROS | 104
505075012 | 75-1/2" | 75-1/2" | 9.49 | JUNTA RAPIDA OTROS | 104
505075034 | 75-3/4" | 75-3/4" | 9.49 | JUNTA RAPIDA OTROS | 104
505075100 | 75-1" | 75-1" | 9.49 | JUNTA RAPIDA OTROS | 104
505075114 | 75-1 1/4" | 75-1 1/4" | 9.49 | JUNTA RAPIDA OTROS | 104
505075112 | 75-1 1/2" | 75-1 1/2" | 9.49 | JUNTA RAPIDA OTROS | 104
505075200 | 75-2" | 75-2" | 9.49 | JUNTA RAPIDA OTROS | 104
505090012 | 90-1/2" | 90-1/2" | 10.8 | JUNTA RAPIDA OTROS | 104
505090034 | 90-3/4" | 90-3/4" | 10.8 | JUNTA RAPIDA OTROS | 104
505090100 | 90-1" | 90-1" | 10.8 | JUNTA RAPIDA OTROS | 104
505090114 | 90-1 1/4" | 90-1 1/4" | 10.8 | JUNTA RAPIDA OTROS | 104
505090112 | 90-1 1/2" | 90-1 1/2" | 10.8 | JUNTA RAPIDA OTROS | 104
505090200 | 90-2" | 90-2" | 10.8 | JUNTA RAPIDA OTROS | 104
505110012 | 110-1/2" | 110-1/2" | 12.74 | JUNTA RAPIDA OTROS | 104
505110034 | 110-3/4" | 110-3/4" | 12.74 | JUNTA RAPIDA OTROS | 104
505110100 | 110-1" | 110-1" | 12.74 | JUNTA RAPIDA OTROS | 104
505110114 | 110-1 1/4" | 110-1 1/4" | 12.74 | JUNTA RAPIDA OTROS | 104
505110112 | 110-1 1/2" | 110-1 1/2" | 12.74 | JUNTA RAPIDA OTROS | 104
505110200 | 110-2" | 110-2" | 12.74 | JUNTA RAPIDA OTROS | 104
505110300 | 110-3" | 110-3" | 26.98 | JUNTA RAPIDA OTROS | 104
505125034 | 125-3/4" | 125-3/4" | 19.79 | JUNTA RAPIDA OTROS | 104
505125100 | 125-1" | 125-1" | 19.79 | JUNTA RAPIDA OTROS | 104
505125114 | 125-1 1/4" | 125-1 1/4" | 19.79 | JUNTA RAPIDA OTROS | 104
505125112 | 125-1 1/2" | 125-1 1/2" | 19.79 | JUNTA RAPIDA OTROS | 104
505125200 | 125-2" | 125-2" | 19.79 | JUNTA RAPIDA OTROS | 104
505140100 | 140-1" | 140-1" | 25.77 | JUNTA RAPIDA OTROS | 104
505140114 | 140-1 1/4" | 140-1 1/4" | 25.77 | JUNTA RAPIDA OTROS | 104
505140112 | 140-1 1/2" | 140-1 1/2" | 25.77 | JUNTA RAPIDA OTROS | 104
505140200 | 140-2" | 140-2" | 25.77 | JUNTA RAPIDA OTROS | 104
505140212 | 140-2 1/2" | 140-2 1/2" | 35.88 | JUNTA RAPIDA OTROS | 104
505140300 | 140-3" | 140-3" | 35.88 | JUNTA RAPIDA OTROS | 104
505160034 | 160-3/4" | 160-3/4" | 36.23 | JUNTA RAPIDA OTROS | 104
505160100 | 160-1" | 160-1" | 36.23 | JUNTA RAPIDA OTROS | 104
505160114 | 160-1 1/4" | 160-1 1/4" | 36.23 | JUNTA RAPIDA OTROS | 104
505160112 | 160-1 1/2" | 160-1 1/2" | 36.23 | JUNTA RAPIDA OTROS | 104
505160200 | 160-2" | 160-2" | 36.23 | JUNTA RAPIDA OTROS | 104
505160300 | 160-3" | 160-3" | 51.77 | JUNTA RAPIDA OTROS | 104
505180114 | 180-1 1/4" | 180-1 1/4" | 137.23 | JUNTA RAPIDA OTROS | 104
505180112 | 180-1 1/2" | 180-1 1/2" | 137.23 | JUNTA RAPIDA OTROS | 104
505180200 | 180-2" | 180-2" | 137.23 | JUNTA RAPIDA OTROS | 104
505180300 | 180-3" | 180-3" | 137.23 | JUNTA RAPIDA OTROS | 104
505180400 | 180-4" | 180-4" | 137.23 | JUNTA RAPIDA OTROS | 104
505200114 | 200-1 1/4" | 200-1 1/4" | 143.24 | JUNTA RAPIDA OTROS | 104
505200112 | 200-1 1/2" | 200-1 1/2" | 143.24 | JUNTA RAPIDA OTROS | 104
505200200 | 200-2" | 200-2" | 143.24 | JUNTA RAPIDA OTROS | 104
505200300 | 200-3" | 200-3" | 147.12 | JUNTA RAPIDA OTROS | 104
505200400 | 200-4" | 200-4" | 147.12 | JUNTA RAPIDA OTROS | 104
505225114 | 225-1 1/4" | 225-1 1/4" | 171.3 | JUNTA RAPIDA OTROS | 104
505225112 | 225-1 1/2" | 225-1 1/2" | 171.3 | JUNTA RAPIDA OTROS | 104
505225200 | 225-2" | 225-2" | 171.3 | JUNTA RAPIDA OTROS | 104
505225300 | 225-3" | 225-3" | 171.3 | JUNTA RAPIDA OTROS | 104
505225400 | 225-4" | 225-4" | 177.74 | JUNTA RAPIDA OTROS | 104
505250114 | 250-1 1/4" | 250-1 1/4" | 202.02 | JUNTA RAPIDA OTROS | 104
505250112 | 250-1 1/2" | 250-1 1/2" | 202.02 | JUNTA RAPIDA OTROS | 104
505250200 | 250-2" | 250-2" | 202.02 | JUNTA RAPIDA OTROS | 104
505250300 | 250-3" | 250-3" | 206.85 | JUNTA RAPIDA OTROS | 104
505250400 | 250-4" | 250-4" | 206.85 | JUNTA RAPIDA OTROS | 104
505280114 | 280-1 1/4" | 280-1 1/4" | 246.59 | JUNTA RAPIDA OTROS | 104
505280112 | 280-1 1/2" | 280-1 1/2" | 246.59 | JUNTA RAPIDA OTROS | 104
505280200 | 280-2" | 280-2" | 246.59 | JUNTA RAPIDA OTROS | 104
505280300 | 280-3" | 280-3" | 246.59 | JUNTA RAPIDA OTROS | 104
505280400 | 280-4" | 280-4" | 246.59 | JUNTA RAPIDA OTROS | 104
505315114 | 315-1 1/4" | 315-1 1/4" | 253.72 | JUNTA RAPIDA OTROS | 104
505315112 | 315-1 1/2" | 315-1 1/2" | 253.72 | JUNTA RAPIDA OTROS | 104
505315200 | 315-2" | 315-2" | 253.72 | JUNTA RAPIDA OTROS | 104
505315300 | 315-3" | 315-3" | 263.42 | JUNTA RAPIDA OTROS | 104
505315400 | 315-4" | 315-4" | 263.42 | JUNTA RAPIDA OTROS | 104
508020012 | 20-1/2"-1/2" | 20-1/2"-1/2" | 7.43 | JUNTA RAPIDA OTROS | 104
508025012 | 25-1/2"-1/2" | 25-1/2"-1/2" | 8 | JUNTA RAPIDA OTROS | 104
508025034 | 25-3/4"-3/4" | 25-3/4"-3/4" | 8 | JUNTA RAPIDA OTROS | 104
508032012 | 32-1/2"-1/2" | 32-1/2"-1/2" | 9.88 | JUNTA RAPIDA OTROS | 104
508032034 | 32-3/4"-3/4" | 32-3/4"-3/4" | 9.88 | JUNTA RAPIDA OTROS | 104
508032100 | 32-1"-1" | 32-1"-1" | 10.19 | JUNTA RAPIDA OTROS | 104
508040012 | 40-1/2"-1/2" | 40-1/2"-1/2" | 11.67 | JUNTA RAPIDA OTROS | 104
508040034 | 40-3/4"-3/4" | 40-3/4"-3/4" | 11.67 | JUNTA RAPIDA OTROS | 104
508040100 | 40-1"-1" | 40-1"-1" | 11.67 | JUNTA RAPIDA OTROS | 104
508050012 | 50-1/2"-1/2" | 50-1/2"-1/2" | 12.85 | JUNTA RAPIDA OTROS | 104
508050034 | 50-3/4"-3/4" | 50-3/4"-3/4" | 12.85 | JUNTA RAPIDA OTROS | 104
508050100 | 50-1"-1" | 50-1"-1" | 12.85 | JUNTA RAPIDA OTROS | 104
508063012 | 63-1/2"-1/2" | 63-1/2"-1/2" | 15.44 | JUNTA RAPIDA OTROS | 104
508063034 | 63-3/4"-3/4" | 63-3/4"-3/4" | 15.44 | JUNTA RAPIDA OTROS | 104
508063100 | 63-1"-1" | 63-1"-1" | 15.44 | JUNTA RAPIDA OTROS | 104
508063114 | 63-1 1/4"-1 1/4" | 63-1 1/4"-1 1/4" | 15.44 | JUNTA RAPIDA OTROS | 104
508063112 | 63-1 1/2"-1 1/2" | 63-1 1/2"-1 1/2" | 15.44 | JUNTA RAPIDA OTROS | 104
508075012 | 75-1/2"-1/2" | 75-1/2"-1/2" | 20.29 | JUNTA RAPIDA OTROS | 104
508075034 | 75-3/4"-3/4" | 75-3/4"-3/4" | 20.29 | JUNTA RAPIDA OTROS | 104
508075100 | 75-1"-1" | 75-1"-1" | 20.29 | JUNTA RAPIDA OTROS | 104
508075114 | 75-1 1/4"-1 1/4" | 75-1 1/4"-1 1/4" | 20.29 | JUNTA RAPIDA OTROS | 104
508075112 | 75-1 1/2"-1 1/2" | 75-1 1/2"-1 1/2" | 20.29 | JUNTA RAPIDA OTROS | 104
508075200 | 75-2"-2" | 75-2"-2" | 20.29 | JUNTA RAPIDA OTROS | 104
508090012 | 90-1/2-1/2" | 90-1/2-1/2" | 27.18 | JUNTA RAPIDA OTROS | 104
508090034 | 90-3/4"-3/4" | 90-3/4"-3/4" | 27.18 | JUNTA RAPIDA OTROS | 104
508090100 | 90-1-1" | 90-1-1" | 27.18 | JUNTA RAPIDA OTROS | 104
508090114 | 90-1 1/4"-1 1/4" | 90-1 1/4"-1 1/4" | 27.18 | JUNTA RAPIDA OTROS | 104
508090112 | 90-1 1/2"-1 1/2" | 90-1 1/2"-1 1/2" | 27.18 | JUNTA RAPIDA OTROS | 104
508090200 | 90-2"-2" | 90-2"-2" | 27.18 | JUNTA RAPIDA OTROS | 104
508110012 | 110-1/2"-1/2" | 110-1/2"-1/2" | 29.27 | JUNTA RAPIDA OTROS | 104
508110034 | 110-3/4"-3/4" | 110-3/4"-3/4" | 29.27 | JUNTA RAPIDA OTROS | 104
508110100 | 110-1"-1" | 110-1"-1" | 29.27 | JUNTA RAPIDA OTROS | 104
508110114 | 110-1 1/4"-1 1/4" | 110-1 1/4"-1 1/4" | 29.27 | JUNTA RAPIDA OTROS | 104
508110112 | 110-1 1/2"-1 1/2" | 110-1 1/2"-1 1/2" | 29.27 | JUNTA RAPIDA OTROS | 104
508110200 | 110-2"-2" | 110-2"-2" | 29.27 | JUNTA RAPIDA OTROS | 104
508110300 | 110-3"-3" | 110-3"-3" | 68.61 | JUNTA RAPIDA OTROS | 104
508125034 | 125-3/4"-3/4" | 125-3/4"-3/4" | 41.72 | JUNTA RAPIDA OTROS | 104
508125100 | 125-1"-1" | 125-1"-1" | 41.72 | JUNTA RAPIDA OTROS | 104
508125114 | 125-1 1/4"-1 1/4" | 125-1 1/4"-1 1/4" | 41.72 | JUNTA RAPIDA OTROS | 104
508125112 | 125-1 1/2"-1 1/2" | 125-1 1/2"-1 1/2" | 41.72 | JUNTA RAPIDA OTROS | 104
508125200 | 125-2"-2" | 125-2"-2" | 41.72 | JUNTA RAPIDA OTROS | 104
508140100 | 140-1"-1" | 140-1"-1" | 54.67 | JUNTA RAPIDA OTROS | 104
508140114 | 140-1 1/4"-1 1/4" | 140-1 1/4"-1 1/4" | 54.67 | JUNTA RAPIDA OTROS | 104
508140112 | 140-1 1/2"-1 1/2" | 140-1 1/2"-1 1/2" | 54.67 | JUNTA RAPIDA OTROS | 104
508140200 | 140-2"-2" | 140-2"-2" | 54.67 | JUNTA RAPIDA OTROS | 104
508140212 | 140-2 1/2"-2 1/2" | 140-2 1/2"-2 1/2" | 70.16 | JUNTA RAPIDA OTROS | 104
508140300 | 140-3"-3" | 140-3"-3" | 70.16 | JUNTA RAPIDA OTROS | 104
508160100 | 160-1"-1" | 160-1"-1" | 72.46 | JUNTA RAPIDA OTROS | 104
508160114 | 160-1 1/4"-1 1/4" | 160-1 1/4"-1 1/4" | 72.46 | JUNTA RAPIDA OTROS | 104
508160112 | 160-1 1/2"-1 1/2" | 160-1 1/2"-1 1/2" | 72.46 | JUNTA RAPIDA OTROS | 104
508160200 | 160-2"-2" | 160-2"-2" | 72.46 | JUNTA RAPIDA OTROS | 104
508160300 | 160-3"-3" | 160-3"-3" | 98.63 | JUNTA RAPIDA OTROS | 104
508180114 | 180-1 1/4"-1 1/4" | 180-1 1/4"-1 1/4" | 297.73 | JUNTA RAPIDA OTROS | 104
508180200 | 180-2"-2" | 180-2"-2" | 297.73 | JUNTA RAPIDA OTROS | 104
508200114 | 200-1 1/4"-1 1/4" | 200-1 1/4"-1 1/4" | 270.38 | JUNTA RAPIDA OTROS | 104
508200112 | 200-1 1/2"-1 1/2" | 200-1 1/2"-1 1/2" | 270.38 | JUNTA RAPIDA OTROS | 104
508200200 | 200-2"-2" | 200-2"-2" | 270.38 | JUNTA RAPIDA OTROS | 104
508200300 | 200-3"-3" | 200-3"-3" | 283.8 | JUNTA RAPIDA OTROS | 104
508200400 | 200-4"-4" | 200-4"-4" | 283.8 | JUNTA RAPIDA OTROS | 104
508225114 | 225-1 1/4"-1 1/4" | 225-1 1/4"-1 1/4" | 309.56 | JUNTA RAPIDA OTROS | 104
508225112 | 225-1 1/2"-1 1/2" | 225-1 1/2"-1 1/2" | 309.56 | JUNTA RAPIDA OTROS | 104
508225200 | 225-2"-2" | 225-2"-2" | 309.56 | JUNTA RAPIDA OTROS | 104
508225300 | 225-3"-3" | 225-3"-3" | 330.76 | JUNTA RAPIDA OTROS | 104
508225400 | 225-4"-4" | 225-4"-4" | 330.76 | JUNTA RAPIDA OTROS | 104
508250114 | 250-1 1/4"-1 1/4" | 250-1 1/4"-1 1/4" | 424.14 | JUNTA RAPIDA OTROS | 104
508250112 | 250-1 1/2"-1 1/2" | 250-1 1/2"-1 1/2" | 424.14 | JUNTA RAPIDA OTROS | 104
508250200 | 250-2"-2" | 250-2"-2" | 424.14 | JUNTA RAPIDA OTROS | 104
508250300 | 250-3"-3" | 250-3"-3" | 445.37 | JUNTA RAPIDA OTROS | 104
508250400 | 250-4"-4" | 250-4"-4" | 445.37 | JUNTA RAPIDA OTROS | 104
508315114 | 315-1 1/4"-1 1/4" | 315-1 1/4"-1 1/4" | 566.48 | JUNTA RAPIDA OTROS | 104
508315112 | 315-1 1/2"-1 1/2" | 315-1 1/2"-1 1/2" | 566.48 | JUNTA RAPIDA OTROS | 104
508315200 | 315-2"-2" | 315-2"-2" | 566.48 | JUNTA RAPIDA OTROS | 104
508315300 | 315-3"-3" | 315-3"-3" | 590.28 | JUNTA RAPIDA OTROS | 104
508315400 | 315-4"-4" | 315-4"-4" | 590.28 | JUNTA RAPIDA OTROS | 104
1V42001600 | 16 | 16 DN10 | 14.54 | PVC-U VALVULAS | 102
1V42002000 | 20 | 20 DN15 | 14.88 | PVC-U VALVULAS | 102
1V42002500 | 25 | 25 DN20 | 17.53 | PVC-U VALVULAS | 102
1V42003200 | 32 | 32 DN25 | 20.77 | PVC-U VALVULAS | 102
1V42004000 | 40 | 40 DN32 | 26.79 | PVC-U VALVULAS | 102
1V42005000 | 50 | 50 DN40 | 34 | PVC-U VALVULAS | 102
1V42006300 | 63 | 63 DN50 | 42.4 | PVC-U VALVULAS | 102
1V42007500 | 75 | 75 DN65 | 143.98 | PVC-U VALVULAS | 102
1V42009000 | 90 | 90 DN80 | 195.94 | PVC-U VALVULAS | 102
1V42011000 | 110 | 110 DN100 | 350.26 | PVC-U VALVULAS | 102
1V42202000 | 20 | 20 DN15 | 29.17 | PVC-U VALVULAS | 102
1V42202500 | 25 | 25 DN20 | 32.16 | PVC-U VALVULAS | 102
1V42203200 | 32 | 32 DN25 | 35.71 | PVC-U VALVULAS | 102
1V42204000 | 40 | 40 DN32 | 49.87 | PVC-U VALVULAS | 102
1V42205000 | 50 | 50 DN40 | 61.67 | PVC-U VALVULAS | 102
1V42206300 | 63 | 63 DN50 | 81.59 | PVC-U VALVULAS | 102
1V42101600 | 3 8" | 3/8" DN10 | 16.42 | PVC-U VALVULAS | 102
1V42102000 | ½" | 1/2" DN15 | 16.83 | PVC-U VALVULAS | 102
1V42102500 | ¾" | 3/4" DN20 | 19.83 | PVC-U VALVULAS | 102
1V42103200 | 1" | 1" DN25 | 23.48 | PVC-U VALVULAS | 102
1V42104000 | 1¼" | 1 1/4" DN32 | 30.28 | PVC-U VALVULAS | 102
1V42105000 | 1½" | 1 1/2" DN40 | 38.41 | PVC-U VALVULAS | 102
1V42106300 | 2" | 2" DN50 | 47.88 | PVC-U VALVULAS | 102
1V42107500 | 2½" | 2 1/2" DN65 | 151.27 | PVC-U VALVULAS | 102
1V42109000 | 3" | 3" DN80 | 203.67 | PVC-U VALVULAS | 102
1V42111000 | 4" | 4" DN100 | 369.57 | PVC-U VALVULAS | 102
1V42207500 | 75 | 75 DN65 | 256.87 | PVC-U VALVULAS | 102
1V42209000 | 90 | 90 DN80 | 342.57 | PVC-U VALVULAS | 102
1V42211000 | 110 | 110 DN100 | 520.9 | PVC-U VALVULAS | 102
089280030160 | 089280030160 CODO 30° MANIPULADO PE100 DN280 SDR11 | 280 | 214.31 | ACC MANIPULADOS | 027
089280045100 | 089280045100 CODO 45° MANIPULADO PE100 DN280 SDR17 | 280 | 206.61 | ACC MANIPULADOS | 027
089280045160 | 089280045160 CODO 45° MANIPULADO PE100 DN280 SDR11 | 280 | 304.73 | ACC MANIPULADOS | 027
089280060100 | 089280060100 CODO 60° MANIPULADO PE100 DN280 SDR17 | 280 | 241.86 | ACC MANIPULADOS | 027
089280060160 | 089280060160 CODO 60° MANIPULADO PE100 DN280 SDR11 | 280 | 356.71 | ACC MANIPULADOS | 027
089280090100 | 089280090100 CODO 90° MANIPULADO PE100 DN280 SDR17 | 280 | 265.54 | ACC MANIPULADOS | 027
089280090160 | 089280090160 CODO 90° MANIPULADO PE100 DN280 SDR11 | 280 | 391.62 | ACC MANIPULADOS | 027
089315030100 | 089315030100 CODO 30° MANIPULADO PE100 DN315 SDR17 | 315 | 203.36 | ACC MANIPULADOS | 027
089315030160 | 089315030160 CODO 30° MANIPULADO PE100 DN315 SDR11 | 315 | 299.76 | ACC MANIPULADOS | 027
089315045100 | 089315045100 CODO 45° MANIPULADO PE100 DN315 SDR17 | 315 | 282.47 | ACC MANIPULADOS | 027
089315045160 | 089315045160 CODO 45° MANIPULADO PE100 DN315 SDR11 | 315 | 416.39 | ACC MANIPULADOS | 027
089315060100 | 089315060100 CODO 60° MANIPULADO PE100 DN315 SDR17 | 315 | 328.46 | ACC MANIPULADOS | 027
089315060160 | 089315060160 CODO 60° MANIPULADO PE100 DN315 SDR11 | 315 | 484.16 | ACC MANIPULADOS | 027
089315090100 | 089315090100 CODO 90° MANIPULADO PE100 DN315 SDR17 | 315 | 358.44 | ACC MANIPULADOS | 027
089315090160 | 089315090160 CODO 90° MANIPULADO PE100 DN315 SDR11 | 315 | 528.35 | ACC MANIPULADOS | 027
089355030100 | 089355030100 CODO 30° MANIPULADO PE100 DN355 SDR17 | 355 | 264.98 | ACC MANIPULADOS | 027
089355030160 | 089355030160 CODO 30° MANIPULADO PE100 DN355 SDR11 | 355 | 389.8 | ACC MANIPULADOS | 027
089355045100 | 089355045100 CODO 45° MANIPULADO PE100 DN355 SDR17 | 355 | 371.43 | ACC MANIPULADOS | 027
089355045160 | 089355045160 CODO 45° MANIPULADO PE100 DN355 SDR11 | 355 | 546.45 | ACC MANIPULADOS | 027
089355060100 | 089355060100 CODO 60° MANIPULADO PE100 DN355 SDR17 | 355 | 436.12 | ACC MANIPULADOS | 027
089355060160 | 089355060160 CODO 60° MANIPULADO PE100 DN355 SDR11 | 355 | 641.6 | ACC MANIPULADOS | 027
089355090100 | 089355090100 CODO 90° MANIPULADO PE100 DN355 SDR17 | 355 | 474.28 | ACC MANIPULADOS | 027
089355090160 | 089355090160 CODO 90° MANIPULADO PE100 DN355 SDR11 | 355 | 697.75 | ACC MANIPULADOS | 027
089400030100 | 089400030100 CODO 30° MANIPULADO PE100 DN400 SDR17 | 400 | 344.1 | ACC MANIPULADOS | 027
089400030160 | 089400030160 CODO 30° MANIPULADO PE100 DN400 SDR11 | 400 | 507.97 | ACC MANIPULADOS | 027
089400045100 | 089400045100 CODO 45° MANIPULADO PE100 DN400 SDR17 | 400 | 486.56 | ACC MANIPULADOS | 027
089400045160 | 089400045160 CODO 45° MANIPULADO PE100 DN400 SDR11 | 400 | 718.23 | ACC MANIPULADOS | 027
089400060100 | 089400060100 CODO 60° MANIPULADO PE100 DN400 SDR17 | 400 | 575.93 | ACC MANIPULADOS | 027
089400060160 | 089400060160 CODO 60° MANIPULADO PE100 DN400 SDR11 | 400 | 850.14 | ACC MANIPULADOS | 027
089400090100 | 089400090100 CODO 90° MANIPULADO PE100 DN400 SDR17 | 400 | 624.18 | ACC MANIPULADOS | 027
089400090160 | 089400090160 CODO 90° MANIPULADO PE100 DN400 SDR11 | 400 | 921.37 | ACC MANIPULADOS | 027
089450030100 | 089450030100 CODO 30° MANIPULADO PE100 DN450 SDR17 | 450 | 466.21 | ACC MANIPULADOS | 027
089450030160 | 089450030160 CODO 30° MANIPULADO PE100 DN450 SDR11 | 450 | 688.21 | ACC MANIPULADOS | 027
089450045100 | 089450045100 CODO 45° MANIPULADO PE100 DN450 SDR17 | 450 | 650.56 | ACC MANIPULADOS | 027
089450045160 | 089450045160 CODO 45° MANIPULADO PE100 DN450 SDR11 | 450 | 960.37 | ACC MANIPULADOS | 027
089450060100 | 089450060100 CODO 60° MANIPULADO PE100 DN450 SDR17 | 450 | 768.02 | ACC MANIPULADOS | 027
089450060160 | 089450060160 CODO 60° MANIPULADO PE100 DN450 SDR11 | 450 | 1133.75 | ACC MANIPULADOS | 027
089450090100 | 089450090100 CODO 90° MANIPULADO PE100 DN450 SDR17 | 450 | 829.11 | ACC MANIPULADOS | 027
089450090160 | 089450090160 CODO 90° MANIPULADO PE100 DN450 SDR11 | 450 | 1223.94 | ACC MANIPULADOS | 027
089500030100 | 089500030100 CODO 30° MANIPULADO PE100 DN500 SDR17 | 500 | 619.21 | ACC MANIPULADOS | 027
089500030160 | 089500030160 CODO 30° MANIPULADO PE100 DN500 SDR11 | 500 | 913.22 | ACC MANIPULADOS | 027
089500045100 | 089500045100 CODO 45° MANIPULADO PE100 DN500 SDR17 | 500 | 860.02 | ACC MANIPULADOS | 027
089500045160 | 089500045160 CODO 45° MANIPULADO PE100 DN500 SDR11 | 500 | 1268.36 | ACC MANIPULADOS | 027
089500060100 | 089500060100 CODO 60° MANIPULADO PE100 DN500 SDR17 | 500 | 1017.77 | ACC MANIPULADOS | 027
089500060160 | 089500060160 CODO 60° MANIPULADO PE100 DN500 SDR11 | 500 | 1500.96 | ACC MANIPULADOS | 027
089500090100 | 089500090100 CODO 90° MANIPULADO PE100 DN500 SDR17 | 500 | 1093.28 | ACC MANIPULADOS | 027
089500090160 | 089500090160 CODO 90° MANIPULADO PE100 DN500 SDR11 | 500 | 1612.34 | ACC MANIPULADOS | 027
089560030100 | 089560030100 CODO 30° MANIPULADO PE100 DN560 SDR17 | 560 | 841.05 | ACC MANIPULADOS | 027
089560030160 | 089560030160 CODO 30° MANIPULADO PE100 DN560 SDR11 | 560 | 1239.17 | ACC MANIPULADOS | 027
089560045100 | 089560045100 CODO 45° MANIPULADO PE100 DN560 SDR17 | 560 | 1150.49 | ACC MANIPULADOS | 027
089560045160 | 089560045160 CODO 45° MANIPULADO PE100 DN560 SDR11 | 560 | 1695.12 | ACC MANIPULADOS | 027
089560060100 | 089560060100 CODO 60° MANIPULADO PE100 DN560 SDR17 | 560 | 1355.83 | ACC MANIPULADOS | 027
089560060160 | 089560060160 CODO 60° MANIPULADO PE100 DN560 SDR11 | 560 | 1997.65 | ACC MANIPULADOS | 027
089560090100 | 089560090100 CODO 90° MANIPULADO PE100 DN560 SDR17 | 560 | 1450.47 | ACC MANIPULADOS | 027
089560090160 | 089560090160 CODO 90° MANIPULADO PE100 DN560 SDR11 | 560 | 2137.09 | ACC MANIPULADOS | 027
089630030100 | 089630030100 CODO 30° MANIPULADO PE100 DN630 SDR17 | 630 | 1124.64 | ACC MANIPULADOS | 027
089630030160 | 089630030160 CODO 30° MANIPULADO PE100 DN630 SDR11 | 630 | 1659.43 | ACC MANIPULADOS | 027
089630045100 | 089630045100 CODO 45° MANIPULADO PE100 DN630 SDR17 | 630 | 1539.98 | ACC MANIPULADOS | 027
089630045160 | 089630045160 CODO 45° MANIPULADO PE100 DN630 SDR11 | 630 | 2272.24 | ACC MANIPULADOS | 027
089630060100 | 089630060100 CODO 60° MANIPULADO PE100 DN630 SDR17 | 630 | 1822.92 | ACC MANIPULADOS | 027
089630060160 | 089630060160 CODO 60° MANIPULADO PE100 DN630 SDR11 | 630 | 2689.72 | ACC MANIPULADOS | 027
089630090100 | 089630090100 CODO 90° MANIPULADO PE100 DN630 SDR17 | 630 | 1942.75 | ACC MANIPULADOS | 027
089630090160 | 089630090160 CODO 90° MANIPULADO PE100 DN630 SDR11 | 630 | 2866.51 | ACC MANIPULADOS | 027
089710030100 | 089710030100 CODO 30°MANIPULADO PE100 DN710 SDR17 | 710 | 1568.92 | ACC MANIPULADOS | 027
089710045100 | 089710045100 CODO 45° MANIPULADO PE100 DN710 SDR17 | 710 | 2158.05 | ACC MANIPULADOS | 027
089710060100 | 089710060100 CODO 60° MANIPULADO PE100 DN710 SDR17 | 710 | 2622.37 | ACC MANIPULADOS | 027
089710090100 | 089710090100 CODO 90° MANIPULADO PE100 DN710 SDR17 | 710 | 2674.74 | ACC MANIPULADOS | 027
089800030100 | 089800030100 CODO 30° MANIPULADO PE100 DN800 SDR17 | 800 | 2068.27 | ACC MANIPULADOS | 027
089800045100 | 089800045100 CODO 45° MANIPULADO PE100 DN800 SDR17 | 800 | 2842.02 | ACC MANIPULADOS | 027
089800060100 | 089800060100 CODO 60° MANIPULADO PE100 DN800 SDR17 | 800 | 3433.61 | ACC MANIPULADOS | 027
089800090100 | 089800090100 CODO 90° MANIPULADO PE100 DN800 SDR17 | 800 | 3512.22 | ACC MANIPULADOS | 027
100280000100 | 100280000100 TE IGUAL MANIPULADA PE100 DN280 SDR17 | 280 | 251.43 | ACC MANIPULADOS | 027
100280000160 | 100280000160 TE IGUAL MANIPULADA PE100 DN280 SDR11 | 280 | 410.47 | ACC MANIPULADOS | 027
100315000100 | 100315000100 TE IGUAL MANIPULADA PE100 DN315 SDR17 | 315 | 352.36 | ACC MANIPULADOS | 027
100315000160 | 100315000160 TE IGUAL MANIPULADA PE100 DN315 SDR11 | 315 | 469.21 | ACC MANIPULADOS | 027
100355000100 | 100355000100 TE IGUAL MANIPULADA PE100 DN355 SDR17 | 355 | 448.46 | ACC MANIPULADOS | 027
100355000160 | 100355000160 TE IGUAL MANIPULADA PE100 DN355 SDR11 | 355 | 659.73 | ACC MANIPULADOS | 027
100400000100 | 100400000100 TE IGUAL MANIPULADA PE100 DN400 SDR17 | 400 | 676.76 | ACC MANIPULADOS | 027
100400000160 | 100400000160 TE IGUAL MANIPULADA PE100 DN400 SDR11 | 400 | 998.98 | ACC MANIPULADOS | 027
100450000100 | 100450000100 TE IGUAL MANIPULADA PE100 DN450 SDR17 | 450 | 856.82 | ACC MANIPULADOS | 027
100450000160 | 100450000160 TE IGUAL MANIPULADA PE100 DN450 SDR11 | 450 | 1264.85 | ACC MANIPULADOS | 027
100500000100 | 100500000100 TE IGUAL MANIPULADA PE100 DN500 SDR17 | 500 | 1116.09 | ACC MANIPULADOS | 027
100500000160 | 100500000160 TE IGUAL MANIPULADA PE100 DN500 SDR11 | 500 | 1645.97 | ACC MANIPULADOS | 027
100560000100 | 100560000100 TE IGUAL MANIPULADA PE100 DN560 SDR17 | 560 | 1577.93 | ACC MANIPULADOS | 027
100560000160 | 100560000160 TE IGUAL MANIPULADA PE100 DN560 SDR11 | 560 | 2324.89 | ACC MANIPULADOS | 027
100630000100 | 100630000100 TE IGUAL MANIPULADA PE100 DN630 SDR17 | 630 | 2043.03 | ACC MANIPULADOS | 027
100630000160 | 100630000160 TE IGUAL MANIPULADA PE100 DN630 SDR11 | 630 | 3014.49 | ACC MANIPULADOS | 027
105180140100 | 105180140100 TE REDUCIDA MANIPULADA PE100 DN180 A 140 SDR17 | 280/140 | 214.8 | ACC MANIPULADOS | 027
105250063100 | 105250063100 TE REDUCIDA MANIPULADA PE100 DN250 A 63 SDR17 | 250/63 | 138.03 | ACC MANIPULADOS | 027
105250075100 | 105250075100 TE REDUCIDA MANIPULADA PE100 DN250 A 75 SDR17 | 250/75 | 142.37 | ACC MANIPULADOS | 027
105250090100 | 105250090100 TE REDUCIDA MANIPULADA PE100 DN250 A 90 SDR17 | 250/90 | 148.9 | ACC MANIPULADOS | 027
105250110100 | 105250110100 TE REDUCIDA MANIPULADA PE100 DN250 A 110 SDR17 | 250/110 | 159.36 | ACC MANIPULADOS | 027
105250125100 | 105250125100 TE REDUCIDA MANIPULADA PE100 DN250 A 125 SDR17 | 250/125 | 168.14 | ACC MANIPULADOS | 027
105250140100 | 105250140100 TE REDUCIDA MANIPULADA PE100 DN250 A 140 SDR17 | 250/140 | 178.56 | ACC MANIPULADOS | 027
105250160100 | 105250160100 TE REDUCIDA MANIPULADA PE100 DN250 A 160 SDR17 | 250/160 | 194.19 | ACC MANIPULADOS | 027
105250180100 | 105250180100 TE REDUCIDA MANIPULADA PE100 DN250 A 180 SDR17 | 250/180 | 211.82 | ACC MANIPULADOS | 027
105250200100 | 105250200100 TE REDUCIDA MANIPULADA PE100 DN250 A 200 SDR17 | 250/200 | 231.51 | ACC MANIPULADOS | 027
105250225100 | 105250225100 TE REDUCIDA MANIPULADA PE100 DN250 A 225 SDR17 | 250/225 | 428.57 | ACC MANIPULADOS | 027
105280063100 | 105280063100 TE REDUCIDA MANIPULADA PE100 DN280 A 63 SDR17 | 280/63 | 174.27 | ACC MANIPULADOS | 027
105280075100 | 105280075100 TE REDUCIDA MANIPULADA PE100 DN280 A 75 SDR17 | 280/75 | 178.61 | ACC MANIPULADOS | 027
105280090100 | 105280090100 TE REDUCIDA MANIPULADA PE100 DN280 A 90 SDR17 | 280/90 | 185.14 | ACC MANIPULADOS | 027
105280110100 | 105280110100 TE REDUCIDA MANIPULADA PE100 DN280 A 110 SDR17 | 280/110 | 195.59 | ACC MANIPULADOS | 027
105280125100 | 105280125100 TE REDUCIDA MANIPULADA PE100 DN280 A 125 SDR17 | 280/125 | 204.38 | ACC MANIPULADOS | 027
105280160100 | 105280160100 TE REDUCIDA MANIPULADA PE100 DN280 A 160 SDR17 | 280/160 | 230.4 | ACC MANIPULADOS | 027
105280180100 | 105280180100 TE REDUCIDA MANIPULADA PE100 DN280 A 180 SDR17 | 280/180 | 248.05 | ACC MANIPULADOS | 027
105280200100 | 105280200100 TE REDUCIDA MANIPULADA PE100 DN280 A 200 SDR17 | 280/200 | 267.75 | ACC MANIPULADOS | 027
105280225100 | 105280225100 TE REDUCIDA MANIPULADA PE100 DN280 A 225 SDR17 | 280/225 | 295.74 | ACC MANIPULADOS | 027
105280250100 | 105280250100 TE REDUCIDA MANIPULADA PE100 DN280 A 250 SDR17 | 280/250 | 511.35 | ACC MANIPULADOS | 027
105315063100 | 105315063100 TE REDUCIDA MANIPULADA PE100 DN315 A 63 SDR17 | 315/63 | 220.83 | ACC MANIPULADOS | 027
105315075100 | 105315075100 TE REDUCIDA MANIPULADA PE100 DN315 A 75 SDR17 | 315/75 | 225.18 | ACC MANIPULADOS | 027
105315090100 | 105315090100 TE REDUCIDA MANIPULADA PE100 DN315 A 90 SDR17 | 315/90 | 231.71 | ACC MANIPULADOS | 027
105315110100 | 105315110100 TE REDUCIDA MANIPULADA PE100 DN315 A 110 SDR17 | 315/110 | 242.17 | ACC MANIPULADOS | 027
105315125100 | 105315125100 TE REDUCIDA MANIPULADA PE100 DN315 A 125 SDR17 | 315/125 | 250.96 | ACC MANIPULADOS | 027
105315140100 | 105315140100 TE REDUCIDA MANIPULADA PE100 DN315 A 140 SDR17 | 315/140 | 261.39 | ACC MANIPULADOS | 027
105315160100 | 105315160100 TE REDUCIDA MANIPULADA PE100 DN315 A 160 SDR17 | 315/160 | 276.99 | ACC MANIPULADOS | 027
105315180100 | 105315180100 TE REDUCIDA MANIPULADA PE100 DN315 A 180 SDR17 | 315/180 | 294.66 | ACC MANIPULADOS | 027
105315200100 | 105315200100 TE REDUCIDA MANIPULADA PE100 DN315 A 200 SDR17 | 315/200 | 314.32 | ACC MANIPULADOS | 027
105315225100 | 105315225100 TE REDUCIDA MANIPULADA PE100 DN315 A 225 SDR17 | 315/225 | 342.32 | ACC MANIPULADOS | 027
105315250100 | 105315250100 TE REDUCIDA MANIPULADA PE100 DN315 A 250 SDR17 | 315/250 | 372.08 | ACC MANIPULADOS | 027
105315280100 | 105315280100 TE REDUCIDA MANIPULADA PE100 DN315 A 280 SDR17 | 315/280 | 567.45 | ACC MANIPULADOS | 027
105355063100 | 105355063100 TE REDUCIDA MANIPULADA PE100 DN355 A 63 SDR17 | 355/63 | 287.81 | ACC MANIPULADOS | 027
105355075100 | 105355075100 TE REDUCIDA MANIPULADA PE100 DN355 A 75 SDR17 | 355/75 | 292.19 | ACC MANIPULADOS | 027
105355090100 | 105355090100 TE REDUCIDA MANIPULADA PE100 DN355 A 90 SDR17 | 355/90 | 298.67 | ACC MANIPULADOS | 027
105355110100 | 105355110100 TE REDUCIDA MANIPULADA PE100 DN355 A 110 SDR17 | 355/110 | 309.14 | ACC MANIPULADOS | 027
105355125100 | 105355125100 TE REDUCIDA MANIPULADA PE100 DN355 A 125 SDR17 | 355/125 | 317.93 | ACC MANIPULADOS | 027
105355140100 | 105355140100 TE REDUCIDA MANIPULADA PE100 DN355 A 140 SDR17 | 355/140 | 328.36 | ACC MANIPULADOS | 027
105355160100 | 105355160100 TE REDUCIDA MANIPULADA PE100 DN355 A 160 SDR17 | 355/160 | 343.95 | ACC MANIPULADOS | 027
105355180100 | 105355180100 TE REDUCIDA MANIPULADA PE100 DN355 A 180 SDR17 | 355/180 | 361.62 | ACC MANIPULADOS | 027
105355200100 | 105355200100 TE REDUCIDA MANIPULADA PE100 DN355 A 200 SDR17 | 355/200 | 381.29 | ACC MANIPULADOS | 027
105355225100 | 105355225100 TE REDUCIDA MANIPULADA PE100 DN355 A 225 SDR17 | 355/225 | 409.29 | ACC MANIPULADOS | 027
105355250100 | 105355250100 TE REDUCIDA MANIPULADA PE100 DN355 A 250 SDR17 | 355/250 | 440.66 | ACC MANIPULADOS | 027
105355280100 | 105355280100 TE REDUCIDA MANIPULADA PE100 DN355 A 280 SDR17 | 355/280 | 1382.97 | ACC MANIPULADOS | 027
105355315100 | 105355315100 TE REDUCIDA MANIPULADA PE100 DN355 A 315 SDR17 | 355/315 | 1167.74 | ACC MANIPULADOS | 027
105400063100 | 105400063100 TE REDUCIDA MANIPULADA PE100 DN400 A 63 SDR17 | 400/63 | 361.2 | ACC MANIPULADOS | 027
105400075100 | 105400075100 TE REDUCIDA MANIPULADA PE100 DN400 A 75 SDR17 | 400/75 | 365.55 | ACC MANIPULADOS | 027
105400090100 | 105400090100 TE REDUCIDA MANIPULADA PE100 DN400 A 90 SDR17 | 400/90 | 372.08 | ACC MANIPULADOS | 027
105400110100 | 105400110100 TE REDUCIDA MANIPULADA PE100 DN400 A 110 SDR17 | 400/110 | 382.53 | ACC MANIPULADOS | 027
105400125100 | 105400125100 TE REDUCIDA MANIPULADA PE100 DN400 A 125 SDR17 | 400/125 | 391.32 | ACC MANIPULADOS | 027
105400140100 | 105400140100 TE REDUCIDA MANIPULADA PE100 DN400 A 140 SDR17 | 400/140 | 401.75 | ACC MANIPULADOS | 027
105400160100 | 105400160100 TE REDUCIDA MANIPULADA PE100 DN400 A 160 SDR17 | 400/160 | 417.36 | ACC MANIPULADOS | 027
105400180100 | 105400180100 TE REDUCIDA MANIPULADA PE100 DN400 A 180 SDR17 | 400/180 | 435.01 | ACC MANIPULADOS | 027
105400200100 | 105400200100 TE REDUCIDA MANIPULADA PE100 DN400 A 200 SDR17 | 400/200 | 454.68 | ACC MANIPULADOS | 027
105400225100 | 105400225100 TE REDUCIDA MANIPULADA PE100 DN400 A 225 SDR17 | 400/225 | 482.69 | ACC MANIPULADOS | 027
105400250100 | 105400250100 TE REDUCIDA MANIPULADA PE100 DN400 A 250 SDR17 | 400/250 | 514.06 | ACC MANIPULADOS | 027
105400280100 | 105400280100 TE REDUCIDA MANIPULADA PE100 DN400 A 280 SDR17 | 400/280 | 556.86 | ACC MANIPULADOS | 027
105400315100 | 105400315100 TE REDUCIDA MANIPULADA PE100 DN400 A 315 SDR17 | 400/315 | 620.66 | ACC MANIPULADOS | 027
105400355100 | 105400355100 TE REDUCIDA MANIPULADA PE100 DN400 A 355 SDR17 | 400/355 | 1343.93 | ACC MANIPULADOS | 027
105450063100 | 105450063100 TE REDUCIDA MANIPULADA PE100 DN450 A 63 SDR17 | 450/63 | 454.52 | ACC MANIPULADOS | 027
105450075100 | 105450075100 TE REDUCIDA MANIPULADA PE100 DN450 A 75 SDR17 | 450/75 | 458.86 | ACC MANIPULADOS | 027
105450090100 | 105450090100 TE REDUCIDA MANIPULADA PE100 DN450 A 90 SDR17 | 450/90 | 465.39 | ACC MANIPULADOS | 027
105450110100 | 105450110100 TE REDUCIDA MANIPULADA PE100 DN450 A 110 SDR17 | 450/110 | 475.84 | ACC MANIPULADOS | 027
105450125100 | 105450125100 TE REDUCIDA MANIPULADA PE100 DN450 A 125 SDR17 | 450/125 | 484.63 | ACC MANIPULADOS | 027
105450140100 | 105450140100 TE REDUCIDA MANIPULADA PE100 DN450 A 140 SDR17 | 450/140 | 495.05 | ACC MANIPULADOS | 027
105450160100 | 105450160100 TE REDUCIDA MANIPULADA PE100 DN450 A 160 SDR17 | 450/160 | 510.65 | ACC MANIPULADOS | 027
105450180100 | 105450180100 TE REDUCIDA MANIPULADA PE100 DN450 A 180 SDR17 | 450/180 | 528.3 | ACC MANIPULADOS | 027
105450200100 | 105450200100 TE REDUCIDA MANIPULADA PE100 DN450 A 200 SDR17 | 450/200 | 547.99 | ACC MANIPULADOS | 027
105450225100 | 105450225100 TE REDUCIDA MANIPULADA PE100 DN450 A 225 SDR17 | 450/225 | 576 | ACC MANIPULADOS | 027
105450250100 | 105450250100 TE REDUCIDA MANIPULADA PE100 DN450 A 250 SDR17 | 450/250 | 607.36 | ACC MANIPULADOS | 027
105450280100 | 105450280100 TE REDUCIDA MANIPULADA PE100 DN450 A 280 SDR17 | 450/280 | 650.18 | ACC MANIPULADOS | 027
105450315100 | 105450315100 TE REDUCIDA MANIPULADA PE100 DN450 A 315 SDR17 | 450/315 | 713.97 | ACC MANIPULADOS | 027
105450355100 | 105450355100 TE REDUCIDA MANIPULADA PE100 DN450 A 355 SDR17 | 450/355 | 1403.21 | ACC MANIPULADOS | 027
105450400100 | 105450400100 TE REDUCIDA MANIPULADA PE100 DN450 A 400 SDR17 | 450/400 | 1463.21 | ACC MANIPULADOS | 027
105500063100 | 105500063100 TE REDUCIDA MANIPULADA PE100 DN500 A 063 SDR17 | 500/63 | 616.4 | ACC MANIPULADOS | 027
105500075100 | 105500075100 TE REDUCIDA MANIPULADA PE100 DN500 A 75 SDR17 | 500/75 | 620.75 | ACC MANIPULADOS | 027
105500090100 | 105500090100 TE REDUCIDA MANIPULADA PE100 DN500 A 90 SDR17 | 500/90 | 627.27 | ACC MANIPULADOS | 027
105500110100 | 105500110100 TE REDUCIDA MANIPULADA PE100 DN500 A 110 SDR17 | 500/110 | 637.73 | ACC MANIPULADOS | 027
105500125100 | 105500125100 TE REDUCIDA MANIPULADA PE100 DN500 A 125 SDR17 | 500/125 | 646.51 | ACC MANIPULADOS | 027
105500140100 | 105500140100 TE REDUCIDA MANIPULADA PE100 DN500 A 140 SDR17 | 500/140 | 656.93 | ACC MANIPULADOS | 027
105500160100 | 105500160100 TE REDUCIDA MANIPULADA PE100 DN500 A 160 SDR17 | 500/160 | 672.54 | ACC MANIPULADOS | 027
105500180100 | 105500180100 TE REDUCIDA MANIPULADA PE100 DN500 A 180 SDR17 | 500/180 | 690.19 | ACC MANIPULADOS | 027
105500200100 | 105500200100 TE REDUCIDA MANIPULADA PE100 DN500 A 200 SDR17 | 500/200 | 709.88 | ACC MANIPULADOS | 027
105500225100 | 105500225100 TE REDUCIDA MANIPULADA PE100 DN500 A 225 SDR17 | 500/225 | 737.89 | ACC MANIPULADOS | 027
105500250100 | 105500250100 TE REDUCIDA MANIPULADA PE100 DN500 A 250 SDR17 | 500/250 | 769.24 | ACC MANIPULADOS | 027
105500280100 | 105500280100 TE REDUCIDA MANIPULADA PE100 DN500 A 280 SDR17 | 500/280 | 812.06 | ACC MANIPULADOS | 027
105500315100 | 105500315100 TE REDUCIDA MANIPULADA PE100 DN500 A 315 SDR17 | 500/315 | 875.84 | ACC MANIPULADOS | 027
105500355100 | 105500355100 TE REDUCIDA MANIPULADA PE100 DN500 A 355 SDR17 | 500/355 | 2690.86 | ACC MANIPULADOS | 027
105500400100 | 105500400100 TE REDUCIDA MANIPULADA PE100 DN500 A 400 SDR17 | 500/400 | 2773.59 | ACC MANIPULADOS | 027
105500450100 | 105500450100 TE REDUCIDA MANIPULADA PE100 DN500 A 450 SDR17 | 500/450 | 2054.86 | ACC MANIPULADOS | 027
105560063100 | 105560063100 TE REDUCIDA MANIPULADA PE100 DN560 A 63 SDR17 | 560/63 | 841.51 | ACC MANIPULADOS | 027
105560075100 | 105560075100 TE REDUCIDA MANIPULADA PE100 DN560 A 75 SDR17 | 560/75 | 845.87 | ACC MANIPULADOS | 027
105560090100 | 105560090100 TE REDUCIDA MANIPULADA PE100 DN560 A 90 SDR17 | 560/90 | 852.38 | ACC MANIPULADOS | 027
105560110100 | 105560110100 TE REDUCIDA MANIPULADA PE100 DN560 A 110 SDR17 | 560/110 | 862.83 | ACC MANIPULADOS | 027
105560125100 | 105560125100 TE REDUCIDA MANIPULADA PE100 DN560 A 125 SDR17 | 560/125 | 871.64 | ACC MANIPULADOS | 027
105560140100 | 105560140100 TE REDUCIDA MANIPULADA PE100 DN560 A 140 SDR17 | 560/140 | 882.05 | ACC MANIPULADOS | 027
105560160100 | 105560160100 TE REDUCIDA MANIPULADA PE100 DN560 A 160 SDR17 | 560/160 | 897.67 | ACC MANIPULADOS | 027
105560180100 | 105560180100 TE REDUCIDA MANIPULADA PE100 DN560 A 180 SDR17 | 560/180 | 915.3 | ACC MANIPULADOS | 027
105560200100 | 105560200100 TE REDUCIDA MANIPULADA PE100 DN560 A 200 SDR17 | 560/200 | 934.99 | ACC MANIPULADOS | 027
105560225100 | 105560225100 TE REDUCIDA MANIPULADA PE100 DN560 A 225 SDR17 | 560/225 | 962.98 | ACC MANIPULADOS | 027
105560250100 | 105560250100 TE REDUCIDA MANIPULADA PE100 DN560 A 250 SDR17 | 560/250 | 994.37 | ACC MANIPULADOS | 027
105560280100 | 105560280100 TE REDUCIDA MANIPULADA PE100 DN560 A 280 SDR17 | 560/280 | 1037.17 | ACC MANIPULADOS | 027
105560315100 | 105560315100 TE REDUCIDA MANIPULADA PE100 DN560 A 315 SDR17 | 560/315 | 1100.97 | ACC MANIPULADOS | 027
105560355100 | 105560355100 TE REDUCIDA MANIPULADA PE100 DN560 A 355 SDR17 | 560/355 | 2933.4 | ACC MANIPULADOS | 027
105560400100 | 105560400100 TE REDUCIDA MANIPULADA PE100 DN560 A 400 SDR17 | 560/400 | 3016.12 | ACC MANIPULADOS | 027
105560450100 | 105560450100 TE REDUCIDA MANIPULADA PE100 DN560 A 450 SDR17 | 560/450 | 2297.43 | ACC MANIPULADOS | 027
105560500100 | 105560500100 TE REDUCIDA MANIPULADA PE100 DN560 A 500 SDR17 | 560/500 | 2495.27 | ACC MANIPULADOS | 027
105630063100 | 105630063100 TE REDUCIDA MANIPULADA PE100 DN630 A 63 SDR17 | 630/63 | 1153.25 | ACC MANIPULADOS | 027
105630075100 | 105630075100 TE REDUCIDA MANIPULADA PE100 DN630 A 075 SDR17 | 630/75 | 1157.6 | ACC MANIPULADOS | 027
105630090100 | 105630090100 TE REDUCIDA MANIPULADA PE100 DN630 A 90 SDR17 | 630/90 | 1164.13 | ACC MANIPULADOS | 027
105630110100 | 105630110100 TE REDUCIDA MANIPULADA PE100 DN630 A 110 SDR17 | 630/110 | 1174.57 | ACC MANIPULADOS | 027
105630125100 | 105630125100 TE REDUCIDA MANIPULADA PE100 DN630 A 125 SDR17 | 630/125 | 1183.37 | ACC MANIPULADOS | 027
105630140100 | 105630140100 TE REDUCIDA MANIPULADA PE100 DN630 A 140 SDR17 | 630/140 | 1193.8 | ACC MANIPULADOS | 027
105630160100 | 105630160100 TE REDUCIDA MANIPULADA PE100 DN630 A 160 SDR17 | 630/160 | 1209.4 | ACC MANIPULADOS | 027
105630180100 | 105630180100 TE REDUCIDA MANIPULADA PE100 DN630 A 180 SDR17 | 630/180 | 1227.06 | ACC MANIPULADOS | 027
105630200100 | 105630200100 TE REDUCIDA MANIPULADA PE100 DN630 A 200 SDR17 | 630/200 | 1246.72 | ACC MANIPULADOS | 027
105630225100 | 105630225100 TE REDUCIDA MANIPULADA PE100 DN630 A 225 SDR17 | 630/225 | 1274.73 | ACC MANIPULADOS | 027
105630250100 | 105630250100 TE REDUCIDA MANIPULADA PE100 DN630 A 250 SDR17 | 630/250 | 1306.1 | ACC MANIPULADOS | 027
105630280100 | 105630280100 TE REDUCIDA MANIPULADA PE100 DN630 A 280 SDR17 | 630/280 | 1348.91 | ACC MANIPULADOS | 027
105630315100 | 105630315100 TE REDUCIDA MANIPULADA PE100 DN630 A 315 SDR17 | 630/315 | 1412.71 | ACC MANIPULADOS | 027
105630355100 | 105630355100 TE REDUCIDA MANIPULADA PE100 DN630 A 355 SDR17 | 630/355 | 4249.19 | ACC MANIPULADOS | 027
105630400100 | 105630400100 TE REDUCIDA MANIPULADA PE100 DN630 A 400 SDR17 | 630/400 | 4319.82 | ACC MANIPULADOS | 027
105630450100 | 105630450100 TE REDUCIDA MANIPULADA PE100 DN630 A 450 SDR17 | 630/450 | 3585.71 | ACC MANIPULADOS | 027
105630500100 | 105630500100 TE REDUCIDA MANIPULADA PE100 DN630 A 500 SDR17 | 630/500 | 2739.46 | ACC MANIPULADOS | 027
105630560100 | 105630560100 TE REDUCIDA MANIPULADA PE100 DN630 A 560 SDR17 | 630/560 | 2863.83 | ACC MANIPULADOS | 027
010040 | 010040 TUBOS DE POLIETILENO PARA COMUNICACIONES Ø40 | 40 | 4.57 | MONOTUBO COMUNICACIONES | 010
010050 | 010050 TUBOS DE POLIETILENO PARA COMUNICACIONES Ø50 | 50 | 4.57 | MONOTUBO COMUNICACIONES | 010
011032 | 011032 TUBOS DE POLIETILENO PARA COMUNICACIONES Ø32 | 32 | 3.05 | MONOTUBO COMUNICACIONES | 010
011040 | 011040 TUBOS DE POLIETILENO PARA COMUNICACIONES Ø40 | 40 | 5.33 | MONOTUBO COMUNICACIONES | 010
011050 | 011050 TUBOS DE POLIETILENO PARA COMUNICACIONES Ø50 | 50 | 6.09 | MONOTUBO COMUNICACIONES | 010
011063 | 011063 TUBOS DE POLIETILENO PARA COMUNICACIONES Ø63 | 63 | 5.79 | MONOTUBO COMUNICACIONES | 010
012040 | 012040 TUBOS DE POLIETILENO PARA COMUNICACIONES Ø40 | 40 | 5.63 | MONOTUBO COMUNICACIONES | 010