## Tarifa febrero 2022
Tarifa Aparamenta Modular
Material | Texto breve de material | PVR feb 22 | Unid.Min.Venta | EAN-13 | N4 | N3(Unid.Emb)
04040 | BLOQUEO DE DISTRIBUCION PARA 4P 63A | 75.68 | 1 | 3606480088209 | 1 | 0
04041 | MODULO DISTRIBLOCK 63 A 4M | 75.68 | 1 | 3606480088216 | 1 | 0
10200 | Tapa frontal visible 12 módulo | 10.08 | 1 | 3303430102007 | 1 | 0
10209 | Tapa frontal visible 18 modulos | 12.64 | 1 | 3303430102090 | 1 | 0
10210 | CHASIS 1 FILA 12 MODULOS | 13.58 | 1 | 3303430102106 | 1 | 0
10220 | CHASIS 1 FILA 18 MODULOS | 15.08 | 1 | 3303430102205 | 1 | 0
10286 | PEINE 12 POLOS BIFÁSICO | 26.86 | 1 | 3303430102861 | 1 | 0
10500 | Soporte Metalico 8 modulos | 164.33 | 1 | 3303430105008 | 1 | 4
10501 | Soporte Metalico 12 modulos | 167.38 | 1 | 3303430105015 | 1 | 4
10502 | Soporte Metalico 18 modulos | 175.27 | 1 | 3303430105022 | 1 | 4
11914 | ICP.M C60N 1P+N 25A | 186.26 | 1 | 3303430119142 | 1 | 6
11942 | ICP-M C60N 2P 50A | 535.5 | 1 | 3303430119425 | 1 | 6
11943 | ICP-M C60N 2P 63A | 569.94 | 1 | 3303430119432 | 1 | 6
11981 | ICP-M C60N 4P 63A | 1207.25 | 1 | 3303430119814 | 1 | 3
12479 | Domae 4,5kA,1P,6A | 34.26 | 1 | 3303430124795 | 1 | 12
12480 | Domae 4,5kA,1P,10A | 15.36 | 1 | 3303430124801 | 1 | 12
12481 | Domae 4,5kA,1P,16A | 15.57 | 1 | 3303430124818 | 1 | 12
12482 | Domae 4,5kA,1P,20A | 16.02 | 12 | 3303430124825 | 1 | 12
12483 | Domae 4,5kA,1P,25A | 16.34 | 1 | 3303430124832 | 1 | 12
12484 | Domae 4,5kA,1P,32A | 35.37 | 1 | 3303430124849 | 1 | 12
12485 | Domae 4,5kA,1P,40A | 44.4 | 12 | 3303430124856 | 1 | 12
12493 | Domae 4,5kA,2P,6A | 73.45 | 1 | 3303430124931 | 1 | 6
12494 | Domae 4,5kA,2P,10A | 35.52 | 1 | 3303430124948 | 1 | 6
12495 | Domae 4,5kA,2P,16A | 36.12 | 1 | 3303430124955 | 1 | 6
12496 | Domae 4,5kA,2P,20A | 37.2 | 1 | 3303430124962 | 1 | 6
12497 | Domae 4,5kA,2P,25A | 37.8 | 1 | 3303430124979 | 1 | 6
12498 | Domae 4,5kA,2P,32A | 72.08 | 1 | 3303430124986 | 1 | 6
12499 | Domae 4,5kA,2P,40A | 93.93 | 1 | 3303430124993 | 1 | 6
12508 | Domae 6kA,1P+N,10A | 27.04 | 1 | 3303430125082 | 1 | 6
12509 | Domae 6kA,1P+N,16A | 27.55 | 1 | 3303430125099 | 1 | 6
12510 | Domae 6kA,1P+N,20A | 28.29 | 1 | 3303430125105 | 1 | 6
12511 | Domae 6kA,1P+N,25A | 28.76 | 1 | 3303430125112 | 1 | 6
12512 | Domae 6kA,1P+N,32A | 64.13 | 1 | 3303430125129 | 1 | 6
12513 | Domae 6kA,1P+N,40A | 85.98 | 1 | 3303430125136 | 1 | 6
12515 | Domae 6kA,2P,10A | 35.81 | 1 | 3303430125150 | 1 | 6
12516 | Domae 6kA,2P,16A | 36.4 | 1 | 3303430125167 | 1 | 6
12517 | Domae 6kA,2P,20A | 37.54 | 1 | 3303430125174 | 1 | 6
12518 | Domae 6kA,2P,25A | 38.1 | 1 | 3303430125181 | 1 | 6
12519 | Domae 6kA,2P,32A | 72.85 | 1 | 3303430125198 | 1 | 6
12520 | Domae 6kA,2P,40A | 94.74 | 1 | 3303430125204 | 1 | 6
13135 | PLACA FRONTAL 2 ABERT. 85X65 | 10.65 | 1 | 3303430131359 | 1 | 10
13136 | Placa 90x100 65x85 | 10.84 | 1 | 3303430131366 | 1 | 10
13137 | PLACA 90X100 CIEGA | 10.37 | 1 | 3303430131373 | 1 | 10
13138 | Placa 90x100 A22mm | 15.51 | 1 | 3303430131380 | 1 | 10
13139 | Placa 90x100 para INS63 80 A | 28.42 | 1 | 3303430131397 | 1 | 3
13142 | BRIDA 103X225 CALADO 85X65 + 90X100 | 19.86 | 1 | 3303430131427 | 1 | 8
13143 | P.103x225 - Ciega | 16.13 | 1 | 3303430131434 | 1 | 8
13144 | P.103x225 - BT63A | 16.13 | 1 | 3303430131441 | 1 | 8
13175 | Mkae. 4m, 1a 65x85 | 30.04 | 1 | 3303430131755 | 1 | 8
13176 | CAJA MINIKAEDRA 2 ABERTURAS 4 MOD. 65X85 | 35.65 | 1 | 3303430131762 | 1 | 8
13177 | CAJA MINIKAEDRA 3 ABERTURAS 4 MOD. 65X85 | 43.59 | 1 | 3303430131779 | 1 | 6
13178 | CAJA MINIKAEDRA 2 ABERTURAS 5 MOD.90X100 | 57.53 | 1 | 3303430131786 | 1 | 0
13179 | Kae. 8m,4a 90x100 | 75.32 | 1 | 3303430131793 | 1 | 0
13180 | Kae. 12m,3a 90x100 | 95.03 | 1 | 3303430131809 | 1 | 0
13181 | Kae. 12m,6a 90x100 | 115.96 | 1 | 3303430131816 | 1 | 0
13182 | Kae. 18m,8a 90x100 | 186.27 | 1 | 3303430131823 | 1 | 0
13185 | CAJA KAEDRA 1 ABERTURA 5 MODULOS 103X225 | 58.05 | 1 | 3303430131854 | 1 | 0
13186 | CAJA KAEDRA 2ABERTURAS 8 MODULOS 103X225 | 82.34 | 1 | 3303430131861 | 1 | 0
13187 | Kae.12m,3a 103x225 | 130.8 | 1 | 3303430131878 | 1 | 0
13188 | CAJA KAEDRA 4ABERTURAS 18MODULOS 103X225 | 179.92 | 1 | 3303430131885 | 1 | 0
13189 | CAJA KAEDRA SEMICIEGA 5 MODULOS | 53.8 | 1 | 3303430131892 | 1 | 0
13190 | Kae. 8m T.Semicie | 66.11 | 1 | 3303430131908 | 1 | 0
13191 | Kae.12m T.Cie. 335 | 91.47 | 1 | 3303430131915 | 1 | 0
13192 | Kae.12m T.Cie. 460 | 113.85 | 1 | 3303430131922 | 1 | 0
13193 | Kae.18m T.Semicie | 158 | 1 | 3303430131939 | 1 | 0
13195 | Cof.Ka univ460x340x 160 | 102.97 | 1 | 3303430131953 | 1 | 0
13196 | CAJA.KAEDRA UNIV 13 MODULOS 610X340X160 | 126.33 | 1 | 3303430131960 | 1 | 0
13197 | CAJA KAEDRA UNIV 19MODULOS 460X 448X160 | 144.89 | 1 | 3303430131977 | 1 | 0
13198 | Cof.Ka univ610x448x160 | 212 | 1 | 3303430131984 | 1 | 0
13199 | CAJA KAEDRA UNIV 84248X160 | 304 | 1 | 3303430131991 | 1 | 0
13361 | SOPORTE BORNAS MINI COFRET 4 MOD. | 2.88 | 1 | 3303430133612 | 1 | 10
13362 | SOPORTE BORNAS MINI COFRET 6 MOD. | 3.74 | 1 | 3303430133629 | 1 | 10
13363 | SOPORTE BORNAS MINI COFRET 8 MOD. | 3.49 | 1 | 3303430133636 | 1 | 10
13364 | SOPORTE BORNAS MINI COFRET 12 MOD. | 3.98 | 1 | 3303430133643 | 1 | 10
13392 | CUBREBORNES OPAL 2 4 PASOS | 11.18 | 1 | 3303430133926 | 1 | 10
13396 | CUBREBORNES OPAL 8 12 PASOS | 18.12 | 1 | 3303430133964 | 1 | 10
13398 | CUBREBORNES OPAL 12 16 PASOS | 21.56 | 1 | 3303430133988 | 1 | 10
13575 | BORNE DE CONEXION 2x10 CON 2x16 PRAGMA C | 4.99 | 1 | 3303430135753 | 1 | 30
13576 | BORNERA 8 AGUJ.CAJA PRAGMA | 7.06 | 5 | 3303430135760 | 5 | 5
13577 | BORNE DE CONEXI*N 8x10 con 8x16 PRAGMA C | 14.44 | 5 | 3303430135777 | 5 | 5
13579 | BORNE DE CONEXI*N16x10 con 16x16PRAGMA C | 26.68 | 5 | 3303430135791 | 5 | 5
13581 | Tapa IP verde 4abert. | 1.47 | 1 | 3303430135814 | 1 | 30
13582 | TAPA PROTECC.IP2 BORNES 4Y8 AGUJ.VERDE | 2.31 | 5 | 3303430135821 | 5 | 5
13583 | TAPA PROTEC.IP2 BORNES 16 | 4.35 | 5 | 3303430135838 | 5 | 5
13584 | TAPA PROTEC.IP2 BORNES 4y8 AGUJ.ROJO | 2.31 | 5 | 3303430135845 | 5 | 5
13585 | TAPA PROTEC.IP2 BORNES 16 | 4.35 | 5 | 3303430135852 | 5 | 5
13586 | TAPA DE BORNES 4 Y 8 AGUJEROS PRAGMA C | 2.62 | 5 | 3303430135869 | 5 | 5
13587 | TAPA DE BORNES 16,22,32 AGUJ. PRAGMA C | 4.99 | 5 | 3303430135876 | 5 | 5
13588 | Tapa IP roja 4abert. | 1.41 | 1 | 3303430135883 | 1 | 30
13589 | Tapa IP azul 4abert. | 1.47 | 1 | 3303430135890 | 1 | 30
13595 | Soporte bornes 18mod. | 6.97 | 1 | 3303430135951 | 1 | 40
13597 | SOP.BORN, 12 MOD | 6.95 | 1 | 3303430135975 | 1 | 10
13598 | SOP.BORN, 18 MOD | 6.68 | 1 | 3303430135982 | 1 | 30
13599 | Soporte bornes 12mod. | 6.84 | 1 | 3303430135999 | 1 | 30
13934 | Lote Asociac. 2 Man+4 Tuer. | 11.68 | 1 | 3303430139348 | 1 | 10
13935 | Patillas de fijación mural, lote de 4 | 13.58 | 1 | 3303430139355 | 1 | 10
13940 | OBTURADOR 12 M P/ KAEDRA | 10.71 | 1 | 3303430139409 | 1 | 3
13941 | Placa ranurada | 17.65 | 1 | 3303430139416 | 1 | 20
13944 | Tapa plena, 12 mod | 8.93 | 1 | 3303430139447 | 1 | 0
13945 | Tapa plena, 18 mod | 10.43 | 1 | 3303430139454 | 1 | 0
13947 | Kit precintado | 20.88 | 1 | 3303430139478 | 1 | 10
13948 | Cerradura con llave | 22.2 | 1 | 3303430139485 | 1 | 10
13949 | TUERCA TRIANGULAR | 19.86 | 1 | 3303430139492 | 1 | 10
13950 | Tuerca cuadrada | 19.86 | 1 | 3303430139508 | 1 | 10
13975 | CAJA MINIKAEDRA 1FILA, 3 MODULOS | 18.66 | 1 | 3303430139751 | 1 | 20
13976 | CAJA MINIKAEDRA 1FILA, 4 MODULOS | 24.31 | 1 | 3303430139768 | 1 | 9
13977 | MINIKAEDRA 1F, 6M | 31 | 1 | 3303430139775 | 1 | 7
13978 | MINIKAEDRA 1F, 8M | 48.25 | 1 | 3303430139782 | 1 | 6
13979 | MINIKAEDRA 1F, 12M | 68.22 | 1 | 3303430139799 | 1 | 4
13981 | Cof.Ka1f, 12 m | 86.66 | 1 | 3303430139812 | 1 | 0
13982 | Cof.Ka1f, 18 m | 120.47 | 1 | 3303430139829 | 1 | 0
13983 | Cof. Kaedra 2F. 24Mod. | 147.81 | 1 | 3303430139836 | 1 | 0
13984 | Cof.Ka2f, 36 m | 215.12 | 1 | 3303430139843 | 1 | 1
13985 | Cof.Ka3f, 36 m | 192.16 | 1 | 3303430139850 | 1 | 0
13986 | Cof.Ka3f, 54 m | 298.25 | 1 | 3303430139867 | 1 | 0
13987 | Cof.Ka4f, 72 m | 420.89 | 1 | 3303430139874 | 1 | 0
13990 | Cof.Ka 12 mPas.1 | 79.51 | 1 | 3303430139904 | 1 | 0
13991 | Cof.Ka 24mPas.3 | 132.8 | 1 | 3303430139911 | 1 | 0
13992 | Cof. Kaedra 36Mod. P. 4 Ext. funcion. | 172.63 | 1 | 3303430139928 | 1 | 0
13993 | Cof. Kaedra para 3 Ext. funcion. | 56.12 | 1 | 3303430139935 | 1 | 0
13994 | Cof.Ka 4ext.fun. | 72.95 | 1 | 3303430139942 | 1 | 0
14811 | Linergy FH 1P de 16 mod. de 27mm - NG125 | 34.05 | 1 | 3303430148111 | 1 | 20
14812 | Linergy FH 2P de 16 mod. de 27mm - NG125 | 77.41 | 1 | 3303430148128 | 1 | 20
14813 | Linergy FH 3P de 16 mod. de 27mm - NG125 | 61.9 | 1 | 3303430148135 | 1 | 20
15125 | CONMUTADOR CMV 7 SALIDAS | 134.37 | 1 | 3303430151258 | 1 | 0
15126 | CONMUTADOR CMA | 140.18 | 1 | 3303430151265 | 1 | 0
15201 | VOLTIMETRO DIGITAL 0 600V | 243.16 | 1 | 3303430152019 | 1 | 0
15202 | AMPERIMETRO DIGITAL 0 10A DIRECTO | 242.69 | 1 | 3303430152026 | 1 | 0
15209 | Amp. Digit. Multicalibre con TI x75 | 238.4 | 1 | 3303430152095 | 1 | 0
15244 | ID Domae 2P 25A 30 mA AC | 89.45 | 1 | 3303430152446 | 1 | 6
15245 | ID Domae 2P 40A 30 mA AC | 90.82 | 1 | 3303430152453 | 1 | 6
15331 | IH Semanal 1 mod. CRM 16A 1C | 131.24 | 1 | 3303430153313 | 1 | 0
15335 | IH DIARIO 1MOD.SRM 1C-16A | 67.6 | 1 | 3303430153351 | 1 | 0
15336 | IH DIARIO 1MOD. CRM 1C-16A | 103.79 | 1 | 3303430153368 | 1 | 0
15363 | MINUTERO AUTOMATICO 1 A 7 MIN. | 62.33 | 1 | 3303430153634 | 1 | 10
15440 | CONTADOR HORARIO 230V 50HZ | 100.63 | 1 | 3303430154402 | 1 | 0
15443 | CONTADOR DE IMPUL PARA MEDIDOR ENERG | 141.85 | 1 | 3303430154433 | 1 | 0
15607 | CH 48x48 24 VCA 50 Hz | 56.05 | 1 | 3303430156079 | 1 | 0
15608 | sesa | 46.57 | 1 | 3303430156086 | 1 | 0
15609 | CH 48x48 12 a 36 VCC | 56.6 | 1 | 3303430156093 | 1 | 0
15668 | INDICADOR LUMINOSO STI | 8.47 | 1 | 3303430156680 | 1 | 24
15669 | ENCLAVAMIENTO CANDADO STI | 25.68 | 1 | 3303430156697 | 1 | 10
15835 | SONDA AMBIENTE NO REGULAB | 82.53 | 1 | 3303430158356 | 1 | 0
15855 | TELEMANDO BLOC SEGURIDAD | 338.88 | 1 | 3303430158554 | 1 | 0
15856 | TBS 100 | 413.95 | 1 | 3303430158561 | 1 | 0
15870 | TH/Amb (TERMOSTATO CTO. CALEFACCION ) | 30.9 | 1 | 3303430158707 | 1 | 0
16003 | AMPERIMETRO X 5 p MOTORES 3 In | 67.59 | 1 | 3303430160038 | 1 | 0
16004 | AMPERIMETRO X 5 1.5 In | 62.3 | 1 | 3303430160045 | 1 | 0
16005 | VOLTIMETRO DIRECTO 0 500 V. | 68.57 | 1 | 3303430160052 | 1 | 0
16006 | ESCALA (3 In) p/TC 30/5 A. | 5.31 | 1 | 3303430160069 | 1 | 10
16010 | ESCALA p TC 100 5 A. | 5.31 | 1 | 3303430160106 | 1 | 10
16012 | ESCALA p TC 400 5 A. | 5.31 | 1 | 3303430160120 | 1 | 10
16013 | ESCALA p/TC 600/5 A. | 5.31 | 1 | 3303430160137 | 1 | 10
16014 | ESCALA p TC 1000 5 A. | 5.31 | 1 | 3303430160144 | 1 | 10
16017 | CMA SUPERFICIE | 81.42 | 1 | 3303430160175 | 1 | 0
16018 | CMV SUPERFICIE | 78.26 | 1 | 3303430160182 | 1 | 0
16029 | AMPERIMETRO 0 30A.Directo | 77.56 | 1 | 3303430160298 | 1 | 0
16030 | AMPERIMETRO ESCALAS INTER. | 64.44 | 1 | 3303430160304 | 1 | 0
16061 | VOLTIMETRO 0-500V | 82.86 | 1 | 3303430160618 | 1 | 0
16073 | AMPERIMETRO X 5 PARA MOTORES 96x96 | 68.25 | 1 | 3303430160731 | 1 | 0
16074 | AMPERIMETRO X/5 (1,3 In) 96x96 | 62.3 | 1 | 3303430160748 | 1 | 0
16075 | VOLTIMETRO DIRECTO 0 500 V 96x96 | 66.9 | 1 | 3303430160755 | 1 | 0
16076 | ESCALA PARA TI 30 5A 3 In 96x96 | 5.11 | 1 | 3303430160762 | 1 | 10
16079 | ESCALA PARA TI 50/5 A 96x96 | 5.31 | 1 | 3303430160793 | 1 | 10
16080 | ESCALA PARA TI 100 5 A 96x96 | 5.31 | 1 | 3303430160809 | 1 | 10
16081 | ESCALA PARA TI 200 5 A 96x96 | 5.31 | 1 | 3303430160816 | 1 | 10
16082 | ESCALA PARA TI 400 5 A 96x96 | 5.31 | 1 | 3303430160823 | 1 | 10
16083 | ESCALA PARA TI 600 5 A 96x96 | 5.31 | 1 | 3303430160830 | 1 | 10
16088 | ESCALA PARA TI 2500 5 A 96x96 | 5.11 | 1 | 3303430160885 | 1 | 10
16089 | ESCALA PARA TI 3000 5 A 96x96 | 5.31 | 1 | 3303430160892 | 1 | 10
16090 | ESCALA PARA TI 4000 5 A 96x96 | 5.31 | 1 | 3303430160908 | 1 | 10
16091 | ESCALA PARA TI 5000 5 A 96x96 | 5.11 | 1 | 3303430160915 | 1 | 10
16092 | ESCALA PARA TI 6000 5 A 96x96 | 5.11 | 1 | 3303430160922 | 1 | 10
16314 | C1 Master-350 | 291.58 | 1 | 3606480060359 | 1 | 0
16315 | C1 25-350 | 277.71 | 1 | 3606480060366 | 1 | 0
16316 | C2 40-350 | 117.47 | 1 | 3606480060373 | 1 | 0
16317 | C1 Neutral-350 | 274.76 | 1 | 3606480060380 | 1 | 0
16318 | Cartucho C1 35-440 para PRD1 35r | 294.02 | 1 | 3606480943249 | 1 | 0
16329 | PRD1 25r 1P | 470.97 | 1 | 3606480060397 | 1 | 0
16330 | PRD1 25r 1P+N | 726.02 | 1 | 3606480060403 | 1 | 0
16331 | PRD1 25r 3P | 1195.53 | 1 | 3606480060410 | 1 | 0
16332 | PRD1 25r 3P+N | 1470.86 | 1 | 3606480060427 | 1 | 0
16360 | PRD1 Master 1P | 417.35 | 1 | 3606480060434 | 1 | 0
16361 | PRD1 Master 1P+N | 666.63 | 1 | 3606480060441 | 1 | 0
16362 | PRD1 Master 3P | 1057.15 | 1 | 3606480060458 | 1 | 0
16363 | PRD1 Master 3P+N | 1311.66 | 1 | 3606480060465 | 1 | 0
16649 | PRD1 35r 1P 440V | 426.97 | 1 | 3606480943256 | 1 | 0
16763 | ID CLASE B 4/125/30 | 9644.91 | 1 | 3303430167631 | 1 | 0
16764 | ID CLASE B 4/125/300 | 8638.47 | 1 | 3303430167648 | 1 | 0
16765 | ID CLASE B 4 125 300 S | 11284.53 | 1 | 3303430167655 | 1 | 0
16766 | ID CLASE B 4 125 500 | 9027.6 | 1 | 3303430167662 | 1 | 0
16905 | INTERRUPTOR DIFERENCIAL 4X125A 30MA | 1609.22 | 1 | 3303430169055 | 1 | 0
16907 | INTERRUPTOR DIFERENCIAL 4X125A 300 MA | 1170.06 | 1 | 3303430169079 | 1 | 0
16908 | ID 4P 125A 500mA. AC | 1336.5 | 1 | 3303430169086 | 1 | 0
16940 | CONTACTO AUXILIAR Ofs p/ID125 | 79.29 | 1 | 3303430169406 | 1 | 0
16966 | ID 2P 125A 30mA. AC | 990.86 | 1 | 3303430169666 | 1 | 0
16967 | ID 2P 125A 300mA. AC | 975.66 | 1 | 3303430169673 | 1 | 0
18264 | REDs 4/25/30 | 664.36 | 1 | 3303430182641 | 1 | 0
18265 | REDs 4/25/300 | 631.14 | 1 | 3303430182658 | 1 | 0
18266 | REDs 4/40/30 | 697.53 | 1 | 3303430182665 | 1 | 0
18267 | REDs 4/40/300 | 662.65 | 1 | 3303430182672 | 1 | 0
18268 | REDs 4/63/30 | 830.37 | 1 | 3303430182689 | 1 | 0
18269 | REDs 4/63/300 | 788.88 | 1 | 3303430182696 | 1 | 0
18281 | RED TEST 2/40/30 | 507.96 | 1 | 3303430182818 | 1 | 0
18526 | cubrebornes precintable C120 (para 1 p | 26.89 | 1 | 3303430185260 | 1 | 10
18527 | tapa-precinto para tornillo fraccionab | 39.37 | 1 | 3303430185277 | 1 | 10
18528 | borne para toma posterior/terminal con | 54.05 | 1 | 3303430185284 | 1 | 10
18610 | NG125N C 1P 10A | 108.71 | 1 | 3303430186106 | 1 | 12
18611 | NG125N C 1P 16A | 110.93 | 1 | 3303430186113 | 1 | 12
18612 | NG125N C 1P 20A | 114.06 | 1 | 3303430186120 | 1 | 12
18613 | NG125N C 1P 25A | 120.74 | 1 | 3303430186137 | 1 | 12
18614 | NG125N C 1P 32A | 127.92 | 1 | 3303430186144 | 1 | 12
18615 | NG125N C 1P 40A | 131.86 | 1 | 3303430186151 | 1 | 12
18616 | NG125N C 1P 50A | 134.07 | 1 | 3303430186168 | 1 | 12
18617 | NG125N C 1P 63A | 149.48 | 1 | 3303430186175 | 1 | 12
18618 | NG125N C 1P 80A | 170.79 | 1 | 3303430186182 | 1 | 12
18621 | NG125N C 2P 10A | 254.91 | 1 | 3303430186212 | 1 | 6
18622 | NG125N C 2P 16A | 260.23 | 1 | 3303430186229 | 1 | 6
18623 | NG125N C 2P 20A | 267.68 | 1 | 3303430186236 | 1 | 6
18624 | NG125N C 2P 25A | 283.4 | 1 | 3303430186243 | 1 | 6
18625 | NG125N C 2P 32A | 300.09 | 1 | 3303430186250 | 1 | 6
18626 | NG125N C 2P 40A | 309.44 | 1 | 3303430186267 | 1 | 6
18627 | NG125N C 2P 50A | 314.54 | 1 | 3303430186274 | 1 | 6
18628 | NG125N C 2P 63A | 321.3 | 1 | 3303430186281 | 1 | 6
18629 | NG125N C 2P 80A | 344.44 | 1 | 3303430186298 | 1 | 6
18632 | NG125N C 3P 10A | 373.66 | 1 | 3303430186328 | 1 | 0
18633 | NG125N C 3P 16A | 381.27 | 1 | 3303430186335 | 1 | 0
18634 | NG125N C 3P 20A | 392.28 | 1 | 3303430186342 | 1 | 0
18635 | NG125N C 3P 25A | 415.25 | 1 | 3303430186359 | 1 | 0
18636 | NG125N C 3P 32A | 439.88 | 1 | 3303430186366 | 1 | 0
18637 | NG125N C 3P 40A | 453.35 | 1 | 3303430186373 | 1 | 0
18638 | NG125N C 3P 50A | 461.14 | 1 | 3303430186380 | 1 | 0
18639 | NG125N C 3P 63A | 470.99 | 1 | 3303430186397 | 1 | 0
18640 | NG125N C 3P 80A | 516.87 | 1 | 3303430186403 | 1 | 0
18642 | NG125N C 3P 100A | 524 | 1 | 3303430186427 | 1 | 0
18644 | NG125N C 3P 125A | 557.32 | 1 | 3303430186441 | 1 | 0
18649 | NG125N C 4P 10A | 509.61 | 1 | 3303430186496 | 1 | 0
18650 | NG125N C 4P 16A | 520.13 | 1 | 3303430186502 | 1 | 0
18651 | NG125N C 4P 20A | 535.09 | 1 | 3303430186519 | 1 | 0
18652 | NG125N C 4P 25A | 566.5 | 1 | 3303430186526 | 1 | 0
18653 | NG125N C 4P 32A | 583.26 | 1 | 3303430186533 | 1 | 0
18654 | NG125N C 4P 40A | 601.43 | 1 | 3303430186540 | 1 | 0
18655 | NG125N C 4P 50A | 642.11 | 1 | 3303430186557 | 1 | 0
18656 | NG125N C 4P 63A | 655.49 | 1 | 3303430186564 | 1 | 0
18658 | NG125N C 4P 80A | 729.53 | 1 | 3303430186588 | 1 | 0
18660 | NG125NA 4P 100A | 751.59 | 1 | 3303430186601 | 1 | 0
18662 | NG125N C 4P 125A | 760.26 | 1 | 3303430186625 | 1 | 0
18663 | NG125N B 3P 80A | 550.56 | 1 | 3303430186632 | 1 | 0
18664 | NG125N B 3P 100A | 573.92 | 1 | 3303430186649 | 1 | 0
18665 | NG125N B 3P 125A | 651.6 | 1 | 3303430186656 | 1 | 0
18666 | NG125N B 4P 80A | 852.72 | 1 | 3303430186663 | 1 | 0
18667 | NG125N B 4P 100A | 878.77 | 1 | 3303430186670 | 1 | 0
18668 | NG125N B 4P 125A | 888.87 | 1 | 3303430186687 | 1 | 0
18669 | NG125N D 3P 80A | 575.66 | 1 | 3303430186694 | 1 | 0
18670 | NG125N D 3P 100A | 599.9 | 1 | 3303430186700 | 1 | 0
18671 | NG125N D 3P 125A | 681.24 | 1 | 3303430186717 | 1 | 0
18672 | NG125N D 4P 80A | 892.43 | 1 | 3303430186724 | 1 | 0
18673 | NG125N D 4P 100A | 919.42 | 1 | 3303430186731 | 1 | 0
18674 | NG125N D 4P 125A | 929.29 | 1 | 3303430186748 | 1 | 0
18705 | NG125H C 1P 10A | 121.33 | 1 | 3303430187059 | 1 | 12
18706 | NG125H C 1P 16A | 122.8 | 1 | 3303430187066 | 1 | 12
18707 | NG125H C 1P 20A | 126.23 | 1 | 3303430187073 | 1 | 12
18708 | NG125H C 1P 25A | 131.52 | 1 | 3303430187080 | 1 | 12
18709 | NG125H C 1P 32A | 136.33 | 1 | 3303430187097 | 1 | 12
18710 | NG125H C 1P 40A | 145.34 | 1 | 3303430187103 | 1 | 12
18711 | NG125H C 1P 50A | 152.93 | 1 | 3303430187110 | 1 | 12
18712 | NG125H C 1P 63A | 156 | 1 | 3303430187127 | 1 | 12
18713 | NG125H C 1P 80A | 170.8 | 1 | 3303430187134 | 1 | 12
18714 | NG125H C 2P 10A | 284.41 | 1 | 3303430187141 | 1 | 6
18715 | NG125H C 2P 16A | 288.08 | 1 | 3303430187158 | 1 | 6
18716 | NG125H C 2P 20A | 295.92 | 1 | 3303430187165 | 1 | 6
18717 | NG125H C 2P 25A | 308.2 | 1 | 3303430187172 | 1 | 6
18718 | NG125H C 2P 32A | 319.84 | 1 | 3303430187189 | 1 | 6
18719 | NG125H C 2P 40A | 341.25 | 1 | 3303430187196 | 1 | 6
18720 | NG125H C 2P 50A | 358.54 | 1 | 3303430187202 | 1 | 6
18721 | NG125H C 2P 63A | 365.99 | 1 | 3303430187219 | 1 | 6
18722 | NG125H C 2P 80A | 400.43 | 1 | 3303430187226 | 1 | 6
18723 | NG125H C 3P 10A | 417.04 | 1 | 3303430187233 | 1 | 0
18724 | NG125H C 3P 16A | 422.54 | 1 | 3303430187240 | 1 | 0
18725 | NG125H C 3P 20A | 433.9 | 1 | 3303430187257 | 1 | 0
18726 | NG125H C 3P 25A | 451.83 | 1 | 3303430187264 | 1 | 0
18727 | NG125H C 3P 32A | 468.81 | 1 | 3303430187271 | 1 | 0
18728 | NG125H C 3P 40A | 500.2 | 1 | 3303430187288 | 1 | 0
18729 | NG125H C 3P 50A | 510.85 | 1 | 3303430187295 | 1 | 0
18730 | NG125H C 3P 63A | 521.73 | 1 | 3303430187301 | 1 | 0
18731 | NG125H C 3P 80 | 570.6 | 1 | 3303430187318 | 1 | 0
18732 | NG125H C 4P 10A | 568.76 | 1 | 3303430187325 | 1 | 0
18733 | NG125H C 4P 16A | 576.1 | 1 | 3303430187332 | 1 | 0
18734 | NG125H C 4P 20A | 591.76 | 1 | 3303430187349 | 1 | 0
18735 | NG125H C 4P 25A | 616.39 | 1 | 3303430187356 | 1 | 0
18736 | NG125H C 4P 32A | 639.37 | 1 | 3303430187363 | 1 | 0
18737 | NG125H C 4P 40A | 682.03 | 1 | 3303430187370 | 1 | 0
18738 | NG125H C 4P 50A | 696.96 | 1 | 3303430187387 | 1 | 0
18739 | NG125H C 4P 63A | 711.59 | 1 | 3303430187394 | 1 | 0
18740 | NG125H C 4P 80A | 778.37 | 1 | 3303430187400 | 1 | 0
18741 | NG125L B 1P 10A | 154.38 | 1 | 3303430187417 | 1 | 12
18742 | NG125L B 1P 16A | 156.09 | 1 | 3303430187424 | 1 | 12
18743 | NG125L B 1P 20A | 160.69 | 1 | 3303430187431 | 1 | 12
18744 | NG125L B 1P 25A | 163.87 | 1 | 3303430187448 | 1 | 12
18745 | NG125L -B- 1P 32A | 173.46 | 1 | 3303430187455 | 1 | 12
18746 | NG125L B 1P 40A | 185.98 | 1 | 3303430187462 | 1 | 12
18747 | NG125L B 1P 50A | 194.68 | 1 | 3303430187479 | 1 | 12
18748 | NG125L B 1P 63A | 198.5 | 1 | 3303430187486 | 1 | 12
18749 | NG125L B 1P 80A | 221.42 | 1 | 3303430187493 | 1 | 12
18750 | NG125L B 2P 10A | 347.35 | 1 | 3303430187509 | 1 | 6
18751 | NG125L B 2P 16A | 351.37 | 1 | 3303430187516 | 1 | 6
18752 | NG125L B 2P 20A | 361.65 | 1 | 3303430187523 | 1 | 6
18753 | NG125L B 2P 25A | 369.01 | 1 | 3303430187530 | 1 | 6
18754 | NG125L B 2P 32A | 390.63 | 1 | 3303430187547 | 1 | 6
18755 | NG125L B 2P 40A | 418.24 | 1 | 3303430187554 | 1 | 6
18756 | NG125L B 2P 50A | 438.2 | 1 | 3303430187561 | 1 | 6
18757 | NG125L B 2P 63A | 446.76 | 1 | 3303430187578 | 1 | 6
18758 | NG125L B 2P 80A | 498.32 | 1 | 3303430187585 | 1 | 6
18759 | NG125L B 3P 10A | 509.12 | 1 | 3303430187592 | 1 | 0
18760 | NG125L B 3P 16A | 515.03 | 1 | 3303430187608 | 1 | 0
18761 | NG125L B 3P 20A | 530.13 | 1 | 3303430187615 | 1 | 0
18762 | NG125L B 3P 25A | 540.87 | 1 | 3303430187622 | 1 | 0
18763 | NG125L B 3P 32A | 572.29 | 1 | 3303430187639 | 1 | 0
18764 | NG125L B 3P 40A | 613.11 | 1 | 3303430187646 | 1 | 0
18765 | NG125L B 3P 50A | 642.2 | 1 | 3303430187653 | 1 | 0
18766 | NG125L B 3P 63A | 654.99 | 1 | 3303430187660 | 1 | 0
18767 | NG125L B 3P 80A | 730.48 | 1 | 3303430187677 | 1 | 0
18768 | NG125L B 4P 10A | 694.55 | 1 | 3303430187684 | 1 | 0
18769 | NG125L B 4P 16A | 702.62 | 1 | 3303430187691 | 1 | 0
18770 | NG125L B 4P 20A | 722.95 | 1 | 3303430187707 | 1 | 0
18771 | NG125L B 4P 25A | 737.72 | 1 | 3303430187714 | 1 | 0
18772 | NG125L B 4P 32A | 780.82 | 1 | 3303430187721 | 1 | 0
18773 | NG125L B 4P 40A | 836.35 | 1 | 3303430187738 | 1 | 0
18774 | NG125L B 4P 50A | 876.16 | 1 | 3303430187745 | 1 | 0
18775 | NG125L B 4P 63A | 868.72 | 1 | 3303430187752 | 1 | 0
18776 | NG125L B 4P 80A | 968.82 | 1 | 3303430187769 | 1 | 0
18777 | NG125L C 1P 10A | 134.63 | 1 | 3303430187776 | 1 | 12
18778 | NG125L C 1P 16A | 136.21 | 1 | 3303430187783 | 1 | 12
18779 | NG125L C 1P 20A | 140.07 | 1 | 3303430187790 | 1 | 12
18780 | NG125L C 1P 25A | 142.94 | 1 | 3303430187806 | 1 | 12
18781 | NG125L C 1P 32A | 151.33 | 1 | 3303430187813 | 1 | 12
18782 | NG125L C 1P 40A | 162.05 | 1 | 3303430187820 | 1 | 12
18783 | NG125L C 1P 50A | 169.69 | 1 | 3303430187837 | 1 | 12
18784 | NG125L -C- 1P 63A | 173.06 | 1 | 3303430187844 | 1 | 12
18785 | NG125L C 1P 80A | 193.06 | 1 | 3303430187851 | 1 | 12
18788 | NG125L C 2P 10A | 315.81 | 1 | 3303430187882 | 1 | 6
18789 | NG125L C 2P 16A | 319.56 | 1 | 3303430187899 | 1 | 6
18790 | NG125L C 2P 20A | 328.81 | 1 | 3303430187905 | 1 | 6
18791 | NG125L C 2P 25A | 335.45 | 1 | 3303430187912 | 1 | 6
18792 | NG125L C 2P 32A | 355.03 | 1 | 3303430187929 | 1 | 6
18793 | NG125L C 2P 40A | 380.3 | 1 | 3303430187936 | 1 | 6
18794 | NG125L C 2P 50A | 387.29 | 1 | 3303430187943 | 1 | 6
18795 | NG125L C 2P 63A | 394.97 | 1 | 3303430187950 | 1 | 6
18796 | NG125L C 2P 80A | 440.51 | 1 | 3303430187967 | 1 | 6
18799 | NG125L C 3P 10A | 463.09 | 1 | 3303430187998 | 1 | 0
18800 | NG125L C 3P 16A | 468.24 | 1 | 3303430188001 | 1 | 0
18801 | NG125L C 3P 20A | 481.92 | 1 | 3303430188018 | 1 | 0
18802 | NG125L C 3P 25A | 491.55 | 1 | 3303430188025 | 1 | 0
18803 | NG125L C 3P 32A | 520.38 | 1 | 3303430188032 | 1 | 0
18804 | NG125L C 3P 40A | 557.47 | 1 | 3303430188049 | 1 | 0
18805 | NG125L C 3P 50A | 583.9 | 1 | 3303430188056 | 1 | 0
18806 | NG125L C 3P 63A | 578.94 | 1 | 3303430188063 | 1 | 0
18807 | NG125L C 3P 80A | 645.63 | 1 | 3303430188070 | 1 | 0
18810 | NG125L C 4P 10A | 631.5 | 1 | 3303430188100 | 1 | 0
18811 | NG125L C 4P 16A | 638.77 | 1 | 3303430188117 | 1 | 0
18812 | NG125L C 4P 20A | 657.31 | 1 | 3303430188124 | 1 | 0
18813 | NG125L C 4P 25A | 670.7 | 1 | 3303430188131 | 1 | 0
18814 | NG125L C 4P 32A | 709.8 | 1 | 3303430188148 | 1 | 0
18815 | NG125L C 4P 40A | 760.33 | 1 | 3303430188155 | 1 | 0
18816 | NG125L C 4P 50A | 796.48 | 1 | 3303430188162 | 1 | 0
18817 | NG125L C 4P 63A | 789.73 | 1 | 3303430188179 | 1 | 0
18818 | NG125L C 4P 80A | 880.7 | 1 | 3303430188186 | 1 | 0
18830 | NG125L D 1P 10A | 161.41 | 1 | 3303430188308 | 1 | 12
18831 | NG125L -D- 1P 16A | 163.25 | 1 | 3303430188315 | 1 | 12
18832 | NG125L -D- 1P 20A | 168.12 | 1 | 3303430188322 | 1 | 12
18833 | NG125L D 1P 25A | 171.39 | 1 | 3303430188339 | 1 | 12
18834 | NG125L D 1P 32A | 181.59 | 1 | 3303430188346 | 1 | 12
18835 | NG125L D 1P 40A | 194.25 | 1 | 3303430188353 | 1 | 12
18836 | NG125L D 1P 50A | 203.46 | 1 | 3303430188360 | 1 | 12
18837 | NG125L D 1P 63A | 207.58 | 1 | 3303430188377 | 1 | 12
18838 | NG125L D 1P 80A | 231.45 | 1 | 3303430188384 | 1 | 12
18839 | NG125L D 2P 10A | 363.19 | 1 | 3303430188391 | 1 | 6
18840 | NG125L D 2P 16A | 367.38 | 1 | 3303430188407 | 1 | 6
18841 | NG125L D 2P 20A | 378.04 | 1 | 3303430188414 | 1 | 6
18842 | NG125L D 2P 25A | 385.73 | 1 | 3303430188421 | 1 | 6
18843 | NG125L D 2P 32A | 408.34 | 1 | 3303430188438 | 1 | 6
18844 | NG125L D 2P 40A | 425.25 | 1 | 3303430188445 | 1 | 6
18845 | NG125L D 2P 50A | 445.42 | 1 | 3303430188452 | 1 | 6
18846 | NG125L D 2P 63A | 454.19 | 1 | 3303430188469 | 1 | 6
18847 | NG125L D 2P 80A | 521.06 | 1 | 3303430188476 | 1 | 6
18848 | NG125L D 3P 10A | 532.29 | 1 | 3303430188483 | 1 | 0
18849 | NG125L D 3P 16A | 538.41 | 1 | 3303430188490 | 1 | 0
18850 | NG125L D 3P 20A | 554.02 | 1 | 3303430188506 | 1 | 0
18851 | NG125L D 3P 25A | 565.26 | 1 | 3303430188513 | 1 | 0
18852 | NG125L D 3P 32A | 598.36 | 1 | 3303430188520 | 1 | 0
18853 | NG125L D 3P 40A | 641.07 | 1 | 3303430188537 | 1 | 0
18854 | NG125L D 3P 50A | 671.4 | 1 | 3303430188544 | 1 | 0
18855 | NG125L D 3P 63A | 665.76 | 1 | 3303430188551 | 1 | 0
18856 | NG125L D 3P 80A | 742.55 | 1 | 3303430188568 | 1 | 0
18857 | NG125L D 4P 10A | 726.12 | 1 | 3303430188575 | 1 | 0
18858 | NG125L D 4P 16A | 734.56 | 1 | 3303430188582 | 1 | 0
18859 | NG125L D 4P 20A | 755.83 | 1 | 3303430188599 | 1 | 0
18860 | NG125L D 4P 25A | 771.18 | 1 | 3303430188605 | 1 | 0
18861 | NG125L D 4P 32A | 816.31 | 1 | 3303430188612 | 1 | 0
18862 | NG125L D 4P 40A | 874.24 | 1 | 3303430188629 | 1 | 0
18863 | NG125L D 4P 50A | 915.86 | 1 | 3303430188636 | 1 | 0
18864 | NG125L D 4P 63A | 908.16 | 1 | 3303430188643 | 1 | 0
18865 | NG125L D 4P 80A | 1012.78 | 1 | 3303430188650 | 1 | 0
18868 | NG125LMA 2P 4A | 270.37 | 1 | 3303430188681 | 1 | 6
18869 | NG125LMA 2P 6,3A | 271.61 | 1 | 3303430188698 | 1 | 6
18870 | NG125LMA 2P 10A | 273.07 | 1 | 3303430188704 | 1 | 6
18871 | NG125LMA 2P 12,5A | 274.37 | 1 | 3303430188711 | 1 | 6
18872 | NG125LMA 2P 16A | 275.62 | 1 | 3303430188728 | 1 | 6
18873 | NG125LMA 2P 25A | 277.29 | 1 | 3303430188735 | 1 | 6
18874 | NG125LMA 2P 40A | 285.44 | 1 | 3303430188742 | 1 | 6
18875 | NG125LMA 2P 63A | 335.57 | 1 | 3303430188759 | 1 | 6
18876 | NG125LMA 2P 80A | 388.92 | 1 | 3303430188766 | 1 | 6
18879 | NG125LMA 3P 4A | 404.19 | 1 | 3303430188797 | 1 | 0
18880 | NG125LMA 3P 6,3A | 406 | 1 | 3303430188803 | 1 | 0
18881 | NG125LMA 3P 10A | 408.29 | 1 | 3303430188810 | 1 | 0
18882 | NG125LMA 3P 12,5A | 410.19 | 1 | 3303430188827 | 1 | 0
18883 | NG125LMA 3P 16A | 417.19 | 1 | 3303430188834 | 1 | 0
18884 | NG125LMA 3P 25A | 421.64 | 1 | 3303430188841 | 1 | 0
18885 | NG125LMA 3P 40A | 429.85 | 1 | 3303430188858 | 1 | 0
18886 | NG125LMA 3P 63A | 512.06 | 1 | 3303430188865 | 1 | 0
18887 | NG125LMA 3P 80A | 583.62 | 1 | 3303430188872 | 1 | 0
19000 | VIGI NG125 AC 2P 63A 30MA | 508.6 | 1 | 3303430190004 | 1 | 0
19001 | VIGI NG125 AC 2P 63A 300mA | 483.54 | 1 | 3303430190011 | 1 | 0
19002 | VIGI NG125 AC 3P 63A 30mA | 526.74 | 1 | 3303430190028 | 1 | 0
19003 | VIGI NG125 AC 3P 63A 300mA | 490.16 | 1 | 3303430190035 | 1 | 0
19004 | VIGI NG125 AC 4P 63A 30mA | 531.2 | 1 | 3303430190042 | 1 | 0
19005 | VIGI NG125 AC 4P 63A 300mA | 503.93 | 1 | 3303430190059 | 1 | 0
19008 | VIGI NG125 A 2/63/30 110V | 840.71 | 1 | 3303430190080 | 1 | 0
19009 | VIGI NG125 A 2P 63A 300MA 110V | 800.68 | 1 | 3303430190097 | 1 | 0
19010 | VIGI NG125 A 2P 63A 30mA | 700.65 | 1 | 3303430190103 | 1 | 0
19012 | VIGI NG125 A 2P 63A 300MA | 667.17 | 1 | 3303430190127 | 1 | 0
19013 | VIGI NG125 A 3P 63A 30mA | 715.02 | 1 | 3303430190134 | 1 | 0
19014 | VIGI NG125 A 3P 63A 300mA | 680.9 | 1 | 3303430190141 | 1 | 0
19015 | VIGI NG125 A 4P 63A 30mA | 742.29 | 1 | 3303430190158 | 1 | 0
19016 | VIGI NG125 A 4P 63A 300mA | 703.69 | 1 | 3303430190165 | 1 | 0
19030 | VIGI NG125 A 2P 63A S 300MA | 900.84 | 1 | 3303430190301 | 1 | 0
19031 | VIGI NG125 A 2P 63A S 10 | 867.42 | 1 | 3303430190318 | 1 | 0
19032 | VIGI NG125 A 3P 63A S 300mA | 923.74 | 1 | 3303430190325 | 1 | 0
19033 | VIGI NG125 A 3P 63A S 1000MA | 894.31 | 1 | 3303430190332 | 1 | 0
19034 | VIGI NG125 A 4P 63A S 300mA | 945.98 | 1 | 3303430190349 | 1 | 0
19035 | VIGI NG125 A 4P 63A S 100 | 909.09 | 1 | 3303430190356 | 1 | 0
19036 | VIGI NG125 A 3P 63A I S R | 1198.24 | 1 | 3303430190363 | 1 | 0
19037 | VIGI NG125 A 4P 63A I/S/R | 1230.06 | 1 | 3303430190370 | 1 | 0
19039 | VIGI NG125 A 3P 125A 30mA | 935.11 | 1 | 3303430190394 | 1 | 0
19041 | VIGI NG125 A 4P 125A 30mA | 953.18 | 1 | 3303430190417 | 1 | 0
19042 | VIGI NG125 A 4P 125A 300mA | 771.77 | 1 | 3303430190424 | 1 | 0
19044 | VIGI NG125 A 3P 125A I S | 1160.08 | 1 | 3303430190448 | 1 | 0
19046 | VIGI NG125 A 4P 125A I/S | 1199.3 | 1 | 3303430190462 | 1 | 0
19047 | VIGI NG125 A 3P 125A I/S/ | 1293.61 | 1 | 3303430190479 | 1 | 0
19049 | VIGI NG125 A 4P 125A I/S/R | 1332.44 | 1 | 3303430190493 | 1 | 0
19050 | VIGI NG125 A 3P 125A 30mA 440-500V | 1122.12 | 1 | 3303430190509 | 1 | 0
19051 | VIGI NG125 A 4P 125A 30mA 44 | 1143.81 | 1 | 3303430190516 | 1 | 0
19053 | VIGI NG125 A 3 63 I S R 500V | 1443.29 | 1 | 3303430190530 | 1 | 0
19054 | VIGI NG125 A 4/63 I/S/R 5 | 1488.74 | 1 | 3303430190547 | 1 | 0
19055 | VIGI NG125 A 3 125 I S R 500V | 1556.9 | 1 | 3303430190554 | 1 | 0
19056 | VIGI NG125 A 4/125 I/S/R 5 | 1599.05 | 1 | 3303430190561 | 1 | 0
19058 | SDV NO NG125 | 82.79 | 1 | 3303430190585 | 1 | 9
19059 | SDV NF NG125 | 82.79 | 1 | 3303430190592 | 1 | 9
19060 | MXV NG125 | 134.53 | 1 | 3303430190608 | 1 | 9
19061 | MNX POUR NG125 230V CA | 345.85 | 1 | 3303430190615 | 1 | 4
19063 | MX + OF BOBINA EMISION DE CORR | 164.76 | 1 | 3303430190639 | 1 | 6
19064 | MX+OF NG125 220/415VCA-110/130VCC | 146.44 | 1 | 3303430190646 | 1 | 6
19065 | MX+OF NG125 48/130VCA-48VCC | 152.8 | 1 | 3303430190653 | 1 | 6
19066 | MX+OF NG125 24VCA/CC | 150.61 | 1 | 3303430190660 | 1 | 6
19067 | MN NG125 220/240VCA | 167.03 | 1 | 3303430190677 | 1 | 6
19069 | MN NG125 48VCA | 180.59 | 1 | 3303430190691 | 1 | 6
19070 | MN NG125 48VCC | 180.59 | 1 | 3303430190707 | 1 | 6
19071 | OF+OF NG125 | 98.72 | 1 | 3303430190714 | 1 | 9
19072 | OF+SD NG125 | 98.72 | 1 | 3303430190721 | 1 | 9
19074 | Cubrebornes bipolar Vigi NG125 63 | 38.44 | 1 | 3303430190745 | 1 | 8
19075 | Cubrebornes tripolar Vigi NG125 6 | 51.45 | 1 | 3303430190752 | 1 | 6
19076 | Cubrebornes tetrapolar Vigi NG125 | 66.87 | 1 | 3303430190769 | 1 | 6
19077 | Cubrebornes tripolar Vigi NG12 | 51.45 | 1 | 3303430190776 | 1 | 4
19078 | Cubrebornes tetrapolar Vigi NG125 | 66.87 | 1 | 3303430190783 | 1 | 6
19080 | CUBREBORNES NG125 1P | 28.99 | 1 | 3303430190806 | 1 | 10
19081 | Cubrebornes NG125 2P | 38.44 | 1 | 3303430190813 | 1 | 6
19082 | Cubrebornes NG125 3P | 49.79 | 1 | 3303430190820 | 1 | 4
19083 | Cubrebornes NG125 4P | 59.41 | 1 | 3303430190837 | 1 | 4
19084 | Cubretornillos NG125 1P | 23.38 | 1 | 3303430190844 | 1 | 12
19085 | Cubretornillos NG125 2P | 34.44 | 1 | 3303430190851 | 1 | 10
19086 | Cubretornillos NG125 3P | 49.61 | 1 | 3303430190868 | 1 | 8
19087 | Cubretornillos NG125 4P | 65.46 | 1 | 3303430190875 | 1 | 8
19088 | MANDO ROTATIVO NG125 PROLONGADO | 285.82 | 1 | 3303430190882 | 1 | 0
19089 | MANDO ROTATIVO NG125 EMERGENCIA PROLON | 283.17 | 1 | 3303430190899 | 1 | 0
19090 | ENCLAVAMIENTO PARA CANDADO NG125 | 49.35 | 1 | 3303430190905 | 1 | 12
19091 | BORNES NG125 PARA 3 CABLES 16MM2 | 135.7 | 1 | 3303430190912 | 1 | 20
19092 | MANDO ROTAIVO DIRECTO NG 125 | 201.76 | 1 | 3303430190929 | 1 | 5
19093 | Kit conexion terminal/barra NG125 | 44.23 | 1 | 3303430190936 | 1 | 20
19094 | Terminal 70mm para NG125 80-125A | 50.16 | 1 | 3303430190943 | 1 | 16
19095 | BORNES 70mm2 | 69.65 | 1 | 3303430190950 | 1 | 20
19097 | MANDO ROTATIVO DIREC. NG125 DE SEG. | 202.94 | 1 | 3303430190974 | 1 | 5
19100 | VIGI NG125 A si 3P 125A.30mA. | 1061.79 | 1 | 3303430191001 | 1 | 0
19101 | VIGI NG125 A si 4P 125A.30mA. | 1082.55 | 1 | 3303430191018 | 1 | 0
19106 | VIGI NG125 A si 3P 125A.30mA. | 1384.2 | 1 | 3303430191063 | 1 | 0
19107 | VIGI NG125 A si 4P 125A I/S/R | 1425.78 | 1 | 3303430191070 | 1 | 0
21100 | INT.PROTECTOR MOTOR P25M 3P 0,16A | 150.6 | 1 | 3303430211006 | 1 | 0
21101 | INT.PROTECTOR MOTOR P25M 3P 0.25A | 159.26 | 1 | 3303430211013 | 1 | 0
21102 | INT.PROTECTOR MOTOR P25M 3P 0,40A | 147.68 | 1 | 3303430211020 | 1 | 0
21103 | INT.PROTECTOR MOTOR P25M 3P 0,63A | 155.54 | 1 | 3303430211037 | 1 | 0
21104 | INT.PROTECTOR MOTOR P25M 3P 1A | 167.13 | 1 | 3303430211044 | 1 | 0
21105 | INT.PROTECTOR MOTOR P25M 3P 1,6A | 167.13 | 1 | 3303430211051 | 1 | 0
21106 | INT.PROTECTOR MOTOR P25M 3P 2,5A | 167.13 | 1 | 3303430211068 | 1 | 0
21107 | INT.PROTECTOR MOTOR P25M 3P 4,0A | 167.13 | 1 | 3303430211075 | 1 | 0
21108 | INT.PROTECTOR MOTOR P25M 3P 6,3A | 167.13 | 1 | 3303430211082 | 1 | 0
21109 | INT.PROTECTOR MOTOR P25M 3P 10A | 193.02 | 1 | 3303430211099 | 1 | 0
21110 | INT.PROTECTOR MOTOR P25M 3P 14A | 196.4 | 1 | 3303430211105 | 1 | 0
21111 | INT.PROTECTOR MOTOR P25M 3P 18A | 196.4 | 1 | 3303430211112 | 1 | 0
21112 | INT.PROTECTOR MOTOR P25M 3P 23A | 224.99 | 1 | 3303430211129 | 1 | 0
21113 | INT.PROTECTOR MOTOR P25M 3P 25A | 270.59 | 1 | 3303430211136 | 1 | 0
21115 | BLOQUE LIMITADOR P25M 63A 100KA | 155.77 | 1 | 3303430211150 | 1 | 0
21116 | CONT.AUX. 2NA P25M | 28.92 | 1 | 3303430211167 | 1 | 10
21117 | CONTACTOR AUX. 1NA,1NC P25M | 27.34 | 1 | 3303430211174 | 1 | 10
21118 | CONT.AUX 1NA CON S.D. 1NA P25M | 49.83 | 1 | 3303430211181 | 1 | 10
21119 | CONT.AUX. 1NC CON S.D. 1NA P25M | 49.83 | 1 | 3303430211198 | 1 | 10
21120 | CONT.AUX. 1NA CON S.D. 1NC P25M | 49.83 | 1 | 3303430211204 | 1 | 0
21121 | CONT.AUX. 1NC CON S.D. 1NC 25PM | 52.7 | 1 | 3303430211211 | 1 | 10
21127 | BOBINA MX 220V P25M | 74.46 | 1 | 3303430211273 | 1 | 0
21128 | BOBINA MX 380V P25M | 74.46 | 1 | 3303430211280 | 1 | 0
21129 | BOBINA MN 220V P25M | 81.19 | 1 | 3303430211297 | 1 | 0
21130 | BOBINA MN 380V P25M | 81.19 | 1 | 3303430211303 | 1 | 0
26923 | OFS ADAPTACION AUXILIARES p/ID | 85.51 | 1 | 3303430269236 | 1 | 12
26970 | PIEZA ENCLAVAMIENTO (BOLSA 2UNID.) | 42.59 | 1 | 3303430269700 | 1 | 0
26975 | CUBREBORNE PARA C60 1 POLO | 22.73 | 1 | 3303430269755 | 1 | 8
26976 | CUBREBORNES PARA C60 2 POLOS | 34.03 | 1 | 3303430269762 | 1 | 4
26981 | CUBRETORNILLOS PARA C60 | 36.17 | 1 | 3303430269816 | 1 | 10
27001 | SEPARADOR DE POLOS (1OUds.) | 22.03 | 1 | 3303430270010 | 1 | 0
27046 | MANDO ROTA P/C60 (COMPLEMENTAR C/ 27047) | 88.27 | 1 | 3303430270461 | 1 | 0
27047 | MANETA MANDO ROTATIVO MOVIL | 100.5 | 1 | 3303430270478 | 1 | 0
27048 | MANETA MANDO ROTATIVO FIJA | 76.7 | 1 | 3303430270485 | 1 | 0
27052 | Bolsa 50 clips fij carril C60 ID iDPN | 9.53 | 1 | 3303430270522 | 1 | 10
27053 | CONEXIONES A TORNILLO (8 Uds.) | 35.99 | 1 | 3303430270539 | 1 | 20
27060 | BORNE ESP.CABLE ALUM.15 A 50 mm2 B.1U | 20.5 | 1 | 3303430270607 | 1 | 12
27062 | 1 ESPACIADOR 9MM PARA C60 C120 ID IDPN | 8.18 | 1 | 3303430270621 | 1 | 18
27145 | ENCLAVAMIENTO P/CANDADO C120 X 4 U | 43.85 | 1 | 3303430271451 | 1 | 0
27151 | CUBREBORNAS PRECINTABLE 1 POLO | 19.95 | 1 | 3303430271512 | 1 | 8
60488 | TOOTH CAPS FOR UL1077 COMB BUS B ARS | 42.27 | 1 | 3303430604884 | 1 | 0
81139 | T. Emp.65x85 10/16A 2PT 250V IP55 | 29 | 1 | 3303430811398 | 1 | 18
81140 | 16A 2PT 250V IP55 estandar Francia Tom | 25.67 | 1 | 3303430811404 | 1 | 18
81141 | Toma empot. Con brida 65x85 10 16A 2PT | 25.67 | 1 | 3303430811411 | 1 | 18
81142 | BASES EMPOTRABLE 1ADAPTADOR RJ45 | 17.96 | 1 | 3303430811428 | 1 | 18
81143 | BASES EMPOTRABLE 2 ADAPTADORES RJ45 | 18.9 | 1 | 3303430811435 | 1 | 18
81144 | DOMESTIC SOCKET BS1363 UK 13A IP65 2PT 2 | 25.75 | 1 | 3303430811442 | 1 | 18
81178 | BASE MURAL 2P+T, 63A, IP67 | 104.04 | 1 | 3303430811787 | 1 | 0
81182 | BASE MURAL 3P CON T, 63A, IP67 | 104.04 | 1 | 3303430811824 | 1 | 0
81183 | SOCLE PRISE SAIL. 63A 3PNT 380-415V IP67 | 106.87 | 1 | 3303430811831 | 1 | 0
81186 | base mural 63A 3PNT 480-500V IP67 50-60H | 112.07 | 1 | 3303430811862 | 1 | 0
81191 | base mural 125A 3PT 200-250V IP67 50-60H | 213.46 | 1 | 3303430811916 | 1 | 0
81192 | base mural 125A 3PNT 200-250V IP67 50-60 | 228.75 | 1 | 3303430811923 | 1 | 0
81194 | BASE MURAL 3P CON T, 125A, IP67 | 217.72 | 1 | 3303430811947 | 1 | 0
81195 | BASE MURAL 3P CON T CON N, 125A, IP67 | 231.44 | 1 | 3303430811954 | 1 | 0
81199 | 32A 3PT 400-440V IP 67 50-60Hz base mura | 60.36 | 1 | 3303430811992 | 1 | 2
81276 | base empot. sal. inc. 63A 3PT 100-130V I | 72.93 | 1 | 3303430812760 | 1 | 0
81278 | BASE EMPOTRAR SAL. INCL. 2P+T, | 61.91 | 1 | 3303430812784 | 1 | 0
81282 | BASE EMPOTRAR SAL. INCL. 3P CON T, 63A, | 67.47 | 1 | 3303430812821 | 1 | 0
81283 | BASE EMPOTRAR SAL. INCL. 3P CON T CON | 70.54 | 1 | 3303430812838 | 1 | 0
81285 | base empot. sal. inc. 63A 3PT 480 500V I | 72.27 | 1 | 3303430812852 | 1 | 0
81286 | base empot. sal. inc. 63A 3PNT 480-500V | 75.96 | 1 | 3303430812869 | 1 | 0
81290 | BASE EMPOTRAR SAL.INCL.2P+T,125A,IP67 | 164.07 | 1 | 3303430812906 | 1 | 0
81294 | BASE EMPOTRAR SAL.INCL.3P+T,125A, IP67 | 150.71 | 1 | 3303430812944 | 1 | 0
81295 | BASE EMPOTRAR SAL. INCL. 3P CON T CON | 163.93 | 1 | 3303430812951 | 1 | 0
81376 | clavija aUrea 63A 3PT 100-130V IP67 50- | 74.33 | 1 | 3303430813767 | 1 | 0
81377 | clavija aUrea 63A 3PNT 100-130V IP67 50 | 80.99 | 1 | 3303430813774 | 1 | 0
81378 | CLAVIJA AEREA 2P CON T, 63A, IP67 | 61.85 | 1 | 3303430813781 | 1 | 0
81379 | clavija aUrea 63A 3PT 200 250V IP67 50 | 73.74 | 1 | 3303430813798 | 1 | 0
81380 | clavija aUrea 63A 3PNT 200-25 | 80.58 | 1 | 3303430813804 | 1 | 0
81382 | FICHA 3PT, 63A, IP67 | 66.09 | 1 | 3303430813828 | 1 | 0
81383 | FICHA 3PTN, 63A, IP67 | 71.96 | 10 | 3303430813835 | 1 | 0
81385 | FICHA AUREA 63A 3PT 480 500V IP67 50 | 73.85 | 1 | 3303430813859 | 1 | 0
81386 | clavija aUrea 63A 3PNT 480-500V IP67 50 | 80.58 | 1 | 3303430813866 | 1 | 0
81390 | CLAVIJA AEREA 2P+T, 125A, IP67 | 156.76 | 1 | 3303430813903 | 1 | 0
81391 | clavija aUrea 125A 3PT 200-250V IP67 50 | 157.21 | 1 | 3303430813910 | 1 | 0
81392 | clavija aUrea 125A 3PNT 200-250V IP67 5 | 169.23 | 1 | 3303430813927 | 1 | 0
81394 | CLAVIJA AEREA 3P+T, 125A, IP67 | 155.98 | 1 | 3303430813941 | 1 | 0
81395 | FICHA 3PTN, 125A, IP67 | 169.34 | 1 | 3303430813958 | 1 | 0
81397 | clavija aUrea 125A 3PT 480-500V IP67 50 | 158.22 | 1 | 3303430813972 | 1 | 0
81398 | clavija aUrea 125A 3PNT 480-500V IP67 5 | 170.16 | 1 | 3303430813989 | 1 | 0
81476 | base aUrea 63A 3PT 100 130V IP67 50 60H | 94.89 | 1 | 3303430814764 | 1 | 0
81478 | BASE AEREA 2P+T, 63A, IP67 | 77.39 | 1 | 3303430814788 | 1 | 0
81479 | base aUrea 63A 3PT 200 250V IP67 50 60H | 94.34 | 1 | 3303430814795 | 1 | 0
81480 | base aUrea 63A 3PNT 200 250V IP67 50 60 | 98.18 | 1 | 3303430814801 | 1 | 0
81482 | BASE AEREA 3P CON T, 63A, IP67 | 84.16 | 1 | 3303430814825 | 1 | 0
81483 | BASE AEREA 3P CON T CON N, 63A, IP67 | 86.61 | 1 | 3303430814832 | 1 | 0
81485 | base aUrea 63A 3PT 480 500V IP67 50 60H | 94.34 | 1 | 3303430814856 | 1 | 0
81486 | base aUrea 63A 3PNT 480-500V IP67 50-60 | 98.18 | 1 | 3303430814863 | 1 | 0
81488 | base aUrea 125A 3PT 100 130V IP67 50 60 | 185.61 | 1 | 3303430814887 | 1 | 0
81489 | base aUrea 125A 3PNT 100 130V IP67 50 6 | 202.52 | 1 | 3303430814894 | 1 | 0
81490 | BASE AEREA 2P+T, 125A, IP67 | 185.96 | 1 | 3303430814900 | 1 | 0
81491 | base aUrea 125A 3PT 200 250V IP67 50 60 | 183.9 | 1 | 3303430814917 | 1 | 0
81492 | base aUrea 125A 3PNT 200 250V IP67 50 6 | 197.75 | 1 | 3303430814924 | 1 | 0
81494 | BASE AEREA 3P+T, 125A, IP67 | 185.07 | 1 | 3303430814948 | 1 | 0
81495 | BASE AEREA 3P+T+N, 125A, IP67 | 197.92 | 1 | 3303430814955 | 1 | 0
81497 | base aUrea 125A 3PT 480 500V IP67 50 60 | 186.58 | 1 | 3303430814979 | 1 | 0
81498 | base aUrea 125A 3PNT 480 500V IP67 50 6 | 200.61 | 1 | 3303430814986 | 1 | 0
81578 | CLAVIJA MURAL 2P+T, 63A, IP67 | 79.03 | 1 | 3303430815785 | 1 | 0
81582 | CLAVIJA MURAL, 3P+T, 63A, IP67 | 82.68 | 1 | 3303430815822 | 1 | 0
81583 | FICHA MURAL, 3P CON T CON N, 63A, IP67 | 89.31 | 1 | 3303430815839 | 1 | 0
81590 | CLAVIJA MURAL 2P CON T, 125A, IP67 | 189.34 | 1 | 3303430815907 | 1 | 0
81594 | CLAVIJA MURAL 3P+T, 125A, IP67 | 190.24 | 1 | 3303430815945 | 1 | 0
81595 | CLAVIJA MURAL 3P CON T CON N, 125A, IP67 | 217.16 | 1 | 3303430815952 | 1 | 0
81599 | 32A 3PT 400-440V IP 67 50-60Hz clav.mu.c | 29.16 | 1 | 3303430815990 | 1 | 0
81676 | base emp.sal.recta 63A 3PT 100 130V IP6 | 69.4 | 1 | 3303430816768 | 1 | 0
81677 | base emp.sal.recta 63A 3PNT 100-130V IP | 72.04 | 1 | 3303430816775 | 1 | 0
81678 | BASE EMP. SAL. RECTA 2P CON T, 63A, IP67 | 62.79 | 1 | 3303430816782 | 1 | 0
81679 | base emp.sal.recta 63A 3PT 200-250V IP6 | 68.82 | 1 | 3303430816799 | 1 | 0
81680 | base emp.sal.recta 63A 3PNT 200 250V IP | 71.25 | 1 | 3303430816805 | 1 | 0
81682 | BASE EMP. SAL. RECTA 3P+T, 63A | 69.43 | 1 | 3303430816829 | 1 | 0
81683 | BASE EMP. SAL. RECTA 3P CON T CON N, | 73.2 | 1 | 3303430816836 | 1 | 0
81686 | base emp.sal.recta 63A 3PNT 480-500V IP | 71.25 | 1 | 3303430816867 | 1 | 0
81690 | BASE EMP. SAL. RECTA 2P CON T, 125A, | 143.76 | 1 | 3303430816904 | 1 | 0
81691 | base emp.sal.recta 125A 3PT 200 250V IP | 141.74 | 1 | 3303430816911 | 1 | 0
81692 | base emp.sal.recta 125A 3PNT 200-250V I | 156.54 | 1 | 3303430816928 | 1 | 0
81694 | BASE EMP. SAL. RECTA 3P+T, 125A, IP67 | 145.35 | 1 | 3303430816942 | 1 | 0
81695 | BASE EMP. SAL. RECTA 3P CON T CON N, | 158.1 | 1 | 3303430816959 | 1 | 0
81698 | base emp.sal.recta 125A 3PNT 480 500V I | 156.54 | 1 | 3303430816980 | 1 | 0
81704 | Clav.aer.16A 2PT 200 250V IP44 50 60Hz | 9.91 | 1 | 3303430817048 | 1 | 10
81708 | 16A 3PT 380 415V IP44 50 60Hz clavija ae | 11.36 | 1 | 3303430817086 | 1 | 10
81709 | 16A 3PNT 380 415V IP44 50 60Hz clavija a | 13 | 1 | 3303430817093 | 1 | 10
81716 | 32A 2PT 200 250V IP44 50 60Hz clavija ae | 17.05 | 1 | 3303430817161 | 1 | 10
81721 | 32A 3PNT 380 415V IP44 50 60Hz clavija a | 21.23 | 1 | 3303430817215 | 1 | 10
81726 | 16A 3PT 100-130V IP clavija aerea ángul | 32.93 | 1 | 3303430817260 | 1 | 0
81728 | 16A 3PT 200-250V IP clavija aerea ángulo | 32.93 | 1 | 3303430817284 | 1 | 10
81729 | 16A 3PNT 200-250V I clavija aerea ángulo | 37.12 | 1 | 3303430817291 | 1 | 0
81732 | 16A 3PT 480-500V IP clavija aerea ángulo | 33.4 | 1 | 3303430817321 | 1 | 0
81733 | 16A 3PNT 480-500V I clavija aerea ángulo | 37.12 | 1 | 3303430817338 | 1 | 0
81754 | 16A 2PT 200-250V IP67 50-60Hz | 15.48 | 1 | 3303430817543 | 1 | 10
81758 | 16A 3PT 380 415V IP67 50 60Hz clavija ae | 17.61 | 1 | 3303430817581 | 1 | 10
81759 | 16A 3PNT 380 415V IP67 50 60Hz clavija a | 20.17 | 1 | 3303430817598 | 1 | 10
81766 | 32A 2PT 200 250V IP67 50 60Hz clavija ae | 26 | 1 | 3303430817666 | 1 | 6
81770 | 32A 3PT 380-415V IP67 50-60Hz | 27.61 | 1 | 3303430817703 | 1 | 6
81771 | 32A 3PNT 380-415V IP67 50-60Hz | 31.2 | 1 | 3303430817710 | 1 | 6
81778 | 16A 3PT 200-250V IP clavija aerea ángulo | 41.28 | 1 | 3303430817789 | 1 | 0
81779 | 16A 3PNT 200-250V I clavija aerea ángulo | 47.79 | 1 | 3303430817796 | 1 | 0
81782 | 16A 3PT 480-500V IP clavija aerea ángul | 41.26 | 1 | 3303430817826 | 1 | 0
81783 | 16A 3PNT 480-500V I clavija aerea ángulo | 47.79 | 1 | 3303430817833 | 1 | 0
81802 | clavija empot.16A 3PT 100-130V IP44 50-6 | 18.95 | 1 | 3303430818021 | 1 | 10
81804 | clavija empot.16A 2PT 200-250V | 15.48 | 1 | 3303430818045 | 1 | 10
81807 | clavija empot.16A 2PT 380 | 15.62 | 1 | 3303430818076 | 1 | 10
81808 | clavija empot.16A 3PT 380-415V | 16.63 | 1 | 3303430818083 | 1 | 10
81809 | clavija empot.16A 3PNT 380-415 | 18.77 | 1 | 3303430818090 | 1 | 4
81816 | clavija empot.32A 2PT 200-250V | 22.2 | 1 | 3303430818168 | 1 | 4
81820 | clavija empot.32A 3PT 380-415V | 24.09 | 1 | 3303430818205 | 1 | 4
81821 | clavija empot.32A 3PNT 380-415 | 26.56 | 1 | 3303430818212 | 1 | 4
81883 | SOCLE CONNECT.ENC.63A 3PNT 380-415V IP67 | 86.72 | 1 | 3303430818830 | 1 | 0
81895 | SOCLE CONNECT.ENC.125A 3PNT 380-415V IP6 | 207.27 | 1 | 3303430818953 | 1 | 0
82026 | 0VA 230V IP44 toma empot. con transforma | 287.52 | 1 | 3303430820260 | 1 | 0
82027 | 0VA 400V IP44 toma empot. con transform | 310.48 | 1 | 3303430820277 | 1 | 0
82028 | 16A 2PT 100 130 TOMA CON INT. DE BLOQUEO | 50.8 | 1 | 3303430820284 | 1 | 0
82031 | T. Int. Bloq.16A 2PT 200-250V IP44 | 47.7 | 1 | 3303430820314 | 1 | 0
82032 | 16A 3PT 200 250 toma con int. de bloqueo | 53.63 | 1 | 3303430820321 | 1 | 0
82033 | 16A 4PT 200 250 toma con int. de bloqueo | 62.44 | 1 | 3303430820338 | 1 | 0
82034 | 16A 2PT 380 415 toma con int. de bloqueo | 50.4 | 1 | 3303430820345 | 1 | 0
82035 | 16A 3PT 380 415 TOMA CON INT. DE BLOQUEO | 53.52 | 1 | 3303430820352 | 1 | 0
82036 | 16A 4PT 380 415 TOMA CON INT. DE BLOQUEO | 60.67 | 1 | 3303430820369 | 1 | 0
82038 | 16A 4PT 480-500 toma con int. de bloqueo | 62.44 | 1 | 3303430820383 | 1 | 0
82041 | 32A 4PT 100-130 toma con int. de bloqueo | 75.14 | 1 | 3303430820413 | 1 | 0
82042 | 32A 2PT 200 250 TOMA CON INT. DE BLOQUEO | 56.47 | 1 | 3303430820420 | 1 | 0
82043 | 32A 3PT 200 250 toma con int. de bloqueo | 67.53 | 1 | 3303430820437 | 1 | 0
82044 | 32A 4PT 200-250 toma con int. de bloqueo | 75.96 | 1 | 3303430820444 | 1 | 0
82045 | 32A 2PT 380 415 toma con int. de bloqueo | 59.23 | 1 | 3303430820451 | 1 | 0
82046 | 32A 3PT 380-415 toma con int. | 63.89 | 1 | 3303430820468 | 1 | 0
82047 | 32A 4PT 380 415 TOMA CON INT. DE BLOQUEO | 71.64 | 1 | 3303430820475 | 1 | 0
82048 | 32A 3PT 480-500 toma con int. de bloqueo | 66.56 | 1 | 3303430820482 | 1 | 0
82076 | 0VA 230V IP65 toma empot. con transforma | 302.66 | 1 | 3303430820765 | 1 | 0
82077 | 0VA 400V IP65 toma empot. con transforma | 331.64 | 1 | 3303430820772 | 1 | 0
82078 | 16A 2PT 100-130 toma con int. de bloqueo | 60.22 | 1 | 3303430820789 | 1 | 0
82079 | 16A 3PT 100 130 toma con int. de bloqueo | 63.91 | 1 | 3303430820796 | 1 | 0
82080 | 16A 4PT 100-130 toma con int. de bloqueo | 70.17 | 1 | 3303430820802 | 1 | 0
82081 | 16A 2PT 200 250 TOMA CON INT. DE BLOQUEO | 56.62 | 1 | 3303430820819 | 1 | 0
82082 | 16A 3PT 200-250 toma con int. | 66.18 | 1 | 3303430820826 | 1 | 0
82083 | 16A 4PT 200-250 toma con int. de bloqueo | 71.91 | 1 | 3303430820833 | 1 | 0
82084 | 16A 2PT 380 415 toma con int. de bloqueo | 59.77 | 1 | 3303430820840 | 1 | 0
82085 | 16A 3PT 380-415 toma con int. | 62.61 | 1 | 3303430820857 | 1 | 0
82086 | T. Int.Bloq.16A 4PT 380-415V IP65 | 67.78 | 1 | 3303430820864 | 1 | 0
82087 | 16A 3PT 480 500 toma con int. de bloqueo | 65.14 | 1 | 3303430820871 | 1 | 0
82089 | 32A 2PT 100 130 toma con int. de bloqueo | 77.21 | 1 | 3303430820895 | 1 | 0
82090 | 32A 3PT 100-130 toma con int. de bloqueo | 83.12 | 1 | 3303430820901 | 1 | 0
82092 | 32A 2PT 200 250 toma con int. de bloqueo | 73.38 | 1 | 3303430820925 | 1 | 0
82093 | 32A 3PT 200-250 toma con int. de bloqueo | 84.15 | 1 | 3303430820932 | 1 | 0
82094 | 32A 4PT 200-250 toma con int. de bloqueo | 95.71 | 1 | 3303430820949 | 1 | 0
82095 | 32A 2PT 380-415 toma con int. de bloqueo | 77.49 | 1 | 3303430820956 | 1 | 0
82096 | 32A 3PT 380 415 TOMA CON INT. DE BLOQUEO | 80.9 | 1 | 3303430820963 | 1 | 0
82097 | 32A 4PT 380 415 TOMA CON INT. DE BLOQUEO | 91.12 | 1 | 3303430820970 | 1 | 0
82098 | 32A 3PT 480 500 toma con int. de bloqueo | 85.69 | 1 | 3303430820987 | 1 | 0
82099 | 32A 4PT 480-500 toma con int. de bloqueo | 96.42 | 1 | 3303430820994 | 1 | 0
82101 | base mural 16A 2P 20 25V IP44 50 60Hz | 32.3 | 1 | 3303430821014 | 1 | 10
82102 | base mural 16A 3P 20 25V IP44 50 60Hz | 27.74 | 1 | 3303430821021 | 1 | 10
82151 | base mural 16A 2P 20 25V IP67 50 60Hz | 32.48 | 1 | 3303430821519 | 1 | 10
82301 | clavija aUrea 16A 2P 20-25V IP44 50-60H | 13.9 | 1 | 3303430823018 | 1 | 10
82302 | FICHA AUREA 16A 2P 40 50V IP44 50 60H | 16.01 | 1 | 3303430823025 | 1 | 10
82303 | clavija aUrea 16A 2P 40-50V I | 14.22 | 1 | 3303430823032 | 1 | 10
82304 | FICHA AUREA 16A 2P 24 48V IP44 100 20 | 16.01 | 1 | 3303430823049 | 1 | 10
82305 | clavija aUrea 16A 2P 24/48V IP44 100-20 | 15.4 | 1 | 3303430823056 | 1 | 10
82306 | clavija aUrea 16A 3P 24 48V IP44 100 20 | 17.5 | 1 | 3303430823063 | 1 | 10
82315 | FICHA AUREA 32A 2P 20 25V IP44 50 60H | 15.8 | 1 | 3303430823155 | 1 | 10
82320 | FICHA AUREA 32A 3P 24 48V IP44 100 20 | 17.26 | 1 | 3303430823209 | 1 | 10
82351 | 16A 2P 20-25V IP67 50-60Hz cla | 19.89 | 1 | 3303430823513 | 1 | 10
82352 | 16A 3P 20 25V IP67 50 60Hz clavija aerea | 22.52 | 1 | 3303430823520 | 1 | 10
82353 | 16A 2P 40-50V IP67 50-60Hz cla | 18.89 | 1 | 3303430823537 | 1 | 10
82354 | 16A 3P 40 50V IP67 50 60Hz clavija aerea | 20.73 | 1 | 3303430823544 | 1 | 10
82363 | FICHA MOVIL IP67 2P 16A 24/48VCC 10H | 19.92 | 1 | 3303430823636 | 1 | 10
82365 | 32A 2P 20 25V IP67 50 60Hz clavija aerea | 20.26 | 1 | 3303430823650 | 1 | 10
82366 | 32A 3P 20 25V IP67 50 60Hz clavija aerea | 22.93 | 1 | 3303430823667 | 1 | 10
82367 | 32A 2P 40 50V IP44 50 60Hz clavija aerea | 19.93 | 1 | 3303430823674 | 1 | 10
82370 | 32A 3P 24 48V IP67 100 200Hz clavija aer | 25.83 | 1 | 3303430823704 | 1 | 10
82377 | 32A 2P 24/48V IP44 Ct.Continua clavija a | 19.99 | 1 | 3303430823773 | 1 | 10
82401 | TOMA 16A 2P 20-25V IP44 50 60HZ | 18.4 | 1 | 3303430824015 | 1 | 10
82404 | toma aUrea 16A 3P 40 50V IP44 50 60Hz | 20.94 | 1 | 3303430824046 | 1 | 10
82405 | toma aUrea 16A 2P 24/48V IP44 100-200Hz | 20.01 | 1 | 3303430824053 | 1 | 10
82412 | toma aUrea 16A 3P 24 48V IP44 400 500Hz | 21.82 | 1 | 3303430824121 | 1 | 10
82415 | toma aUrea 32A 2P 20 25V IP44 50 60Hz | 19.48 | 1 | 3303430824152 | 1 | 10
82420 | toma aUrea 32A 3P 24/48V IP44 | 24.44 | 1 | 3303430824206 | 1 | 10
82451 | base aerea 16A 2P 20-25V IP67 | 27 | 1 | 3303430824510 | 1 | 10
82452 | base aerea 16A 3P 20-25V IP67 50-60Hz | 29.32 | 1 | 3303430824527 | 1 | 10
82453 | base aerea 16A 2P 40 50V IP67 50 60Hz | 24.07 | 1 | 3303430824534 | 1 | 10
82454 | base aerea 16A 3P 40 50V IP67 50 60Hz | 28.65 | 1 | 3303430824541 | 1 | 10
82463 | 16A 2P 24/48V IP67 Ct.Continua base aere | 26.38 | 1 | 3303430824633 | 1 | 10
82467 | base aerea 32A 2P 40 50V IP67 50 60Hz | 26.4 | 1 | 3303430824671 | 1 | 10
82470 | base aerea 32A 3P 24 48V IP67 100 200H | 33.25 | 1 | 3303430824701 | 1 | 10
82477 | 32A 2P 24/48V IP67 Ct.Continua base aera | 24.73 | 1 | 3303430824770 | 1 | 10
82495 | SOCLE PRISE VÉR.DISJ. 125A IP65 380-415V | 1982.1 | 1 | 3303430824954 | 1 | 0
82511 | clavija mural 16A 2P 24 48V IP44 400 500 | 16.63 | 1 | 3303430825111 | 1 | 10
82782 | BASE INT. ENCL. 63A 3PT 380 415V | 292.33 | 1 | 3303430827825 | 1 | 0
82783 | Base int. Encl. 63A 3PNT 380-415V | 337.52 | 1 | 3303430827832 | 1 | 0
82901 | BASE MUY BAJA TENSION 2P 16A 50HZ. IP44 | 16.38 | 1 | 3303430829010 | 1 | 10
82904 | base emp.sal.recta 16A 3P 40-50V IP44 50 | 17.7 | 1 | 3303430829041 | 1 | 10
82905 | base emp.sal.recta 16A 2P 24/48V IP44 10 | 18.2 | 1 | 3303430829058 | 1 | 10
82906 | base emp.sal.recta 16A 3P 24/48V IP44 10 | 20.37 | 1 | 3303430829065 | 1 | 10
82911 | base emp.sal.recta 16A 2P 24/48V IP44 40 | 17.72 | 1 | 3303430829119 | 1 | 0
82912 | base emp.sal.recta 16A 3P 24/4 | 19.75 | 1 | 3303430829126 | 1 | 10
82915 | base emp.sal.recta 32A 2P 20-25V IP44 50 | 17.2 | 1 | 3303430829157 | 1 | 10
82916 | base emp.sal.recta 32A 3P 20 25V IP44 50 | 19.4 | 1 | 3303430829164 | 1 | 10
82920 | base emp.sal.recta 32A 3P 24/48V IP44 10 | 22.14 | 1 | 3303430829201 | 1 | 10
82926 | base emp.sal.recta 32A 3P 24/48V IP44 40 | 22.16 | 1 | 3303430829263 | 1 | 10
82927 | base emp.sal.recta 32A 2P 24/48V IP44 Ct | 16.44 | 1 | 3303430829270 | 1 | 10
82951 | 16A 2P 20-25V IP67 50-60Hz base emp.sal. | 20.46 | 1 | 3303430829515 | 1 | 10
82952 | 16A 3P 20-25V IP67 50-60Hz base emp.sal. | 21.42 | 1 | 3303430829522 | 1 | 10
82953 | 16A 2P 40-50V IP67 50-60Hz base emp.sal. | 19.39 | 1 | 3303430829539 | 1 | 10
82954 | 16A 3P 40-50V IP67 50-60Hz base emp.sal. | 21.56 | 1 | 3303430829546 | 1 | 10
82956 | 16A 3P 24 48V IP67 100 200Hz base emp.sa | 24.66 | 1 | 3303430829560 | 1 | 10
82963 | 16A 2P 24/48V IP67 Ct.Continua base emp. | 18.88 | 1 | 3303430829638 | 1 | 10
82965 | 32A 2P 20-25V IP67 50-60Hz base emp.sal. | 18.5 | 1 | 3303430829652 | 1 | 10
82966 | 32A 3P 20 25V IP67 50 60Hz base emp.sal. | 21.97 | 1 | 3303430829669 | 1 | 10
82967 | 32A 2P 40-50V IP67 50-60Hz base emp.sal. | 19.17 | 1 | 3303430829676 | 1 | 0
82968 | 32A 3P 40 50V IP67 50-60Hz base emp.sal. | 21.64 | 1 | 3303430829683 | 1 | 0
82977 | 32A 2P 24/48V IP67 Ct.Continua base emp. | 18.88 | 1 | 3303430829775 | 1 | 0
83026 | 0VA 230V IP44 toma mural con transformad | 309.56 | 1 | 3303430830269 | 1 | 0
83027 | 0VA 400V IP44 toma mural con transforma | 334.27 | 1 | 3303430830276 | 1 | 0
83030 | 16A 4PT 100 130V toma con int. de bloque | 69.46 | 1 | 3303430830306 | 1 | 0
83031 | toma bloqueo 16A 2PT 200-250V | 59.62 | 1 | 3303430830313 | 1 | 0
83033 | 16A 4PT 200 250V toma con int. de bloque | 69 | 1 | 3303430830337 | 1 | 0
83034 | 16A 2PT 380 415V toma con int. de bloque | 59.91 | 1 | 3303430830344 | 1 | 0
83035 | 16A 3PT 380-415V toma con int. | 62.93 | 1 | 3303430830351 | 1 | 0
83036 | toma bloqueo 16A 4PT 380-415V | 69.94 | 1 | 3303430830368 | 1 | 0
83037 | 16A 3PT 480-500V toma con int. | 62.3 | 1 | 3303430830375 | 1 | 0
83042 | 32A 2PT 200-250V toma con int. de bloque | 65.49 | 1 | 3303430830429 | 1 | 0
83043 | 32A 3PT 200 250V toma con int. de bloque | 74.63 | 1 | 3303430830436 | 1 | 0
83044 | 32A 4PT 200 250V toma con int. de bloque | 82.84 | 1 | 3303430830443 | 1 | 0
83045 | 32A 2PT 380-415V toma con int. de bloque | 68.47 | 1 | 3303430830450 | 1 | 0
83046 | 32A 3PT 380-415V toma con int. | 72.88 | 1 | 3303430830467 | 1 | 0
83047 | 32A 4PT 380 415V TOMA CON INT DE BLOQUEO | 82.25 | 1 | 3303430830474 | 1 | 0
83048 | 32A 3PT 480 500V toma con int. de bloque | 74.95 | 1 | 3303430830481 | 1 | 0
83049 | 32A 4PT 480-500V toma con int. | 82.98 | 1 | 3303430830498 | 1 | 0
83076 | 0VA 230V IP65 toma mural con transformad | 325.86 | 1 | 3303430830764 | 1 | 0
83077 | 0VA 400V IP65 toma mural con transformad | 351.93 | 1 | 3303430830771 | 1 | 0
83078 | 16A 2PT 100 130V toma con int. de bloque | 71.39 | 1 | 3303430830788 | 1 | 0
83079 | 16A 3PT 100-130V toma con int. de bloque | 76.47 | 1 | 3303430830795 | 1 | 0
83080 | 16A 4PT 100-130V toma con int. | 84.47 | 1 | 3303430830801 | 1 | 0
83081 | 16A 2PT 200 250V TOMA CON INT DE BLOQUEO | 68.53 | 1 | 3303430830818 | 1 | 0
83082 | 16A 3PT 200 250V toma con int. de bloque | 77.21 | 1 | 3303430830825 | 1 | 0
83083 | 16A 4PT 200 250V toma con int. de bloque | 83.58 | 1 | 3303430830832 | 1 | 0
83084 | 16A 2PT 380-415V toma con int. de bloque | 70.53 | 1 | 3303430830849 | 1 | 0
83085 | 16A 3PT 380 415V TOMA CON INT DE BLOQUEO | 74.91 | 1 | 3303430830856 | 1 | 0
83086 | 16A 4PT 380 415V TOMA CON INT DE BLOQUEO | 80.72 | 1 | 3303430830863 | 1 | 0
83087 | 16A 3PT 480 500V toma con int. de bloque | 76.47 | 1 | 3303430830870 | 1 | 0
83088 | 16A 4PT 480-500V toma con int. de bloque | 83.58 | 1 | 3303430830887 | 1 | 0
83089 | 32A 2PT 100-130V toma con int. de bloque | 90.82 | 1 | 3303430830894 | 1 | 0
83090 | 32A 3PT 100 130V TOMA CON INT DE BLOQUEO | 95.56 | 1 | 3303430830900 | 1 | 0
83091 | 32A 4PT 100 130V toma con int. de bloque | 107.46 | 1 | 3303430830917 | 1 | 0
83092 | 32A 2PT 200-250V toma con int. de bloque | 85.86 | 1 | 3303430830924 | 1 | 0
83094 | 32A 4PT 200-250V toma con int. de bloque | 108.54 | 1 | 3303430830948 | 1 | 0
83095 | 32A 2PT 380-415V toma con int. de bloque | 91 | 1 | 3303430830955 | 1 | 0
83096 | 32A 3PT 380-415V toma con int. | 95.56 | 1 | 3303430830962 | 1 | 0
83097 | 32A 4PT 380 415V TOMA CON INT DE BLOQUEO | 105.04 | 1 | 3303430830979 | 1 | 0
83098 | 32A 3PT 480-500V toma con int. de bloque | 99.26 | 1 | 3303430830986 | 1 | 0
83104 | BAS.MUR.16A 2PT 200 250V IP44 50 60HZ | 22.71 | 1 | 3303430831044 | 1 | 4
83106 | bas.mur.16A 3PNT 200-250V IP44 | 28.58 | 1 | 3303430831068 | 1 | 2
83107 | bas.mur.16A 2PT 380 415V IP44 50 60Hz | 23.33 | 1 | 3303430831075 | 1 | 4
83108 | BAS.MUR. 16A 3PT 380 415V IP44 50 60HZ | 23.68 | 1 | 3303430831082 | 1 | 4
83109 | bas.mur.16A 3PNT 380 415V IP44 50 60Hz | 27.96 | 1 | 3303430831099 | 1 | 2
83111 | bas.mur.16A 3PT 480-500V IP44 50-60Hz | 27.08 | 1 | 3303430831112 | 1 | 4
83116 | BAS.MUR. 32A 2PT 200 250V IP44 50 60HZ | 34.48 | 1 | 3303430831167 | 1 | 2
83117 | bas.mur. 32A 3PT 200 250V | 38.81 | 1 | 3303430831174 | 1 | 2
83119 | bas.mur. 32A 2PT 380-415V IP44 50-60Hz | 34.48 | 1 | 3303430831198 | 1 | 2
83120 | BAS.MUR. 32A 3PT 380 415V IP44 50 60HZ | 36.8 | 1 | 3303430831204 | 1 | 2
83121 | bas.mur. 32A 3PNT 380-415V IP4 | 39.37 | 1 | 3303430831211 | 1 | 2
83123 | bas.mur. 32A 3PT 480-500V IP44 50-60Hz | 38.81 | 1 | 3303430831235 | 1 | 2
83151 | bas.mur.16A 2PT 100-130V IP67 50-60Hz | 43.2 | 1 | 3303430831518 | 1 | 4
83153 | bas.mur.16A 3PNT 100 130V IP67 50 60Hz | 46.69 | 1 | 3303430831532 | 1 | 2
83154 | bas.mur.16A 2PT 200-250V IP67 | 39.68 | 1 | 3303430831549 | 1 | 4
83155 | bas.mur.16A 3PT 200-250V IP67 50-60Hz | 44.95 | 1 | 3303430831556 | 1 | 4
83156 | bas.mur.16A 3PNT 200-250V IP67 50-60Hz | 48.06 | 1 | 3303430831563 | 1 | 2
83157 | bas.mur.16A 2PT 380-415V IP67 50-60Hz | 39.54 | 1 | 3303430831570 | 1 | 4
83158 | bas.mur.16A 3PT 380 415V IP67 50 60Hz | 43.01 | 1 | 3303430831587 | 1 | 4
83159 | bas.mur.16A 3PNT 380 415V IP67 50 60Hz | 46.43 | 1 | 3303430831594 | 1 | 2
83161 | bas.mur.16A 3PT 480-500V IP67 50-60Hz | 44.95 | 1 | 3303430831617 | 1 | 4
83162 | bas.mur.16A 3PNT 480-500V IP67 50-60Hz | 48.06 | 1 | 3303430831624 | 1 | 2
83163 | bas.mur.32A 2PT 100 130V IP67 50 60Hz | 60.42 | 1 | 3303430831631 | 1 | 2
83164 | bas.mur.32A 3PT 100 130V IP67 50 60Hz | 59.71 | 1 | 3303430831648 | 1 | 2
83165 | bas.mur.32A 3PNT 100-130V IP67 50-60Hz | 63.93 | 1 | 3303430831655 | 1 | 0
83166 | bas.mur.32A 2PT 200-250V IP67 | 55.45 | 1 | 3303430831662 | 1 | 2
83167 | bas.mur.32A 3PT 200-250V IP67 50-60Hz | 61.19 | 1 | 3303430831679 | 1 | 2
83168 | bas.mur.32A 3PNT 200-250V IP67 50-60Hz | 67.07 | 1 | 3303430831686 | 1 | 2
83169 | bas.mur. 32A 2PT 380-415V IP67 50-60Hz | 60.42 | 1 | 3303430831693 | 1 | 0
83170 | bas.mur.32A 3PT 380-415V IP67 | 57.64 | 1 | 3303430831709 | 1 | 2
83171 | bas.mur. 32A 3PNT 380 415V IP67 50 60Hz | 62.6 | 1 | 3303430831716 | 1 | 2
83173 | bas.mur.32A 3PT 480 500V IP67 50 60Hz | 62.4 | 1 | 3303430831730 | 1 | 2
83174 | bas.mur.32A 3PNT 480-500V IP67 50-60Hz | 67.07 | 1 | 3303430831747 | 1 | 0
83299 | 2 A 3PT 400 440V I tomas con interruptor | 89.89 | 1 | 3303430832997 | 1 | 0
83504 | CLAVIJA MURAL 2P+T, 16A, IP44 | 14.43 | 1 | 3303430835042 | 1 | 4
83507 | clavija mural 16A 2PT 380 415V IP44 50 6 | 15.52 | 1 | 3303430835073 | 1 | 4
83509 | CLAVIJA MURAL 3P CON T CON N, 16A, IP44 | 18.55 | 1 | 3303430835097 | 1 | 2
83516 | CLAVIJA MURAL 2P+T, 32A, IP44 | 22.36 | 1 | 3303430835165 | 1 | 2
83520 | CLAVIJA MURAL 3P CON T, 32A, IP44 | 24.02 | 2 | 3303430835202 | 1 | 2
83521 | CLAVIJA MURAL 3P+T+N, 32A, IP44 | 26.06 | 1 | 3303430835219 | 1 | 2
83526 | 16A 3PT 100-130V IP44 50-60Hz clavija mu | 35.01 | 1 | 3303430835264 | 1 | 0
83527 | 16A 3PNT 100-130V IP44 50-60Hz clavija m | 42.5 | 1 | 3303430835271 | 1 | 0
83528 | 16A 3PT 200-250V IP44 50-60Hz | 35.01 | 1 | 3303430835288 | 1 | 4
83529 | 16A 3PNT 200-250V IP44 50-60Hz clavija m | 43.12 | 1 | 3303430835295 | 1 | 2
83530 | 16A 3PT 380-415V IP44 50-60Hz clavija mu | 36.03 | 1 | 3303430835301 | 1 | 4
83531 | 16A 3PNT 380-415V IP44 50-60Hz clavija m | 43.75 | 1 | 3303430835318 | 1 | 2
83533 | 16A 3PNT 480-500V IP44 50-60Hz clavija m | 42.5 | 1 | 3303430835332 | 1 | 0
83554 | CLAVIJA MURAL 2P+T, 16A, IP67 | 22.85 | 1 | 3303430835547 | 1 | 4
83556 | clavija mural 16A 3PNT 200-250V IP67 50- | 33.6 | 1 | 3303430835561 | 1 | 2
83557 | clavija mural 16A 2PT 380-415V IP67 50-6 | 25.02 | 1 | 3303430835578 | 1 | 5
83558 | CLAVIJA MURAL 3P+T, 16A, IP67 | 26.01 | 1 | 3303430835585 | 1 | 4
83559 | CLAVIJA MURAL 3P+T+N, 16A, IP6 | 30.95 | 1 | 3303430835592 | 1 | 2
83566 | CLAVIJA MURAL 2P CON T, 32A, IP67 | 31.83 | 1 | 3303430835660 | 1 | 2
83567 | clavija mural 32A 3PT 200-250V IP67 50-6 | 38.01 | 1 | 3303430835677 | 1 | 2
83569 | clavija mural 32A 2PT 380-415V IP67 50-6 | 36.27 | 1 | 3303430835691 | 1 | 2
83570 | FICHA MURAL 3P CON T, 32A, IP67 | 33.33 | 1 | 3303430835707 | 1 | 2
83571 | CLAVIJA MURAL 3P+T+N, 32A, IP6 | 36.92 | 1 | 3303430835714 | 1 | 2
83579 | 16A 3PNT 200-250V IP67 50-60Hz clavija m | 49.91 | 1 | 3303430835790 | 1 | 0
83580 | 16A 3PT 380 415V IP67 50 60Hz clavija mu | 44.79 | 1 | 3303430835806 | 1 | 4
83581 | 16A 3PNT 380-415V IP67 50-60Hz clavija m | 49.52 | 1 | 3303430835813 | 1 | 2
83799 | Int. Bloqueo carril DIN CONTAINER | 92.52 | 1 | 3303430837992 | 1 | 0
83827 | 16A 3PNT 100-130V IP44 50-60Hz clavija e | 38.18 | 1 | 3303430838272 | 1 | 0
83829 | 16A 3PNT 200-250V IP44 50-60Hz clavija e | 38.73 | 1 | 3303430838296 | 1 | 0
83830 | 16A 3PT 380 415V IP44 50 60Hz clavija em | 34.9 | 1 | 3303430838302 | 1 | 5
83831 | 16A 3PNT 380-415V IP44 50-60Hz clavija e | 39.28 | 1 | 3303430838319 | 1 | 4
83832 | 16A 3PT 480-500V IP44 50-60Hz clavija em | 33.91 | 1 | 3303430838326 | 1 | 0
83854 | FICHA EMPOTRAR,16A.2P CON T,200V, IP67 | 19.58 | 1 | 3303430838548 | 1 | 10
83858 | clavija empot.16A 3PT 380 415V IP67 50 6 | 22.12 | 1 | 3303430838586 | 1 | 10
83859 | clavija empot.16A 3PNT 380-415 | 25.31 | 1 | 3303430838593 | 1 | 4
83862 | clavija empot.16A 3PNT 480-500V IP67 50- | 26.19 | 1 | 3303430838623 | 1 | 4
83863 | clavija empot.32A 2PT 100-130V IP67 50-6 | 28.07 | 1 | 3303430838630 | 1 | 4
83866 | clavija empot.32A 2PT 200-250V | 27.66 | 1 | 3303430838661 | 1 | 4
83867 | clavija empot.32A 3PT 200-250V IP67 50-6 | 30.02 | 1 | 3303430838678 | 1 | 4
83870 | clavija empot.32A 3PT 380-415V | 29.61 | 1 | 3303430838708 | 1 | 4
83871 | clavija empot.32A 3PNT 380 415V IP67 50 | 32.16 | 1 | 3303430838715 | 1 | 4
83876 | 16A 3PT 100-130V IP67 50-60Hz clavija em | 52.04 | 1 | 3303430838760 | 1 | 0
83877 | 16A 3PNT 100-130V IP67 50-60Hz clavija e | 59.31 | 1 | 3303430838777 | 1 | 0
83878 | 16A 3PT 200-250V IP67 50-60Hz clavija em | 52.8 | 1 | 3303430838784 | 1 | 0
83879 | 16A 3PNT 200-250V IP67 50-60Hz clavija e | 59.31 | 1 | 3303430838791 | 1 | 0
83880 | 16A 3PT 380 415V IP67 50 60Hz clavija em | 53.58 | 1 | 3303430838807 | 1 | 10
83881 | 16A 3PNT 380-415V IP67 50-60Hz clavija e | 61.04 | 1 | 3303430838814 | 1 | 3
83882 | 16A 3PT 480-500V IP67 50-60Hz clavija em | 52.04 | 1 | 3303430838821 | 1 | 0
83883 | 16A 3PNT 480-500V IP67 50-60Hz clavija e | 59.31 | 1 | 3303430838838 | 1 | 0
83899 | 32A 3PT 400-440V IP 67 50-60Hz clav.e.co | 27.92 | 1 | 3303430838999 | 1 | 4
83901 | clavija inversora de fase 3PT 200 250V, | 19.38 | 1 | 3303430839019 | 1 | 10
83902 | CLAVIJA INVERSORA DE FASE 3P+T | 21.68 | 1 | 3303430839026 | 1 | 10
83903 | CLAVIJA INVERSORA DE FASE 3P+T+N, 16A, | 28.08 | 1 | 3303430839033 | 1 | 10
83905 | 16A 3PNT 100 130V IP44 50 60Hz clavija a | 26.23 | 1 | 3303430839057 | 1 | 10
83906 | 16A 3PNT 200-250V IP44 50 | 26.62 | 1 | 3303430839064 | 1 | 10
83912 | FICHA INVERSORA DE FASE 3PT, 380V IP67 | 37.25 | 1 | 3303430839125 | 1 | 10
83913 | FICHA INVERSORA DE FASE 3PNT, 380V IP67 | 43.99 | 1 | 3303430839132 | 1 | 7
83914 | 16A 3PT 100-130V IP67 50-60Hz clavija aé | 32.93 | 1 | 3303430839149 | 1 | 0
83920 | Caja mural con entrada perforable | 24.82 | 1 | 3303430839200 | 1 | 0
83921 | Base Mural 1 Int. Bloq | 43.03 | 1 | 3303430839217 | 1 | 6
83922 | Base Mural 2 Int. Bloq | 55.63 | 1 | 3303430839224 | 1 | 3
83923 | Base Mural 3 Int. Bloq | 89.93 | 1 | 3303430839231 | 1 | 2
83924 | cubeta empot. | 16.79 | 1 | 3303430839248 | 1 | 0
83930 | Kit cierre hueco Cuadro, 90x180 | 9.27 | 1 | 3303430839309 | 1 | 10
83933 | 16A 2PT tapón para cerrar las | 5.91 | 1 | 3303430839330 | 1 | 12
83934 | 16A 3PT tapon para cerrar las calvijas e | 6.05 | 1 | 3303430839347 | 1 | 12
83935 | 16A 3PNT tapon para cerrar las calvijas | 6.46 | 1 | 3303430839354 | 1 | 9
83936 | 32A 2PT tapon para cerrar las calvijas e | 7.44 | 1 | 3303430839361 | 1 | 6
83937 | 32A 3PT tapon para cerrar las calvijas e | 7.79 | 1 | 3303430839378 | 1 | 6
83992 | PRENSAESTOPA PG 11 | 3.98 | 1 | 3303430839927 | 1 | 0
83993 | PRENSAESTOPA PG 13,5 | 4.64 | 1 | 3303430839934 | 1 | 0
83994 | PRENSAESTOPA PG 16 | 6.34 | 1 | 3303430839941 | 1 | 0
83995 | PRENSAESTOPA PG 21 | 6.98 | 1 | 3303430839958 | 1 | 0
83996 | PRENSAESTOPA PG 29 | 9.7 | 1 | 3303430839965 | 1 | 50
83997 | PRENSAESTOPA PG 36 | 12.08 | 1 | 3303430839972 | 1 | 0
83998 | PRENSAESTOPA PG42 | 13.93 | 1 | 3303430839989 | 1 | 0
A9A15035 | TOMA DE CORRIENTE 2P+T 250V + PILOTO | 33.57 | 1 | 3606480097799 | 1 | 5
A9A15096 | CONTACTO AUXILIAR OF | 90.26 | 1 | 3606480089534 | 1 | 9
A9A15151 | Soporte Botoneria - 22,3 diametro | 12.54 | 4 | 3606480377020 | 4 | 4
A9A15152 | BASE UNIVERSAL PARA CONTROL | 11.94 | 4 | 3606480377037 | 4 | 4
A9A15212 | TRANSFORMADOR 16VA 8-12VCA | 163.34 | 1 | 3606480097843 | 1 | 0
A9A15216 | TRANSFORMADOR SEG 8VA 8-12VCA | 146.81 | 1 | 3606480097881 | 1 | 0
A9A15218 | TRANSF SEG 16VA 12-24V CA | 174.81 | 1 | 3606480097805 | 1 | 0
A9A15219 | TRANSF SEG 25VA 12-24V CA | 245.53 | 1 | 3606480097812 | 1 | 0
A9A15220 | TRANSF SEG 40VA 12-24V CA | 264.41 | 1 | 3606480097829 | 1 | 0
A9A15222 | TRANSF SEG 63VA 12-24V CA | 307.11 | 1 | 3606480097836 | 1 | 0
A9A15303 | Toma de corriente iPC 16 A 2P+T norma it | 52.89 | 5 | 3606480377136 | 1 | 5
A9A15306 | TOMA CORRIENTE FRAN. 2P+T 250V 16A | 42.8 | 1 | 3606480097768 | 1 | 5
A9A15307 | TOMA CORRIENTE FRAN. 2P+T+PIL 250V 16A | 52.06 | 1 | 3606480097775 | 1 | 5
A9A15310 | TOMA DE CORRIENTE 2P+T 250V | 25.52 | 1 | 3606480097782 | 1 | 5
A9A15320 | TIMBRE SO 220V | 45.9 | 1 | 3606480542619 | 1 | 12
A9A15321 | TIMBRE SO 12V | 45.9 | 1 | 3606480542626 | 1 | 12
A9A15322 | ZUMBADOR 230V | 35.96 | 1 | 3606480327308 | 1 | 12
A9A15323 | ZUMBADOR 12V | 32.88 | 1 | 3606480327315 | 1 | 12
A9A15393 | RELE BAJO NIVEL 220V 2A | 150.61 | 1 | 3606480097737 | 1 | 12
A9A15416 | RTBT RELE MUY BAJA TENSION | 150.61 | 1 | 3606480097720 | 1 | 12
A9A19801 | Contacto auxiliar OF RCBO C60 | 82.76 | 1 | 3606481158048 | 1 | 12
A9A19802 | Contacto auxiliar SD RCBO C60 | 85.85 | 1 | 3606481158055 | 1 | 12
A9A19803 | Contacto auxiliar OF+OF/SD RCBO C60 | 85.85 | 1 | 3606481158062 | 1 | 12
A9A19804 | iOF+SD24 para iC60 RCBO | 87.91 | 1 | 3606481158079 | 1 | 12
A9A19805 | MNx bobina de disparo 230V RCBO C60 | 165.4 | 1 | 3606489596040 | 1 | 6
A9A19806 | MN 220-240 V CA RCBO C60 | 152.82 | 1 | 3606489596057 | 1 | 6
A9A26476 | iMX 100-415VCA | 129.87 | 1 | 3606480087950 | 1 | 8
A9A26477 | iMX 48VCA | 129.87 | 1 | 3606480087929 | 1 | 8
A9A26478 | iMX 12-24VCA | 129.87 | 1 | 3606480087936 | 1 | 8
A9A26500 | iMSU EN50550 | 95.93 | 1 | 3606480512490 | 1 | 8
A9A26855 | ACTI9 ISD 240-415VAC 24-130VDC FAULT CON | 99.99 | 1 | 3606480528149 | 1 | 12
A9A26869 | ACTI9 IOF 240-415VAC 24-130VDC OC CONTAC | 96.38 | 1 | 3606480528156 | 1 | 12
A9A26897 | iOF+SD24 (iC60, iID, ARA, RCA, iSW-NA) | 87.91 | 1 | 3606480461613 | 1 | 12
A9A26898 | iOF+SD24 para montaje inferior | 87.91 | 1 | 3606481285836 | 1 | 12
A9A26924 | iOF contacto auxiliar | 82.76 | 1 | 3606480087905 | 1 | 12
A9A26927 | iSD contacto auxiliar | 85.85 | 1 | 3606480087899 | 1 | 12
A9A26929 | iOF+OF/SD:DOBLE CONTACTO SE?LIZ.CONM | 85.85 | 1 | 3606480087882 | 1 | 12
A9A26946 | iMX+OF 100-415VCA | 136.38 | 1 | 3606480088049 | 1 | 8
A9A26947 | iMX+OF 48VCA | 136.38 | 1 | 3606480087967 | 1 | 8
A9A26948 | iMX+OF 12-24VCA | 136.38 | 1 | 3606480087912 | 1 | 8
A9A26960 | iMN 220-240VCA | 143.8 | 1 | 3606480087998 | 1 | 8
A9A26961 | iMN 48VCA | 143.8 | 1 | 3606480088001 | 1 | 8
A9A26963 | iMNs 220-240VCA | 149.6 | 1 | 3606480088018 | 1 | 8
A9A26969 | iMNx 220-240VCA | 165.4 | 1 | 3606480088025 | 1 | 8
A9A26970 | Pieza enclavamiento iC60 iID (10 Ud) | 40.51 | 1 | 3606480088131 | 1 | 0
A9A26971 | iMNx 380-415VCA | 165.4 | 1 | 3606480088032 | 1 | 8
A9A26975 | Cubrebornes prec. 18mm iC60 (2 Ud) | 20.85 | 1 | 3606480088087 | 1 | 0
A9A26976 | Cubrebornes prec. 36mm iC60 iID (2 Ud) | 31.17 | 1 | 3606480088094 | 1 | 0
A9A26981 | Tapa prec. Torn. iC60 iID (20 Uds.) | 31.17 | 1 | 3606480088100 | 1 | 0
A9A26982 | Tapa prec. Torn. Vigi iC60 (12 Ud) | 89.39 | 1 | 3606480088117 | 1 | 0
A9A27001 | SEPARADOR DE POLOS (10Uds.) | 22.67 | 1 | 3606480088124 | 1 | 0
A9A27003 | Pletina seccionable 18mm iC60 iID | 57.97 | 1 | 3606480088148 | 1 | 3
A9A27005 | MANETA MANDO ROTATIVO MOVIL P/iC60H/L | 170.18 | 1 | 3606480324796 | 1 | 0
A9A27006 | Adaptador mando+maneta rojo | 170.18 | 1 | 3606480324802 | 1 | 0
A9A27008 | Bloque de acoplamiento al interruptor | 107.04 | 1 | 3606480324819 | 1 | 0
A9A27052 | Bolsa 10 clips fij carril iC60 Acti 9 | 13.17 | 1 | 3606480703867 | 1 | 10
A9A27062 | ACTI9 5X INTERCALADOR 9MM IC60 IID ICT | 10.15 | 1 | 3606480088155 | 1 | 0
A9A27108 | iMN 24VCA/CC | 143.8 | 1 | 3606485441474 | 1 | 8
A9C15030 | CT+ 1NA+N 20A | 181.91 | 1 | 3606480376955 | 1 | 8
A9C15031 | CT+ 1NA+N 20A MAN | 240.72 | 1 | 3606480376962 | 1 | 0
A9C15032 | TL+ 1NA+N 16A | 157.65 | 1 | 3606480376979 | 1 | 8
A9C15187 | Contactor CT iC40 2P 25A | 86.37 | 1 | 3606489443658 | 1 | 6
A9C15188 | Contactor CT iC40 2P 25A con mando manua | 143.79 | 1 | 3606489443665 | 1 | 6
A9C15404 | iATLc 24-240 Vca | 82.74 | 1 | 3606480374883 | 1 | 12
A9C15405 | iATLs 24-240 Vca/Vcc | 82.74 | 1 | 3606480374845 | 1 | 12
A9C15409 | AUX. ADAPT. IATLC+S MANDO CENTRAL+SENAL | 94.14 | 1 | 3606480374906 | 1 | 8
A9C15410 | AUX. ADAPT. iATLC+C MANDO CENTR MULTINIV | 82.79 | 1 | 3606480374920 | 1 | 8
A9C15412 | iATL4 230Vca | 152.67 | 1 | 3606480374944 | 1 | 0
A9C15413 | iATLz 130-240 Vca | 41.74 | 1 | 3606480374869 | 1 | 12
A9C15414 | iATLm 12-240 Vca 6-110 Vcc | 82.74 | 1 | 3606480374968 | 1 | 12
A9C15415 | CLIPS PARA TL. (10 UNID.) | 10.59 | 1 | 3606480374982 | 1 | 12
A9C15419 | iATEt 24-240 Vac | 206.24 | 1 | 3606480097911 | 1 | 0
A9C15424 | CONTACTO IATL24 P/ITL CON INTERFASE TI24 | 222.31 | 1 | 3606480430626 | 1 | 0
A9C15504 | Telerruptor TL iC40 1P 16A | 71.9 | 1 | 3606489443672 | 1 | 6
A9C15509 | Telerruptor TL iC40 2P 16A | 86.57 | 1 | 3606489443689 | 1 | 6
A9C15906 | CDSc Monofásico 4 circuitos | 632.6 | 1 | 3606480376856 | 1 | 0
A9C15908 | CDS Monofásico 2 circuitos | 360.08 | 1 | 3606480376863 | 1 | 0
A9C15913 | CDStri Trifásico | 789.37 | 1 | 3606480376870 | 1 | 0
A9C15914 | CONTACTO AUX. iACTs ACT NA+NC P/iCT | 71.52 | 1 | 3606480088667 | 1 | 10
A9C15916 | ACT 2NA(CONT.AUX) | 71.53 | 1 | 3606480096297 | 1 | 10
A9C15919 | iACTp 12-48 Vac, filtro antipar. | 79.15 | 1 | 3606480097898 | 1 | 12
A9C15920 | iACTp 220-240 Vac filtro antip | 79.47 | 1 | 3606480097904 | 1 | 12
A9C15924 | CONTACTO IATC24 P/ICT CON INTERFASE TI24 | 216.13 | 1 | 3606480430619 | 1 | 0
A9C18195 | Modulo adaptador iMDU 24/48 Vuc | 296.11 | 1 | 3606480393402 | 1 | 12
A9C18308 | Auxiliar iACTc 230 Vca | 163.82 | 1 | 3606480097928 | 1 | 0
A9C18309 | Auxiliar iACTc 24 Vca | 184.3 | 1 | 3606480097935 | 1 | 0
A9C20132 | CONTACTOR MODULAR ICT 25A 2NA 24 VCA | 87.68 | 1 | 3606480096273 | 1 | 12
A9C20134 | iCT 25A 4NA 24Vca | 131.17 | 1 | 3606480374784 | 1 | 6
A9C20137 | iCT 25A 4NC 24Vca | 145.36 | 1 | 3606480374791 | 1 | 6
A9C20162 | iCT 63A 2NA 24Vca | 218.05 | 1 | 3606480374807 | 1 | 6
A9C20164 | iCT 63A 4NA 24Vca | 318.79 | 1 | 3606480374814 | 1 | 4
A9C20167 | iCT 63A 4NC 24Vca | 351.08 | 1 | 3606480374821 | 1 | 4
A9C20431 | iCT25A 1NA 127/VAC 60HZ | 96.59 | 1 | 3606480374852 | 1 | 12
A9C20432 | iCT 25A 2NA 127Vca 60HZ | 83.61 | 1 | 3606480374876 | 1 | 12
A9C20433 | iCT25A 3NA 127/VAC 60HZ | 146.73 | 1 | 3606480374890 | 1 | 6
A9C20436 | iCT25A 2NF 127/VAC 60HZ | 133.33 | 1 | 3606480374913 | 1 | 12
A9C20442 | iCT40A 2NA 127/VAC 60HZ | 138.59 | 1 | 3606480374937 | 1 | 6
A9C20632 | CONTACTOR 25A 2NA 220V | 99.65 | 1 | 3606480375033 | 1 | 12
A9C20633 | Contactor iCT 25A 3NA 60Hz 230 | 116.11 | 1 | 3606480375040 | 1 | 6
A9C20731 | CONTACTOR MODULAR iCT 25A 1NA 230 VCA | 84.01 | 1 | 3606480088568 | 1 | 12
A9C20732 | CONTACTOR MODULAR iCT 25A 2NA 230 VCA | 85.12 | 1 | 3606480088575 | 1 | 12
A9C20736 | iCT 25A 2NC 230/240Vca | 103.62 | 1 | 3606480375095 | 1 | 12
A9C20833 | iCT 25A 3NA 230/240Vca | 99.16 | 1 | 3606480088582 | 1 | 6
A9C20834 | CONTACTOR MODULAR iCT 25A 4NA 230 VCA | 108.9 | 1 | 3606480088599 | 1 | 6
A9C20837 | CONTACTOR MODULAR iCT 25A 4NC 230 VCA | 122.26 | 1 | 3606480375101 | 1 | 6
A9C20838 | iCT 25A 2NA+2NC 230/240Vca | 114.58 | 1 | 3606480375118 | 1 | 6
A9C20842 | CONTACTOR MODULAR iCT 40A 2NA 230 VCAA | 125.99 | 1 | 3606480088605 | 1 | 6
A9C20843 | iCT 40A 3NA 230/240Vca | 157.87 | 1 | 3606480088612 | 1 | 4
A9C20844 | CONTACTOR MODULAR iCT 40A 4NA 230 VCACA | 185.03 | 1 | 3606480088629 | 1 | 4
A9C20847 | iCT 40A 4NC 230/240Vca | 208.02 | 1 | 3606480375125 | 1 | 4
A9C20862 | iCT 63A 2NA 230/240Vca | 187.97 | 1 | 3606480375132 | 1 | 6
A9C20863 | iCT 63A 3NA 230/240Vca | 272.71 | 1 | 3606480375149 | 1 | 4
A9C20864 | CONTACTOR MODULAR iCT 63A 4NA 230 VCA | 265.61 | 1 | 3606480375156 | 1 | 4
A9C20867 | CONTACTOR MODULAR iCT 63A 4NC 230 VCA | 264.54 | 1 | 3606480375163 | 1 | 4
A9C20868 | iCT 63A 2NA+2NC 230/240Vca | 281.89 | 1 | 3606480375170 | 1 | 4
A9C20882 | iCT 100A 2NA 230/240Vca | 469.54 | 1 | 3606480375194 | 1 | 4
A9C20884 | CONTACTOR MODULAR ICT 100A 4NA 230VCA | 683.73 | 1 | 3606480375200 | 1 | 2
A9C21132 | iCT MAN 25A 2NA 24Vca | 106.32 | 1 | 3606480375217 | 1 | 12
A9C21134 | iCT MAN 25A 4NA 24Vca | 159.11 | 1 | 3606480375224 | 1 | 6
A9C21162 | iCT MAN 63A 2NA 24Vca | 264.46 | 1 | 3606480375286 | 1 | 6
A9C21164 | iCT MAN 63A 4NA 24Vca | 386.66 | 1 | 3606480375293 | 1 | 4
A9C21732 | iCT MAN 25A 2NA 230/240Vca | 141.72 | 1 | 3606480088636 | 1 | 12
A9C21833 | CONTACTOR MDO MANUAL iCT 25A 3NA 230 VCA | 188.29 | 1 | 3606480375330 | 1 | 6
A9C21834 | iCT MAN 25A 4NA 230/240Vca | 194.96 | 1 | 3606480375347 | 1 | 6
A9C21842 | iCT MAN 40A 2NA 230/240Vca | 167.93 | 1 | 3606480096853 | 1 | 6
A9C21844 | iCT MAN 40A 4NA 230/240Vca | 235.96 | 1 | 3606480096877 | 1 | 4
A9C21862 | iCT MAN 63A 2NA 230/240Vca | 240.46 | 1 | 3606480096884 | 1 | 6
A9C21864 | iCT MAN 63A 4NA 230/240Vca | 315.75 | 1 | 3606480096891 | 1 | 4
A9C22711 | iCT16A 1NA 230/240VAC 50HZ | 94.1 | 1 | 3606480088643 | 1 | 12
A9C22712 | CONTACTOR MODULAR iCT 16A 2NA 230 VCA | 79.3 | 1 | 3606480097058 | 1 | 12
A9C22715 | CONTACTOR MODULAR iCT 16A 1NA+1NC 230VCA | 95.62 | 1 | 3606480088551 | 1 | 12
A9C22722 | iCT 20A 2NA 230/240Vca | 83.35 | 1 | 3606480097072 | 1 | 12
A9C22740 | iCT 40 A 4NC LED | 224.97 | 1 | 3606489737153 | 1 | 4
A9C22763 | iCT 63 A 4NC LED | 286.07 | 1 | 3606489737160 | 1 | 4
A9C23712 | iCT16A 2NA 230/240VAC 50HZ M. | 105.58 | 1 | 3606480097140 | 1 | 12
A9C24740 | iCT 40 A 4NA LED | 200.11 | 1 | 3606489737177 | 1 | 4
A9C24763 | iCT 63 A 4NA LED | 287.24 | 1 | 3606489737184 | 1 | 4
A9C30011 | iTL 1P 16A 12VCA 6VCC | 67.15 | 1 | 3606480091858 | 1 | 12
A9C30012 | iTL 2P 16A 12VCA 6VCC | 105.8 | 1 | 3606480091896 | 1 | 12
A9C30111 | iTL 1P 16A 24VCA 12VCC | 69.93 | 1 | 3606480088971 | 1 | 12
A9C30112 | iTL 2P 16A 24VCA 12VCC | 98.77 | 1 | 3606480091889 | 1 | 12
A9C30114 | iTL16A 4NO 24Vac 12Vdc | 204.54 | 1 | 3606480091919 | 1 | 6
A9C30115 | iTLI 1P 16A 24VCA 12VCC | 79.64 | 1 | 3606480092008 | 1 | 12
A9C30211 | iTL 1P 16A 48VCA 24VCC | 67.15 | 1 | 3606480088964 | 1 | 12
A9C30212 | iTL 2P 16A 48VCA 24VCC | 105.8 | 1 | 3606480091872 | 1 | 12
A9C30215 | iTLI 1P 16A 48VCA 24VCC | 83.63 | 1 | 3606480091995 | 1 | 12
A9C30311 | iTL 1P 16A 130VCA 48VCC | 72.49 | 1 | 3606480091841 | 1 | 12
A9C30312 | iTL 2P 16A 130VCA 48VCC | 105.8 | 1 | 3606480091865 | 1 | 12
A9C30811 | iTL 1P 16A 230VCA 110VCC | 60.13 | 1 | 3606480088957 | 1 | 12
A9C30812 | iTL 2P 16A 230VCA 110VCC | 86.15 | 1 | 3606480088995 | 1 | 12
A9C30814 | iTL16A 4NO 230Vca 110Vcc | 188.92 | 1 | 3606480091902 | 1 | 6
A9C30815 | TLI 1P 16A 230VCA 110VCC | 71.57 | 1 | 3606480091971 | 1 | 12
A9C30831 | iTL 1P 32A 230VCA 110VCC | 67.15 | 1 | 3606480088988 | 1 | 12
A9C32016 | iETL 2P 16A 12VCA 6VCC | 109.9 | 1 | 3606480091964 | 1 | 8
A9C32111 | iTLs 16A 24 VCA-12 VCC | 122.09 | 1 | 3606480092060 | 1 | 12
A9C32116 | iETL 2P 16A 24VCA 12VCC | 106.81 | 1 | 3606480091957 | 1 | 8
A9C32211 | iTLs 16A 48VCA-24VCC | 122.09 | 1 | 3606480092053 | 1 | 12
A9C32216 | iETL 2P 16A 48VCA 24VCC | 106.81 | 1 | 3606480091940 | 1 | 8
A9C32316 | iETL 2P 16A 130VCA 48VCC | 106.81 | 1 | 3606480091933 | 1 | 8
A9C32811 | iTLs 16A 230VCA 110VCC | 117.33 | 1 | 3606480092046 | 1 | 12
A9C32816 | iETL 2P 16A 230VCA 110VCC | 103.75 | 1 | 3606480091926 | 1 | 8
A9C32836 | iETL 1P 32A 230VCA 110VCC | 63.11 | 1 | 3606480092039 | 1 | 8
A9C33111 | TELERRUPTOR iTLC 24 VCA | 157.9 | 1 | 3606480092091 | 1 | 12
A9C33811 | iTLc 16A 230VCA 110VCC | 133.79 | 1 | 3606480092077 | 1 | 12
A9C34811 | iTLm 16A 230VCA 110VCC | 117.33 | 1 | 3606480092107 | 1 | 12
A9C61210 | REFLEX iC60N TI24 10A 2P B | 607.35 | 1 | 3606480455438 | 1 | 0
A9C61216 | REFLEX iC60N TI24 16A 2P B | 607.35 | 1 | 3606480455445 | 1 | 0
A9C61225 | REFLEX iC60N TI24 25A 2P B | 689.03 | 1 | 3606480455452 | 1 | 0
A9C61240 | REFLEX iC60N TI24 40A 2P B | 784.11 | 1 | 3606480455469 | 1 | 0
A9C61263 | REFLEX iC60N TI24 63A 2P B | 993.3 | 1 | 3606480455476 | 1 | 0
A9C61310 | REFLEX iC60N TI24 10A 3P B | 706.41 | 1 | 3606480455483 | 1 | 0
A9C61316 | REFLEX iC60N TI24 16A 3P B | 706.41 | 1 | 3606480455490 | 1 | 0
A9C61325 | REFLEX iC60N TI24 25A 3P B | 774.9 | 1 | 3606480455506 | 1 | 0
A9C61340 | REFLEX iC60N TI24 40A 3P B | 882.49 | 1 | 3606480455513 | 1 | 0
A9C61363 | REFLEX iC60N TI24 63A 3P B | 1117.9 | 1 | 3606480455520 | 1 | 0
A9C61410 | REFLEX iC60N TI24 10A 4P B | 817.95 | 1 | 3606480455537 | 1 | 0
A9C61416 | REFLEX iC60N TI24 16A 4P B | 817.95 | 1 | 3606480455544 | 1 | 0
A9C61425 | REFLEX iC60N TI24 25A 4P B | 897.25 | 1 | 3606480455551 | 1 | 0
A9C61440 | REFLEX iC60N TI24 40A 4P B | 1022.89 | 1 | 3606480455568 | 1 | 0
A9C61463 | REFLEX iC60N TI24 63A 4P B | 1299.75 | 1 | 3606480455575 | 1 | 0
A9C62210 | REFLEX iC60N TI24 10A 2P C | 433.8 | 1 | 3606480455582 | 1 | 0
A9C62216 | REFLEX iC60N TI24 16A 2P C | 433.8 | 1 | 3606480455599 | 1 | 0
A9C62225 | REFLEX iC60N TI24 25A 2P C | 492.08 | 1 | 3606480455605 | 1 | 0
A9C62240 | REFLEX iC60N TI24 40A 2P C | 560.02 | 1 | 3606480455612 | 1 | 0
A9C62263 | REFLEX iC60N TI24 63A 2P C | 709.51 | 1 | 3606480455629 | 1 | 0
A9C62310 | REFLEX iC60N TI24 10A 3P C | 504.62 | 1 | 3606480455636 | 1 | 0
A9C62316 | REFLEX iC60N TI24 16A 3P C | 504.62 | 1 | 3606480455643 | 1 | 0
A9C62325 | REFLEX iC60N TI24 25A 3P C | 553.44 | 1 | 3606480455650 | 1 | 0
A9C62340 | REFLEX iC60N TI24 40A 3P C | 630.25 | 1 | 3606480455667 | 1 | 0
A9C62363 | REFLEX iC60N TI24 63A 3P C | 798.5 | 1 | 3606480455674 | 1 | 0
A9C62410 | REFLEX iC60N TI24 10A 4P C | 563.08 | 1 | 3606480455681 | 1 | 0
A9C62416 | REFLEX iC60N TI24 16A 4P C | 563.08 | 1 | 3606480455698 | 1 | 0
A9C62425 | REFLEX iC60N TI24 25A 4P C | 640.84 | 1 | 3606480455704 | 1 | 0
A9C62440 | REFLEX iC60N TI24 40A 4P C | 732.75 | 1 | 3606480455711 | 1 | 0
A9C62463 | REFLEX iC60N TI24 63A 4P C | 959.02 | 1 | 3606480455728 | 1 | 0
A9C63210 | REFLEX iC60N TI24 10A 2P D | 675.19 | 1 | 3606480455735 | 1 | 0
A9C63216 | REFLEX iC60N TI24 16A 2P D | 675.19 | 1 | 3606480455742 | 1 | 0
A9C63225 | REFLEX iC60N TI24 25A 2P D | 765.9 | 1 | 3606480455759 | 1 | 0
A9C63310 | REFLEX iC60N TI24 10A 3P D | 785.41 | 1 | 3606480455766 | 1 | 0
A9C63316 | REFLEX iC60N TI24 16A 3P D | 785.41 | 1 | 3606480455773 | 1 | 0
A9C63325 | REFLEX iC60N TI24 25A 3P D | 861.41 | 1 | 3606480455780 | 1 | 0
A9C63410 | REFLEX iC60N TI24 10A 4P D | 876.24 | 1 | 3606480455797 | 1 | 0
A9C63416 | REFLEX iC60N TI24 16A 4P D | 876.24 | 1 | 3606480455803 | 1 | 0
A9C63425 | REFLEX iC60N TI24 25A 4P D | 997.34 | 1 | 3606480455810 | 1 | 0
A9C64210 | REFLEX iC60H TI24 10A 2P B | 688.39 | 1 | 3606480454950 | 1 | 0
A9C64216 | REFLEX iC60H TI24 16A 2P B | 688.39 | 1 | 3606480454967 | 1 | 0
A9C64225 | REFLEX iC60H TI24 25A 2P B | 780.94 | 1 | 3606480454974 | 1 | 0
A9C64240 | REFLEX iC60H TI24 40A 2P B | 888.72 | 1 | 3606480454981 | 1 | 0
A9C64310 | REFLEX iC60H TI24 10A 3P B | 817.8 | 1 | 3606480454998 | 1 | 0
A9C64316 | REFLEX iC60H TI24 16A 3P B | 817.8 | 1 | 3606480455001 | 1 | 0
A9C64325 | REFLEX iC60H TI24 25A 3P B | 897.08 | 1 | 3606480455018 | 1 | 0
A9C64340 | REFLEX iC60H TI24 40A 3P B | 1021.67 | 1 | 3606480455025 | 1 | 0
A9C64410 | REFLEX iC60H TI24 10A 4P B | 901.66 | 1 | 3606480455032 | 1 | 0
A9C64416 | REFLEX iC60H TI24 16A 4P B | 901.66 | 1 | 3606480455049 | 1 | 0
A9C64425 | REFLEX iC60H TI24 25A 4P B | 989.09 | 1 | 3606480455056 | 1 | 0
A9C64440 | REFLEX iC60H TI24 40A 4P B | 1127.6 | 1 | 3606480455063 | 1 | 0
A9C65210 | REFLEX iC60H TI24 10A 2P C | 491.69 | 1 | 3606480455070 | 1 | 0
A9C65216 | REFLEX iC60H TI24 16A 2P C | 491.69 | 1 | 3606480455087 | 1 | 0
A9C65225 | REFLEX iC60H TI24 25A 2P C | 557.71 | 1 | 3606480455094 | 1 | 0
A9C65240 | REFLEX iC60H TI24 40A 2P C | 634.69 | 1 | 3606480455100 | 1 | 0
A9C65310 | REFLEX iC60H TI24 10A 3P C | 584.19 | 1 | 3606480455117 | 1 | 0
A9C65316 | REFLEX iC60H TI24 16A 3P C | 584.19 | 1 | 3606480455124 | 1 | 0
A9C65325 | REFLEX iC60H TI24 25A 3P C | 640.68 | 1 | 3606480455131 | 1 | 0
A9C65340 | REFLEX iC60H TI24 40A 3P C | 729.63 | 1 | 3606480455148 | 1 | 0
A9C65410 | REFLEX iC60H TI24 10A 4P C | 620.69 | 1 | 3606480455155 | 1 | 0
A9C65416 | REFLEX iC60H TI24 16A 4P C | 620.69 | 1 | 3606480455162 | 1 | 0
A9C65425 | REFLEX iC60H TI24 25A 4P C | 706.42 | 1 | 3606480455179 | 1 | 0
A9C65440 | Reflex iC60N 40A 4P C c/ Int Ti24 | 807.74 | 1 | 3606480455186 | 1 | 0
A9C66210 | REFLEX iC60H TI24 10A 2P D | 765.23 | 1 | 3606480455193 | 1 | 0
A9C66216 | REFLEX iC60H TI24 16A 2P D | 765.23 | 1 | 3606480455209 | 1 | 0
A9C66225 | REFLEX iC60H TI24 25A 2P D | 868.07 | 1 | 3606480455216 | 1 | 0
A9C66310 | REFLEX iC60H TI24 10A 3P D | 909.24 | 1 | 3606480455223 | 1 | 0
A9C66316 | REFLEX iC60H TI24 16A 3P D | 909.24 | 1 | 3606480455230 | 1 | 0
A9C66325 | REFLEX iC60H TI24 25A 3P D | 997.25 | 1 | 3606480455247 | 1 | 0
A9C66410 | REFLEX iC60H TI24 10A 4P D | 965.92 | 1 | 3606480455254 | 1 | 0
A9C66416 | REFLEX iC60H TI24 16A 4P D | 965.92 | 1 | 3606480455261 | 1 | 0
A9C66425 | REFLEX iC60H TI24 25A 4P D | 1099.46 | 1 | 3606480455278 | 1 | 0
A9C70112 | Control remoto RCA aux. iC60 1-2P | 365.66 | 1 | 3606480097942 | 1 | 0
A9C70114 | Control remoto RCA aux. iC60 3-4P | 430.9 | 1 | 3606480097959 | 1 | 0
A9C70122 | Contr. Remoto RCA Ti24 aux.iC60 1-2P | 488.19 | 1 | 3606480097966 | 1 | 0
A9C70124 | Contr. Remoto RCA Ti24 aux. iC60 3-4P | 543.84 | 1 | 3606480097973 | 1 | 0
A9C70132 | Reconectad. autom. ARA aux. iC60 1-2P | 586.81 | 1 | 3606480097980 | 1 | 0
A9C70134 | Reconectad. Autom. ARA aux. iC60 3-4P | 652.01 | 1 | 3606480097997 | 1 | 0
A9C70342 | ARA IID 2P | 557.49 | 1 | 3606480098024 | 1 | 0
A9C70344 | RECONECTADOR AUTOMATICO ARA P/iID 4POLOS | 664.64 | 1 | 3606480675683 | 1 | 0
A9CR1225 | Acti9 RED 2P 25A 30mA | 339.77 | 1 | 3606481489371 | 1 | 0
A9CR1240 | Acti9 RED 2P 40A 30mA | 356.75 | 1 | 3606481489388 | 1 | 0
A9CR1263 | Acti9 RED 2P 63A 30mA | 526.66 | 1 | 3606481489395 | 1 | 0
A9CR4225 | Acti9 REDs 2P 25A 30mA | 390.83 | 1 | 3606481489432 | 1 | 0
A9CR4240 | Acti9 REDs 2P 40A 30mA | 410.34 | 1 | 3606481489449 | 1 | 0
A9CR4263 | Acti9 REDs 2P 63A 30mA | 605.76 | 1 | 3606481489456 | 1 | 0
A9CR5225 | Acti9 REDs 2P 25A 300mA | 385.46 | 1 | 3606481489463 | 1 | 0
A9CR5240 | Acti9 REDs 2P 40A 300mA | 404.54 | 1 | 3606481489470 | 1 | 0
A9CR5263 | Acti9 REDs 2P 63A 300mA | 597.2 | 1 | 3606481489487 | 1 | 0
A9D37210 | Acti9 IC60 RCBO 2P 10A 30mA B 10kA A | 727.06 | 1 | 3606481157157 | 1 | 6
A9D37216 | iC60 RCBO 2P 16A B 10000A/15kA 30mA A | 734.11 | 1 | 3606481157171 | 1 | 6
A9D52410 | iC60 4P RCBO 10A 300mA A | 850.34 | 1 | 3606481157652 | 1 | 3
A9D52416 | iC60 4P RCBO 16A 300mA A | 858.91 | 1 | 3606481157669 | 1 | 3
A9D52420 | iC60 4P RCBO 20A 300mA A | 867.52 | 1 | 3606481157676 | 1 | 3
A9D52425 | iC60 4P RCBO 25A 300mA A | 876.11 | 1 | 3606481157683 | 1 | 3
A9D52432 | iC60 4P RCBO 32A 300mA A | 901.87 | 1 | 3606481157690 | 1 | 3
A9D55410 | iC60 4P RCBO 10A 300mA AC | 680.27 | 1 | 3606481157751 | 1 | 3
A9D55416 | iC60 4P RCBO 16A 300mA AC | 687.12 | 1 | 3606481157768 | 1 | 3
A9D55420 | iC60 4P RCBO 20A 300mA AC | 694 | 1 | 3606481157775 | 1 | 3
A9D55425 | iC60 4P RCBO 25A 300mA AC | 700.87 | 1 | 3606481157782 | 1 | 3
A9D55432 | iC60 4P RCBO 32A 300mA AC | 721.49 | 1 | 3606481157799 | 1 | 3
A9D57410 | iC60 4P RCBO 10A 30mA AC | 760.3 | 1 | 3606481157706 | 1 | 3
A9D57416 | iC60 4P RCBO 16A 30mA AC | 767.99 | 1 | 3606481157713 | 1 | 3
A9D57420 | iC60 4P RCBO 20A 30mA AC | 775.65 | 1 | 3606481157720 | 1 | 3
A9D57425 | iC60 4P RCBO 25A 30mA AC | 783.31 | 1 | 3606481157737 | 1 | 3
A9D57432 | iC60 4P RCBO 32A 30mA AC | 806.36 | 1 | 3606481157744 | 1 | 3
A9D67310 | iC60 3P RCBO 10A 30mA A | 900.36 | 1 | 3606481157980 | 1 | 4
A9D67316 | iC60 3P RCBO 16A 30mA A | 909.45 | 1 | 3606481158000 | 1 | 4
A9D67320 | iC60 3P RCBO 20A 30mA A | 918.53 | 1 | 3606481158017 | 1 | 4
A9D67325 | iC60 3P RCBO 25A 30mA A | 927.63 | 1 | 3606481158024 | 1 | 4
A9D67332 | iC60 3P RCBO 32A 30mA A | 954.93 | 1 | 3606481158031 | 1 | 4
A9D67410 | iC60 4P RCBO 10A 30mA A | 1000.38 | 1 | 3606481157591 | 1 | 3
A9D67416 | iC60 4P RCBO 16A 30mA A | 1010.5 | 1 | 3606481157614 | 1 | 3
A9D67420 | iC60 4P RCBO 20A 30mA A | 1020.59 | 1 | 3606481157621 | 1 | 3
A9D67425 | iC60 4P RCBO 25A 30mA A | 1030.69 | 1 | 3606481157638 | 1 | 3
A9D67432 | iC60 4P RCBO 32A 30mA A | 1061.03 | 1 | 3606481157645 | 1 | 3
A9D77410 | iC60 4P RCBO 10A 30mA A si | 1080.43 | 1 | 3606481157867 | 1 | 3
A9D77416 | iC60 4P RCBO 16A 30mA A si | 1091.33 | 1 | 3606481157881 | 1 | 3
A9D77420 | iC60 4P RCBO 20A 30mA A si | 1102.23 | 1 | 3606481157898 | 1 | 3
A9D77425 | iC60 4P RCBO 25A 30mA A si | 1113.15 | 1 | 3606481157904 | 1 | 3
A9D77432 | iC60 4P RCBO 32A 30mA A si | 1145.89 | 1 | 3606481157911 | 1 | 3
A9D87432 | iC60 4P RCBO B 32A 30mA A | 1110.41 | 1 | 3606481157584 | 1 | 3
A9DC9610 | ACTI 9 iCV40 1PN C 10A 10mA A RCBO | 463.85 | 1 | 3606489443726 | 1 | 6
A9DC9616 | ACTI 9 iCV40 1PN C 16A 10mA A RCBO | 469.32 | 1 | 3606489443733 | 1 | 6
A9DE2606 | ACTI 9 iCV40 1PN C 6A 30mA AC RCBO | 284.59 | 1 | 3606489443788 | 1 | 6
A9DE2610 | ACTI 9 iCV40 1PN C 10A 30mA AC RCBO | 283.5 | 1 | 3606489443795 | 1 | 6
A9DE2616 | ACTI 9 iCV40 1PN C 16A 30mA AC RCBO | 286.24 | 1 | 3606489443801 | 1 | 6
A9DE2620 | ACTI 9 iCV40 1PN C 20A 30mA AC RCBO | 289.12 | 1 | 3606489443818 | 1 | 6
A9DE2625 | ACTI 9 iCV40 1PN C 25A 30mA AC RCBO | 292.05 | 1 | 3606489443825 | 1 | 6
A9DE2632 | ACTI 9 iCV40 1PN C 32A 30mA AC RCBO | 300.76 | 1 | 3606489443832 | 1 | 6
A9DE2640 | ACTI 9 iCV40 1PN C 40A 30mA AC RCBO | 309.8 | 1 | 3606489443849 | 1 | 6
A9DE3606 | ACTI 9 iCV40N 1PN C 6A 30mA AC RCBO | 355.72 | 1 | 3606489444211 | 1 | 6
A9DE3610 | ACTI 9 iCV40N 1PN C 10A 30mA AC RCBO | 354.38 | 1 | 3606489444228 | 1 | 6
A9DE3616 | ACTI 9 iCV40N 1PN C 16A 30mA AC RCBO | 357.8 | 1 | 3606489444235 | 1 | 6
A9DE3620 | ACTI 9 iCV40N 1PN C 20A 30mA AC RCBO | 361.4 | 1 | 3606489444242 | 1 | 6
A9DE3625 | ACTI 9 iCV40N 1PN C 25A 30mA AC RCBO | 365.05 | 1 | 3606489444259 | 1 | 6
A9DE3632 | ACTI 9 iCV40N 1PN C 32A 30mA AC RCBO | 375.93 | 1 | 3606489444266 | 1 | 6
A9DE3640 | ACTI 9 iCV40N 1PN C 40A 30mA AC RCBO | 387.23 | 1 | 3606489444273 | 1 | 6
A9DE3710 | A9 iCV40N 3PN C 10A 30mA AC RCBO | 676.29 | 1 | 3606481328717 | 1 | 0
A9DE3716 | A9 iCV40N 3PN C 16A 30mA AC RCBO | 678.16 | 1 | 3606481328724 | 1 | 0
A9DE3720 | A9 iCV40N 3PN C 20A 30mA AC RCBO | 682.66 | 1 | 3606481328731 | 1 | 0
A9DE3725 | A9 iCV40N 3PN C 25A 30mA AC RCBO | 688.91 | 1 | 3606481328748 | 1 | 0
A9DE3732 | A9 iCV40N 3PN C 32A 30mA AC RCBO | 787.83 | 1 | 3606481328755 | 1 | 0
A9DE3740 | A9 iCV40N 3PN C 40A 30mA AC RCBO | 832.35 | 1 | 3606481328762 | 1 | 0
A9DE6606 | ACTI 9 iCV40 1PN C 6A 300mA AC RCBO | 270.57 | 1 | 3606489443856 | 1 | 6
A9DE6610 | ACTI 9 iCV40 1PN C 10A 300mA AC RCBO | 269.54 | 1 | 3606489443863 | 1 | 6
A9DE6616 | ACTI 9 iCV40 1PN C 16A 300mA AC RCBO | 272.29 | 1 | 3606489443870 | 1 | 6
A9DE6620 | ACTI 9 iCV40 1PN C 20A 300mA AC RCBO | 274.97 | 1 | 3606489443887 | 1 | 6
A9DE6625 | ACTI 9 iCV40 1PN C 25A 300mA AC RCBO | 277.78 | 1 | 3606489443894 | 1 | 6
A9DE6632 | ACTI 9 iCV40 1PN C 32A 300mA AC RCBO | 286.01 | 1 | 3606489443900 | 1 | 6
A9DE6640 | ACTI 9 iCV40 1PN C 40A 300mA AC RCBO | 294.52 | 1 | 3606489443917 | 1 | 6
A9DE7606 | ACTI 9 iCV40N 1PN C 6A 300mA AC RCBO | 338.21 | 1 | 3606489444297 | 1 | 6
A9DE7610 | ACTI 9 iCV40N 1PN C 10A 300mA AC RCBO | 336.91 | 1 | 3606489444303 | 1 | 6
A9DE7616 | ACTI 9 iCV40N 1PN C 16A 300mA AC RCBO | 340.37 | 1 | 3606489444310 | 1 | 6
A9DE7620 | ACTI 9 iCV40N 1PN C 20A 300mA AC RCBO | 343.7 | 1 | 3606489444327 | 1 | 6
A9DE7625 | ACTI 9 iCV40N 1PN C 25A 300mA AC RCBO | 347.22 | 1 | 3606489444334 | 1 | 6
A9DE7632 | ACTI 9 iCV40N 1PN C 32A 300mA AC RCBO | 357.53 | 1 | 3606489444341 | 1 | 6
A9DE7640 | ACTI 9 iCV40N 1PN C 40A 300mA AC RCBO | 368.15 | 1 | 3606489444358 | 1 | 6
A9DE7710 | A9 iCV40N 3PN C 10A 300mA AC RCBO | 618.54 | 1 | 3606481328779 | 1 | 0
A9DE7716 | A9 iCV40N 3PN C 16A 300mA AC RCBO | 620.41 | 1 | 3606481328786 | 1 | 0
A9DE7720 | A9 iCV40N 3PN C 20A 300mA AC RCBO | 624.89 | 1 | 3606481328793 | 1 | 0
A9DE7725 | A9 iCV40N 3PN C 25A 300mA AC RCBO | 631.13 | 1 | 3606481328809 | 1 | 0
A9DE7732 | A9 iCV40N 3PN C 32A 300mA AC RCBO | 681.92 | 1 | 3606481328816 | 1 | 0
A9DE7740 | A9 iCV40N 3PN C 40A 300mA AC RCBO | 726.43 | 1 | 3606481328823 | 1 | 0
A9DF3606 | ACTI 9 iCV40N 1PN C 6A 30mA ASI RCBO | 418.97 | 1 | 3606489444365 | 1 | 6
A9DF3610 | ACTI 9 iCV40N 1PN C 10A 30mA ASI RCBO | 420.57 | 1 | 3606489444372 | 1 | 6
A9DF3616 | ACTI9 iCV40N 1PN C 16A 30mA ASI RCBO | 423.06 | 1 | 3606489444396 | 1 | 6
A9DF3620 | ACTI 9 iCV40N 1PN C 20A 30mA ASI RCBO | 429.26 | 1 | 3606489444402 | 1 | 6
A9DF3625 | ACTI 9 iCV40N 1PN C 25A 30mA ASI RCBO | 435.44 | 1 | 3606489444419 | 1 | 6
A9DF3632 | ACTI 9 iCV40N 1PN C 32A 30mA ASI RCBO | 448.43 | 1 | 3606489444426 | 1 | 6
A9DF3640 | ACTI 9 iCV40N 1PN C 40A 30mA ASI RCBO | 461.91 | 1 | 3606489444433 | 1 | 6
A9DF3710 | A9 iCV40N 3PN C 10A 30mA ASI RCBO | 810.42 | 1 | 3606481328830 | 1 | 0
A9DF3716 | A9 iCV40N 3PN C 16A 30mA ASI RCBO | 812.28 | 1 | 3606481328854 | 1 | 0
A9DF3720 | A9 iCV40N 3PN C 20A 30mA ASI RCBO | 816.8 | 1 | 3606481328861 | 1 | 0
A9DF3725 | A9 iCV40N 3PN C 25A 30mA ASI RCBO | 823.05 | 1 | 3606481328878 | 1 | 0
A9DF3732 | A9 iCV40N 3PN C 32A 30mA ASI RCBO | 945.48 | 1 | 3606481328885 | 1 | 0
A9DF3740 | A9 iCV40N 3PN C 40A 30mA ASI RCBO | 990.01 | 1 | 3606481328892 | 1 | 0
A9DF7606 | ACTI 9 iCV40N 1PN C 6A 300mA ASI RCBO | 401.4 | 1 | 3606489444440 | 1 | 6
A9DF7610 | ACTI 9 iCV40N 1PN C 10A 300mA ASI RCBO | 402.91 | 1 | 3606489444457 | 1 | 6
A9DF7616 | ACTI 9 iCV40N 1PN C 16A 300mA ASI RCBO | 405.29 | 1 | 3606489444464 | 1 | 6
A9DF7620 | ACTI 9 iCV40N 1PN C 20A 300mA ASI RCBO | 411.21 | 1 | 3606489444471 | 1 | 6
A9DF7625 | ACTI 9 iCV40N 1PN C 25A 300mA ASI RCBO | 417.37 | 1 | 3606489444488 | 1 | 6
A9DF7632 | ACTI 9 iCV40N 1PN C 32A 300mA ASI RCBO | 429.77 | 1 | 3606489444495 | 1 | 6
A9DF7640 | ACTI 9 iCV40N 1PN C 40A 300mA ASI RCBO | 442.53 | 1 | 3606489444501 | 1 | 6
A9E15120 | CMB 10A 415V CA | 111.26 | 1 | 3606480376986 | 1 | 0
A9E15121 | CMD 10A 415V CA | 111.26 | 1 | 3606480376993 | 1 | 0
A9E15122 | CME 10A 415V CA | 121.36 | 1 | 3606480377006 | 1 | 0
A9E15123 | Conmutador 2 Pos. con llave CMC | 149.63 | 1 | 3606480377013 | 1 | 0
A9E15535 | RLI 10A 230/240Vca | 130.16 | 1 | 3606480377310 | 1 | 12
A9E15536 | RLI 10A 48Vca | 139.01 | 1 | 3606480377327 | 1 | 12
A9E15537 | RLI 10A 24Vca | 130.16 | 1 | 3606480377334 | 1 | 12
A9E15538 | RLI 10A 12Vca | 130.16 | 1 | 3606480377341 | 1 | 12
A9E15539 | ERL 10A 230/240Vca | 81.03 | 1 | 3606480377358 | 1 | 12
A9E15540 | ERL 10A 478Vca | 86.54 | 1 | 3606480377365 | 1 | 12
A9E15541 | ERL 10A 24Vca | 86.54 | 1 | 3606480377372 | 1 | 12
A9E15542 | ERL 10A 12Vca | 86.54 | 1 | 3606480377389 | 1 | 12
A9E16065 | TEMPORIZADOR RTA | 230.69 | 1 | 3606480377419 | 1 | 0
A9E16066 | TEMPORIZADOR RTB | 259.61 | 1 | 3606480377426 | 1 | 0
A9E16067 | TEMPORIZADOR RTC | 259.61 | 1 | 3606480377433 | 1 | 12
A9E16068 | TEMPORIZADOR RTH | 277.27 | 1 | 3606480377440 | 1 | 0
A9E16069 | TEMPORIZADOR RTL | 313.99 | 1 | 3606480377457 | 1 | 0
A9E16070 | TEMPORIZADOR RTMF | 415.08 | 1 | 3606480377464 | 1 | 0
A9E18030 | Pulsador iPB 1NC simple gris | 37.1 | 1 | 3606480088223 | 1 | 12
A9E18031 | Pulsador iPB 1NC simple rojo | 37.1 | 1 | 3606480088230 | 1 | 12
A9E18032 | Pulsador iPB 1NO simple gris | 37.1 | 1 | 3606480088247 | 1 | 12
A9E18033 | PULSADOR IPB SIMPLE NA CON NC GRIS | 33.04 | 1 | 3606480088254 | 1 | 12
A9E18034 | Pulsador iPB 1NO-1NC doble ver | 49.43 | 1 | 3606480088261 | 1 | 12
A9E18035 | Pulsador iPB 1NO-1NO doble gri | 49.43 | 1 | 3606480088278 | 1 | 12
A9E18036 | PULS IPB SIMPLE C/PIL 110-220V 1NA VERDE | 46.76 | 1 | 3606480088285 | 1 | 12
A9E18037 | Pulsador iPB 1NC simple gris c | 46.76 | 1 | 3606480088292 | 1 | 12
A9E18038 | Pulsador iPB 1NO simple gris con ind. | 47.66 | 1 | 3606480088308 | 1 | 12
A9E18039 | Pulsador iPB 1NC simple gris con ind. | 47.66 | 1 | 3606480088315 | 1 | 12
A9E18070 | Conmutador CM 2 posiciones | 33.99 | 1 | 3606480088476 | 1 | 12
A9E18071 | Conmutador CM 2 posiciones | 88.89 | 1 | 3606480088483 | 1 | 6
A9E18072 | Conmutador CM 2 posiciones | 37.49 | 1 | 3606480088490 | 1 | 12
A9E18073 | Conmutador CM 3 posiciones | 38.35 | 1 | 3606480088506 | 1 | 12
A9E18074 | Conmutador CM 3 posiciones | 105.43 | 1 | 3606480088513 | 1 | 6
A9E18320 | Piloto iIL simple rojo | 36.87 | 1 | 3606480088322 | 1 | 12
A9E18321 | Piloto iIL simple verde | 36.87 | 1 | 3606480088339 | 1 | 12
A9E18322 | PILOTO IIL SIMPLE 110/220 VCA BLANCO | 36.87 | 1 | 3606480088346 | 1 | 12
A9E18323 | Piloto iIL simple azul | 36.87 | 1 | 3606480088353 | 1 | 12
A9E18324 | Piloto iIL simple amarillo | 36.87 | 1 | 3606480088360 | 1 | 12
A9E18325 | Piloto iIL doble verde/rojo | 65.96 | 1 | 3606480088377 | 1 | 12
A9E18326 | Piloto iIL intermitente rojo | 119.3 | 1 | 3606480088384 | 1 | 12
A9E18327 | Piloto iIL red tri. rojo/rojo/rojo | 99.3 | 1 | 3606480088391 | 1 | 12
A9E18330 | Piloto iIL simple rojo | 38.21 | 1 | 3606480088414 | 1 | 12
A9E18331 | Piloto iIL simple verde | 38.21 | 1 | 3606480088421 | 1 | 12
A9E18332 | Piloto iIL simple blanco | 38.21 | 1 | 3606480088438 | 1 | 12
A9E18333 | Piloto iIL simple azul | 40.8 | 1 | 3606480088445 | 1 | 12
A9E18334 | Piloto iIL simple amarillo | 38.21 | 1 | 3606480088452 | 1 | 12
A9E21180 | RCP RELE CONTROL FASE | 382.83 | 1 | 3606480377495 | 1 | 0
A9E21181 | RCI RELE CONTROL INTENSIDAD | 410.56 | 1 | 3606480377501 | 1 | 0
A9E21182 | RCU RELE CONTROL TENSION | 392.61 | 1 | 3606480377518 | 1 | 0
A9E21183 | RCC RELE CONTROL CLIMATIZAC. Y COBERT. | 593.49 | 1 | 3606480377525 | 1 | 0
A9F04310 | ACTI9 IC60N 3P 10A C MINIATURE CIRCUIT B | 162.09 | 1 | 3606480440649 | 1 | 4
A9F06113 | ACTI9 IC60H 1P 13A B MINIATURE CIRCUIT B | 64.45 | 1 | 3606480437809 | 1 | 12
A9F73101 | iC60N 1P 1A B | 90.57 | 1 | 3606480079924 | 1 | 12
A9F73102 | iC60N 1P 2A B | 90.57 | 1 | 3606480080005 | 1 | 12
A9F73103 | iC60N 1P 3A B | 90.57 | 1 | 3606480079900 | 1 | 12
A9F73104 | iC60N 1P 4A B | 90.57 | 1 | 3606480080074 | 1 | 12
A9F73201 | iC60N 2P 1A B | 191.85 | 1 | 3606480080036 | 1 | 6
A9F73202 | iC60N 2P 2A B | 191.85 | 1 | 3606480079986 | 1 | 6
A9F73203 | iC60N 2P 3A B | 191.85 | 1 | 3606480080029 | 1 | 6
A9F73204 | iC60N 2P 4A B | 191.85 | 1 | 3606480080050 | 1 | 6
A9F73301 | INT. TERMOMAGNETICO IC60N 3X1A - CURVA B | 278.82 | 1 | 3606480080012 | 1 | 4
A9F73302 | iC60N 3P 2A B | 278.82 | 1 | 3606480079955 | 1 | 4
A9F73303 | iC60N 3P 3A B | 278.82 | 1 | 3606480079979 | 1 | 4
A9F73304 | iC60N 3P 4A B | 278.82 | 1 | 3606480079931 | 1 | 4
A9F73401 | INT. TERMOMAGNETICO IC60N 4X1A - CURVA B | 353.98 | 1 | 3606480080142 | 1 | 3
A9F73402 | iC60N 4P 2A B | 353.98 | 1 | 3606480080173 | 1 | 3
A9F73403 | iC60N 4P 3A B | 353.98 | 1 | 3606480080180 | 1 | 3
A9F73404 | iC60N 4P 4A B | 353.98 | 1 | 3606480080166 | 1 | 3
A9F73601 | iC60N 1P+N 1A B | 146.37 | 6 | 3606480080081 | 1 | 6
A9F73602 | iC60N 1P+N 2A B | 146.37 | 1 | 3606480080098 | 1 | 6
A9F73604 | iC60N 1P+N 4A B | 146.37 | 1 | 3606480080197 | 1 | 6
A9F74101 | iC60N 1P 1A C | 78.82 | 1 | 3606480080227 | 1 | 12
A9F74102 | iC60N 1P 2A C | 78.82 | 1 | 3606480080203 | 1 | 12
A9F74103 | iC60N 1P 3A C | 78.82 | 1 | 3606480080241 | 1 | 12
A9F74104 | iC60N 1P 4A C | 78.82 | 1 | 3606480080258 | 1 | 12
A9F74170 | iC60N 1P 0,5A C | 97.67 | 1 | 3606480080210 | 1 | 12
A9F74201 | iC60N 2P 1A C | 167.01 | 1 | 3606480080265 | 1 | 6
A9F74202 | iC60N 2P 2A C | 167.01 | 1 | 3606480080371 | 1 | 6
A9F74203 | iC60N 2P 3A C | 167.01 | 1 | 3606480080319 | 1 | 6
A9F74204 | iC60N 2P 4A C | 167.01 | 1 | 3606480080357 | 1 | 6
A9F74270 | A9 IC60N 2P 0 5A C | 214.69 | 1 | 3606480080234 | 1 | 6
A9F74301 | iC60N 3P 1A C | 242.72 | 1 | 3606480080289 | 1 | 4
A9F74302 | iC60N 3P 2A C | 242.72 | 1 | 3606480080364 | 1 | 4
A9F74303 | iC60N 3P 3A C | 242.72 | 1 | 3606480080272 | 1 | 4
A9F74304 | iC60N 3P 4A C | 242.72 | 1 | 3606480080296 | 1 | 4
A9F74370 | iC60N 3P 0,5A C | 352.86 | 1 | 3606480080326 | 1 | 4
A9F74401 | iC60N 4P 1A C | 276.96 | 1 | 3606480080456 | 1 | 3
A9F74402 | INT. TERMOMAGNETICO IC60N 4X2A - CURVA C | 276.96 | 1 | 3606480080432 | 1 | 3
A9F74403 | INT. TERMOMAGNETICO IC60N 4X3A - CURVA C | 276.96 | 1 | 3606480080470 | 1 | 3
A9F74404 | INT. TERMOMAGNETICO IC60N 4X4A - CURVA C | 276.96 | 1 | 3606480080494 | 1 | 3
A9F74470 | iC60N 4P 0,5A C | 420.37 | 1 | 3606480080388 | 1 | 3
A9F74601 | ACTI9 IC60N 1P-N 1A C CIRCUITO MINIATURA | 121.49 | 1 | 3606480080418 | 1 | 6
A9F74602 | iC60N 1P+N 2A C | 121.49 | 1 | 3606480080425 | 1 | 6
A9F74603 | iC60N 1P+N 3A C | 121.49 | 1 | 3606480080449 | 1 | 6
A9F74604 | iC60N 1P+N 4A C | 121.49 | 1 | 3606480080401 | 1 | 6
A9F75101 | iC60N 1P 1A D | 119.39 | 1 | 3606480080517 | 1 | 12
A9F75102 | iC60N 1P 2A D | 119.39 | 1 | 3606480080562 | 1 | 12
A9F75103 | iC60N 1P 3A D | 119.39 | 1 | 3606480080579 | 1 | 12
A9F75104 | iC60N 1P 4A D | 119.39 | 1 | 3606480080586 | 1 | 12
A9F75106 | iC60N 1P 6A D | 106.88 | 1 | 3606480080975 | 1 | 12
A9F75110 | iC60N 1P 10A D | 94.22 | 1 | 3606480080814 | 1 | 12
A9F75116 | iC60N 1P 16A D | 96.16 | 1 | 3606480080913 | 1 | 12
A9F75120 | iC60N 1P 20A D | 98.98 | 1 | 3606480080906 | 1 | 12
A9F75125 | iC60N 1P 25A D | 100.84 | 1 | 3606480080807 | 1 | 12
A9F75132 | iC60N 1P 32A D | 106.88 | 1 | 3606480080852 | 1 | 12
A9F75140 | iC60N 1P 40A D | 118.06 | 1 | 3606480081033 | 1 | 12
A9F75150 | iC60N 1P 50A D | 173.16 | 1 | 3606480080876 | 1 | 12
A9F75163 | iC60N 1P 63A D | 198.06 | 1 | 3606480080869 | 1 | 12
A9F75170 | IC60N 1P 0,5A D | 146.96 | 1 | 3606480080524 | 1 | 12
A9F75201 | INT. TERMOMAGNETICO IC60N 2X1A - CURVA D | 300.7 | 1 | 3606480080623 | 1 | 6
A9F75202 | INT. TERMOMAGNETICO IC60N 2X2A - CURVA D | 300.7 | 1 | 3606480080630 | 1 | 6
A9F75203 | iC60N 2P 3A D | 300.7 | 1 | 3606480080548 | 1 | 6
A9F75204 | iC60N 2P 4A D | 300.7 | 1 | 3606480080531 | 1 | 6
A9F75206 | iC60N 2P 6A D | 217.9 | 1 | 3606480080937 | 1 | 6
A9F75210 | INT. TERMOMAGNETICO IC60N 2X10A -CURVAD | 191.85 | 1 | 3606480080944 | 1 | 6
A9F75216 | INT. TERMOMAGNETICO IC60N 2X16A -CURVAD | 195.53 | 1 | 3606480080951 | 1 | 6
A9F75220 | iC60N 2P 20A D | 201.49 | 1 | 3606480081026 | 1 | 6
A9F75225 | iC60N 2P 25A D | 205.18 | 1 | 3606480080982 | 1 | 6
A9F75232 | INT. TERMOMAGNETICO IC60N 2X32A -CURVAD | 217.52 | 1 | 3606480080999 | 1 | 6
A9F75240 | INT. TERMOMAGNETICO IC60N 2X40A -CURVAD | 240.44 | 1 | 3606480080968 | 1 | 6
A9F75250 | iC60N 2P 50A D | 337.03 | 1 | 3606480081002 | 1 | 6
A9F75263 | iC60N 2P 63A D | 372.99 | 1 | 3606480080920 | 1 | 6
A9F75270 | ACTI9 IC60N 2P 05A D CIRCUITO MINIATURA | 386.44 | 1 | 3606480080609 | 1 | 6
A9F75301 | iC60N 3P 1A D | 461.81 | 1 | 3606480080661 | 1 | 4
A9F75302 | iC60N 3P 2A D | 461.81 | 1 | 3606480080647 | 1 | 4
A9F75303 | iC60N 3P 3A D | 461.81 | 1 | 3606480080678 | 1 | 4
A9F75304 | INT. TERMOMAGNETICO IC60N 3X4A - CURVA D | 461.81 | 1 | 3606480080616 | 1 | 4
A9F75306 | iC60N 3P 6A D | 319.62 | 1 | 3606480080890 | 1 | 4
A9F75310 | iC60N 3P 10A D | 288.64 | 1 | 3606480080883 | 1 | 4
A9F75316 | iC60N 3P 16A D | 294.14 | 1 | 3606480080845 | 1 | 4
A9F75320 | iC60N 3P 20A D | 302.69 | 1 | 3606480080838 | 1 | 4
A9F75325 | iC60N 3P 25A D | 308.69 | 1 | 3606480080821 | 1 | 4
A9F75332 | iC60N 3P 32A D | 327.05 | 1 | 3606480081040 | 1 | 4
A9F75340 | iC60N 3P 40A D | 359.24 | 1 | 3606480081064 | 1 | 4
A9F75350 | iC60N 3P 50A D | 485.39 | 1 | 3606480081057 | 1 | 4
A9F75363 | iC60N 3P 63A D | 560.72 | 1 | 3606480081019 | 1 | 4
A9F75370 | iC60N 3P 0,5A D | 671.31 | 1 | 3606480080654 | 1 | 4
A9F75401 | INT. TERMOMAGNETICO IC60N 4X1A - CURVA D | 620.04 | 1 | 3606480080715 | 1 | 3
A9F75402 | INT. TERMOMAGNETICO IC60N 4X2A - CURVA D | 620.04 | 1 | 3606480080692 | 1 | 3
A9F75403 | INT. TERMOMAGNETICO IC60N 4X3A - CURVA D | 620.04 | 1 | 3606480080722 | 1 | 3
A9F75404 | iC60N 4P 4A D | 620.04 | 1 | 3606480080760 | 1 | 3
A9F75406 | iC60N 4P 6A D | 429.31 | 1 | 3606480081248 | 1 | 3
A9F75410 | iC60N 4P 10A D | 386.29 | 1 | 3606480081132 | 1 | 3
A9F75416 | INT. TERMOMAGNETICO IC60N 4X16A -CURVAD | 393.71 | 1 | 3606480081163 | 1 | 3
A9F75420 | iC60N 4P 20A D | 405.15 | 1 | 3606480081118 | 1 | 3
A9F75425 | iC60N 4P 25A D | 413.08 | 1 | 3606480081125 | 1 | 3
A9F75432 | INT. TERMOMAGNETICO IC60N 4X32A -CURVAD | 437.86 | 1 | 3606480081071 | 1 | 3
A9F75440 | iC60N 4P 40A D | 482.78 | 1 | 3606480081224 | 1 | 3
A9F75450 | INT. TERMOMAGNETICO IC60N 4X50A -CURVAD | 689.37 | 1 | 3606480081217 | 1 | 3
A9F75463 | iC60N 4P 63A D | 777.62 | 1 | 3606480081231 | 1 | 3
A9F78106 | iC60N 1P 6A B | 52.85 | 1 | 3606480092671 | 1 | 12
A9F78110 | iC60N 1P 10A B | 49.91 | 1 | 3606480092688 | 1 | 12
A9F78116 | iC60N 1P 16A B | 50.75 | 1 | 3606480092695 | 1 | 12
A9F78120 | iC60N 1P 20A B | 52.41 | 1 | 3606480092701 | 1 | 12
A9F78125 | iC60N 1P 25A B | 53.41 | 1 | 3606480092718 | 1 | 12
A9F78132 | iC60N 1P 32A B | 56.7 | 1 | 3606480092725 | 1 | 12
A9F78140 | iC60N 1P 40A B | 71.19 | 1 | 3606480092732 | 1 | 12
A9F78150 | iC60N 1P 50A B | 138.43 | 1 | 3606480092749 | 1 | 12
A9F78163 | iC60N 1P 63A B | 151.22 | 1 | 3606480092756 | 1 | 12
A9F78206 | iC60N 2P 6A B | 114.05 | 1 | 3606480092763 | 1 | 6
A9F78210 | iC60N 2P 10A B | 107.29 | 1 | 3606480092770 | 1 | 6
A9F78216 | iC60N 2P 16A B | 109.39 | 1 | 3606480092787 | 1 | 6
A9F78220 | iC60N 2P 20A B | 112.65 | 1 | 3606480092794 | 1 | 6
A9F78225 | iC60N 2P 25A B | 114.67 | 1 | 3606480092800 | 1 | 6
A9F78232 | iC60N 2P 32A B | 121.51 | 1 | 3606480092817 | 1 | 6
A9F78240 | iC60N 2P 40A B | 154.32 | 1 | 3606480092824 | 1 | 6
A9F78250 | iC60N 2P 50A B | 284.33 | 1 | 3606480092831 | 1 | 6
A9F78263 | iC60N 2P 63A B | 303.79 | 1 | 3606480092848 | 1 | 6
A9F78306 | iC60N 3P 6A B | 168.56 | 1 | 3606480092855 | 1 | 4
A9F78310 | iC60N 3P 10A B | 157.35 | 1 | 3606480092862 | 1 | 4
A9F78316 | iC60N 3P 16A B | 160.49 | 1 | 3606480092879 | 1 | 4
A9F78320 | iC60N 3P 20A B | 164.99 | 1 | 3606480092886 | 1 | 4
A9F78325 | iC60N 3P 25A B | 168.11 | 1 | 3606480092893 | 1 | 4
A9F78332 | iC60N 3P 32A B | 178.39 | 1 | 3606480092909 | 1 | 4
A9F78340 | iC60N 3P 40A B | 214.17 | 1 | 3606480092916 | 1 | 4
A9F78350 | iC60N 3P 50A B | 458.79 | 1 | 3606480092923 | 1 | 4
A9F78363 | iC60N 3P 63A B | 481.71 | 1 | 3606480092930 | 1 | 4
A9F78406 | iC60N 4P 6A B | 245.35 | 1 | 3606480092947 | 1 | 3
A9F78410 | iC60N 4P 10A B | 230.55 | 1 | 3606480092954 | 1 | 3
A9F78416 | iC60N 4P 16A B | 235.16 | 1 | 3606480092961 | 1 | 3
A9F78420 | iC60N 4P 20A B | 241.96 | 1 | 3606480092978 | 1 | 3
A9F78425 | iC60N 4P 25A B | 246.6 | 1 | 3606480092985 | 1 | 3
A9F78432 | iC60N 4P 32A B | 261.47 | 1 | 3606480092992 | 1 | 3
A9F78440 | iC60N 4P 40A B | 304.82 | 1 | 3606480093005 | 1 | 3
A9F78450 | iC60N 4P 50A B | 632.24 | 1 | 3606480093012 | 1 | 3
A9F78463 | iC60N 4P 63A B | 670.34 | 1 | 3606480093029 | 1 | 3
A9F78606 | iC60N 1P+N 6A B | 101.63 | 1 | 3606480093036 | 1 | 6
A9F78610 | iC60N 1P+N 10A B | 95.45 | 1 | 3606480093043 | 1 | 6
A9F78616 | iC60N 1P+N 16A B | 97.35 | 1 | 3606480093050 | 1 | 6
A9F78620 | iC60N 1P+N 20A B | 100.08 | 1 | 3606480093067 | 1 | 6
A9F78625 | iC60N 1P+N 25A B | 101.98 | 1 | 3606480093074 | 1 | 6
A9F78632 | iC60N 1P+N 32A B | 108.1 | 1 | 3606480093081 | 1 | 6
A9F78640 | iC60N 1P+N 40A B | 142.46 | 1 | 3606480093098 | 1 | 6
A9F79106 | iC60N 1P 6A C | 45.77 | 1 | 3606480093128 | 1 | 12
A9F79110 | iC60N 1P 10A C | 41.18 | 1 | 3606480093135 | 1 | 12
A9F79116 | iC60N 1P 16A C | 41.9 | 1 | 3606480093142 | 1 | 12
A9F79120 | iC60N 1P 20A C | 43.99 | 1 | 3606480093159 | 1 | 12
A9F79125 | iC60N 1P 25A C | 44.97 | 1 | 3606480093166 | 1 | 12
A9F79132 | iC60N 1P 32A C | 47.01 | 1 | 3606480093173 | 1 | 12
A9F79140 | iC60N 1P 40A C | 58.65 | 1 | 3606480093180 | 1 | 12
A9F79150 | iC60N 1P 50A C | 120.39 | 1 | 3606480093197 | 1 | 12
A9F79163 | iC60N 1P 63A C | 131.81 | 1 | 3606480093203 | 1 | 12
A9F79206 | iC60N 2P 6A C | 99.57 | 1 | 3606480093210 | 1 | 6
A9F79210 | iC60N 2P 10A C | 90.78 | 1 | 3606480093227 | 1 | 6
A9F79216 | iC60N 2P 16A C | 92.42 | 1 | 3606480093234 | 1 | 6
A9F79220 | iC60N 2P 20A C | 93.43 | 1 | 3606480093241 | 1 | 6
A9F79225 | iC60N 2P 25A C | 97.08 | 1 | 3606480093258 | 1 | 6
A9F79232 | iC60N 2P 32A C | 102.88 | 1 | 3606480093265 | 1 | 6
A9F79240 | iC60N 2P 40A C | 128.84 | 1 | 3606480093272 | 1 | 6
A9F79250 | iC60N 2P 50A C | 247.36 | 1 | 3606480093289 | 1 | 6
A9F79263 | iC60N 2P 63A C | 264.39 | 1 | 3606480093296 | 1 | 6
A9F79306 | iC60N 3P 6A C | 142.1 | 1 | 3606480093302 | 1 | 4
A9F79310 | iC60N 3P 10A C | 132.88 | 1 | 3606480093319 | 1 | 4
A9F79316 | iC60N 3P 16A C | 135.57 | 1 | 3606480093326 | 1 | 4
A9F79320 | iC60N 3P 20A C | 139.39 | 1 | 3606480093333 | 1 | 4
A9F79325 | iC60N 3P 25A C | 142.1 | 1 | 3606480093340 | 1 | 4
A9F79332 | iC60N 3P 32A C | 150.56 | 1 | 3606480093357 | 1 | 4
A9F79340 | iC60N 3P 40A C | 180.92 | 1 | 3606480093364 | 1 | 4
A9F79350 | iC60N 3P 50A C | 399.43 | 1 | 3606480093371 | 1 | 4
A9F79363 | iC60N 3P 63A C | 419.41 | 1 | 3606480093388 | 1 | 4
A9F79406 | iC60N 4P 6A C | 193.47 | 1 | 3606480093395 | 1 | 3
A9F79410 | iC60N 4P 10A C | 187.04 | 1 | 3606480093401 | 1 | 3
A9F79416 | iC60N 4P 16A C | 189.2 | 1 | 3606480093418 | 1 | 3
A9F79420 | iC60N 4P 20A C | 194.56 | 1 | 3606480093425 | 1 | 3
A9F79425 | iC60N 4P 25A C | 201.75 | 1 | 3606480093432 | 1 | 3
A9F79432 | iC60N 4P 32A C | 210.41 | 1 | 3606480093449 | 1 | 3
A9F79440 | iC60N 4P 40A C | 249.68 | 1 | 3606480093456 | 1 | 3
A9F79450 | iC60N 4P 50A C | 533.66 | 1 | 3606480093463 | 1 | 3
A9F79463 | iC60N 4P 63A C | 566.12 | 1 | 3606480093470 | 1 | 3
A9F79606 | iC60N 1P+N 6A C | 87.66 | 1 | 3606480093487 | 1 | 6
A9F79610 | iC60N 1P+N 10A C | 80.5 | 1 | 3606480093494 | 1 | 6
A9F79616 | iC60N 1P+N 16A C | 81.88 | 1 | 3606480093500 | 1 | 6
A9F79620 | iC60N 1P+N 20A C | 84.42 | 1 | 3606480093517 | 1 | 6
A9F79625 | iC60N 1P+N 25A C | 85.99 | 1 | 3606480093524 | 1 | 6
A9F79632 | iC60N 1P+N 32A C | 91.11 | 1 | 3606480093531 | 1 | 6
A9F79640 | iC60N 1P+N 40A C | 118.09 | 1 | 3606480093548 | 1 | 6
A9F79650 | iC60N 1P+N 50A C | 239.89 | 1 | 3606480093555 | 1 | 6
A9F79663 | iC60N 1P+N 63A C | 247.63 | 1 | 3606480093562 | 1 | 6
A9F84101 | INT. TERMOMAGNETICO IC60H 1X1A CURVA C | 69.72 | 1 | 3606480082474 | 1 | 12
A9F84102 | iC60H 1P 2A C | 69.72 | 1 | 3606480082481 | 1 | 12
A9F84103 | INT. TERMOMAGNETICO IC60H 1X3A CURVA C | 69.72 | 1 | 3606480082498 | 1 | 12
A9F84104 | iC60H 1P 4A C | 65.9 | 1 | 3606480082467 | 1 | 12
A9F84170 | iC60H 1P 0,5A C | 75.58 | 1 | 3606480082511 | 1 | 12
A9F84201 | iC60H 2P 1A C | 170.14 | 1 | 3606480082559 | 1 | 6
A9F84202 | iC60H 2P 2A C | 171.07 | 1 | 3606480082566 | 1 | 6
A9F84203 | iC60H 2P 3A C | 171.07 | 1 | 3606480082573 | 1 | 6
A9F84204 | iC60H 2P 4A C | 161.83 | 1 | 3606480082528 | 1 | 6
A9F84270 | iC60H 2P 0,5A C | 178.12 | 1 | 3606480082542 | 1 | 6
A9F84301 | iC60H 3P 1A C | 261.24 | 1 | 3606480082610 | 1 | 4
A9F84302 | iC60H 3P 2A C | 261.24 | 1 | 3606480082597 | 1 | 4
A9F84303 | INT. TERMOMAGNETICO IC60H 3X3A CURVA C | 261.24 | 1 | 3606480082504 | 1 | 4
A9F84304 | iC60H 3P 4A C | 248.03 | 1 | 3606480082580 | 1 | 4
A9F84370 | INT. TERMOMAGNETICO IC60H 3X0,5A -CURVAC | 272.71 | 1 | 3606480082535 | 1 | 4
A9F84401 | INT. TERMOMAGNETICO IC60H 4X1A CURVA C | 355.24 | 1 | 3606480082733 | 1 | 3
A9F84402 | INT. TERMOMAGNETICO IC60H 4X2A CURVA C | 355.24 | 1 | 3606480082696 | 1 | 3
A9F84403 | INT. TERMOMAGNETICO IC60H 4X3A CURVA C | 355.24 | 1 | 3606480082634 | 1 | 3
A9F84404 | INT. TERMOMAGNETICO IC60H 4X4A CURVA C | 337.6 | 1 | 3606480082702 | 1 | 3
A9F84470 | iC60H 4P 0,5A C | 371.14 | 1 | 3606480082689 | 1 | 3
A9F85101 | iC60H 1P 1A D | 85.19 | 1 | 3606480082801 | 1 | 12
A9F85102 | iC60H 1P 2A D | 85.19 | 1 | 3606480082887 | 1 | 12
A9F85103 | iC60H 1P 3A D | 85.19 | 1 | 3606480082818 | 1 | 12
A9F85104 | iC60H 1P 4A D | 85.19 | 1 | 3606480082825 | 1 | 12
A9F85106 | iC60H 1P 6A D | 74.15 | 1 | 3606480083181 | 1 | 12
A9F85110 | INT. TERMOMAGNETICO IC60H 1X10A CURVA D | 66.76 | 1 | 3606480083228 | 1 | 12
A9F85116 | INT. TERMOMAGNETICOIC60H 1X16A CURVA D | 68.04 | 1 | 3606480083204 | 1 | 12
A9F85120 | INT. TERMOMAGNETICOIC60H 1X20A CURVA D | 69.8 | 1 | 3606480083099 | 1 | 12
A9F85125 | iC60H 1P 25A D | 71.24 | 1 | 3606480083075 | 1 | 12
A9F85132 | INT. TERMOMAGNETICOIC60H 1X32A CURVA D | 75.5 | 1 | 3606480083051 | 1 | 12
A9F85140 | IC60H 1P 40A D | 87.72 | 1 | 3606480083242 | 1 | 12
A9F85150 | INT. TERMOMAG. IC60H 1X50A CURVA D | 128.82 | 12 | 3606480083167 | 1 | 12
A9F85163 | iC60H 1P 63A D | 167.42 | 1 | 3606480083143 | 1 | 12
A9F85201 | iC60H 2P 1A D | 215.16 | 1 | 3606480082795 | 1 | 6
A9F85202 | iC60H 2P 2A D | 215.16 | 1 | 3606480082764 | 1 | 6
A9F85203 | iC60H 2P 3A D | 215.16 | 1 | 3606480082894 | 1 | 6
A9F85204 | INT. TERMOMAGNETICO IC60H 2X4A CURVA D | 215.16 | 1 | 3606480082924 | 1 | 6
A9F85206 | iC60H 2P 6A D | 147.13 | 1 | 3606480083112 | 1 | 6
A9F85210 | INT. TERMOMAGNETICO IC60H 2X10A CURVA D | 134.53 | 1 | 3606480083303 | 1 | 6
A9F85216 | iC60H 2P 16A D | 137.03 | 1 | 3606480083129 | 1 | 6
A9F85220 | INT. TERMOMAGNETICO IC60H 2X20A CURVA D | 141.14 | 1 | 3606480083068 | 1 | 6
A9F85225 | iC60H 2P 25A D | 143.97 | 1 | 3606480083174 | 1 | 6
A9F85232 | INT. TERMOMAGNETICO IC60H 2X32A CURVA D | 152.49 | 1 | 3606480083198 | 1 | 6
A9F85240 | iC60H 2P 40A D | 174.75 | 1 | 3606480083235 | 1 | 6
A9F85250 | iC60H 2P 50A D | 255.95 | 1 | 3606480083259 | 1 | 6
A9F85263 | iC60H 2P 63A D | 337.33 | 1 | 3606480083211 | 1 | 6
A9F85301 | iC60H 3P 1A D | 328.06 | 4 | 3606480082849 | 1 | 4
A9F85302 | INT. TERMOMAGNETICO IC60H 3X2A CURVA D | 328.06 | 1 | 3606480082917 | 1 | 4
A9F85303 | iC60H 3P 3A D | 328.06 | 1 | 3606480082788 | 1 | 4
A9F85304 | iC60H 3P 4A D | 328.06 | 1 | 3606480082757 | 1 | 4
A9F85306 | iC60H 3P 6A D | 221.17 | 1 | 3606480083082 | 1 | 4
A9F85310 | INT. TERMOMAGNETICO IC60H 3X10A CURVA D | 200.87 | 1 | 3606480083150 | 1 | 4
A9F85316 | iC60H 3P 16A D | 204.71 | 1 | 3606480083266 | 1 | 4
A9F85320 | iC60H 3P 20A D | 210.8 | 1 | 3606480083310 | 1 | 4
A9F85325 | iC60H 3P 25A D | 214.78 | 1 | 3606480083136 | 1 | 4
A9F85332 | INT. TERMOMAGNETICO IC60H 3X32A CURVA D | 227.68 | 1 | 3606480083105 | 1 | 4
A9F85340 | iC60H 3P 40A D | 262.55 | 1 | 3606480083297 | 1 | 4
A9F85350 | iC60H 3P 50A D | 392.29 | 1 | 3606480083273 | 1 | 4
A9F85363 | iC60H 3P 63A D | 493.23 | 1 | 3606480083280 | 1 | 4
A9F85402 | iC60H 4P 2A D | 454.17 | 1 | 3606480083013 | 1 | 3
A9F85403 | iC60H 4P 3A D | 454.17 | 3 | 3606480083006 | 1 | 3
A9F85404 | iC60H 4P 4A D | 454.17 | 1 | 3606480082962 | 1 | 3
A9F85406 | iC60H 4P 6A D | 296.59 | 1 | 3606480083358 | 1 | 3
A9F85410 | iC60H 4P 10A D | 276.9 | 1 | 3606480083365 | 1 | 3
A9F85416 | iC60H 4P 16A D | 282.35 | 1 | 3606480083471 | 1 | 3
A9F85420 | INT. TERMOMAGNETICO IC60H 4X20A CURVA D | 290.69 | 1 | 3606480083334 | 1 | 3
A9F85425 | iC60H 4P 25A D | 296.06 | 1 | 3606480083327 | 1 | 3
A9F85432 | iC60H 4P 32A D | 313.81 | 1 | 3606480083488 | 1 | 3
A9F85440 | iC60H 4P 40A D | 353.3 | 1 | 3606480083372 | 1 | 3
A9F85450 | iC60H 4P 50A D | 509.16 | 1 | 3606480083341 | 1 | 3
A9F85463 | iC60H 4P 63A D | 668.88 | 1 | 3606480083457 | 1 | 3
A9F88106 | iC60H 1P 6A B | 69.8 | 1 | 3606480094477 | 1 | 12
A9F88110 | iC60H 1P 10A B | 63.18 | 1 | 3606480094484 | 1 | 12
A9F88116 | iC60H 1P 16A B | 64.32 | 1 | 3606480094491 | 1 | 12
A9F88120 | iC60H 1P 20A B | 66.05 | 1 | 3606480094507 | 1 | 12
A9F88125 | iC60H 1P 25A B | 67.58 | 1 | 3606480094514 | 1 | 12
A9F88132 | iC60H 1P 32A B | 71.58 | 1 | 3606480094521 | 1 | 12
A9F88140 | iC60H 1P 40A B | 82.66 | 1 | 3606480094538 | 1 | 12
A9F88150 | iC60H 1P 50A B | 108.68 | 1 | 3606480094545 | 1 | 12
A9F88163 | iC60H 1P 63A B | 115.24 | 1 | 3606480094552 | 1 | 12
A9F88206 | iC60H 2P 6A B | 139.07 | 1 | 3606480094569 | 1 | 6
A9F88210 | iC60H 2P 10A B | 127.26 | 1 | 3606480094576 | 1 | 6
A9F88216 | iC60H 2P 16A B | 129.58 | 1 | 3606480094583 | 1 | 6
A9F88220 | iC60H 2P 20A B | 133.48 | 1 | 3606480094590 | 1 | 6
A9F88225 | iC60H 2P 25A B | 136.07 | 1 | 3606480094606 | 1 | 6
A9F88232 | iC60H 2P 32A B | 144.2 | 1 | 3606480094613 | 1 | 6
A9F88240 | iC60H 2P 40A B | 165.14 | 1 | 3606480094620 | 1 | 6
A9F88250 | iC60H 2P 50A B | 220.33 | 1 | 3606480094637 | 1 | 6
A9F88263 | iC60H 2P 63A B | 233.51 | 1 | 3606480094644 | 1 | 6
A9F88306 | iC60H 3P 6A B | 207.9 | 1 | 3606480094651 | 1 | 4
A9F88310 | iC60H 3P 10A B | 190.06 | 1 | 3606480094668 | 1 | 4
A9F88316 | iC60H 3P 16A B | 193.73 | 1 | 3606480094675 | 1 | 4
A9F88320 | iC60H 3P 20A B | 199.45 | 1 | 3606480094682 | 1 | 4
A9F88325 | iC60H 3P 25A B | 203.44 | 1 | 3606480094699 | 1 | 4
A9F88332 | iC60H 3P 32A B | 215.34 | 1 | 3606480094705 | 1 | 4
A9F88340 | iC60H 3P 40A B | 248.65 | 1 | 3606480094712 | 1 | 4
A9F88350 | iC60H 3P 50A B | 357.18 | 1 | 3606480094729 | 1 | 4
A9F88363 | iC60H 3P 63A B | 378.77 | 1 | 3606480094736 | 1 | 4
A9F88406 | iC60H 4P 6A B | 280.7 | 1 | 3606480094743 | 1 | 3
A9F88410 | iC60H 4P 10A B | 262.01 | 1 | 3606480094750 | 1 | 3
A9F88416 | iC60H 4P 16A B | 267.35 | 1 | 3606480094767 | 1 | 3
A9F88420 | iC60H 4P 20A B | 275 | 1 | 3606480094774 | 1 | 3
A9F88425 | iC60H 4P 25A B | 280.43 | 1 | 3606480094781 | 1 | 3
A9F88432 | iC60H 4P 32A B | 297.23 | 1 | 3606480094798 | 1 | 3
A9F88440 | iC60H 4P 40A B | 333.98 | 1 | 3606480094804 | 1 | 3
A9F88450 | iC60H 4P 50A B | 492.62 | 1 | 3606480094811 | 1 | 3
A9F88463 | iC60H 4P 63A B | 522.11 | 1 | 3606480094828 | 1 | 3
A9F89106 | iC60H 1P 6A C | 59.4 | 1 | 3606480094927 | 1 | 12
A9F89110 | iC60H 1P 10A C | 54.99 | 1 | 3606480094934 | 1 | 12
A9F89116 | iC60H 1P 16A C | 54.99 | 1 | 3606480094941 | 1 | 12
A9F89120 | iC60H 1P 20A C | 57.61 | 1 | 3606480094958 | 1 | 12
A9F89125 | iC60H 1P 25A C | 58.81 | 1 | 3606480094965 | 1 | 12
A9F89132 | iC60H 1P 32A C | 61.73 | 1 | 3606480094972 | 1 | 12
A9F89140 | iC60H 1P 40A C | 72.27 | 1 | 3606480094989 | 1 | 12
A9F89150 | iC60H 1P 50A C | 94.62 | 1 | 3606480094996 | 1 | 12
A9F89163 | iC60H 1P 63A C | 100.91 | 1 | 3606480095009 | 1 | 12
A9F89206 | iC60H 2P 6A C | 121.42 | 1 | 3606480095016 | 1 | 6
A9F89210 | iC60H 2P 10A C | 111.09 | 1 | 3606480095023 | 1 | 6
A9F89216 | iC60H 2P 16A C | 113.33 | 1 | 3606480095030 | 1 | 6
A9F89220 | iC60H 2P 20A C | 116.67 | 1 | 3606480095047 | 1 | 6
A9F89225 | iC60H 2P 25A C | 118.72 | 1 | 3606480095054 | 1 | 6
A9F89232 | iC60H 2P 32A C | 125.91 | 1 | 3606480095061 | 1 | 6
A9F89240 | iC60H 2P 40A C | 144.55 | 1 | 3606480095078 | 1 | 6
A9F89250 | iC60H 2P 50A C | 191.69 | 1 | 3606480095085 | 1 | 6
A9F89263 | iC60H 2P 63A C | 204.27 | 1 | 3606480095092 | 1 | 6
A9F89306 | iC60H 3P 6A C | 182.79 | 1 | 3606480095108 | 1 | 4
A9F89310 | iC60H 3P 10A C | 166.36 | 1 | 3606480095115 | 1 | 4
A9F89316 | iC60H 3P 16A C | 169.55 | 1 | 3606480095122 | 1 | 4
A9F89320 | iC60H 3P 20A C | 174.47 | 1 | 3606480095139 | 1 | 4
A9F89325 | iC60H 3P 25A C | 177.85 | 1 | 3606480095146 | 1 | 4
A9F89332 | iC60H 3P 32A C | 188.51 | 1 | 3606480095153 | 1 | 4
A9F89340 | iC60H 3P 40A C | 217.41 | 1 | 3606480095160 | 1 | 4
A9F89350 | iC60H 3P 50A C | 305.99 | 1 | 3606480095177 | 1 | 4
A9F89363 | iC60H 3P 63A C | 331.39 | 1 | 3606480095184 | 1 | 4
A9F89406 | iC60H 4P 6A C | 245.12 | 1 | 3606480095191 | 1 | 3
A9F89410 | iC60H 4P 10A C | 229.23 | 1 | 3606480095207 | 1 | 3
A9F89416 | iC60H 4P 16A C | 233.86 | 1 | 3606480095214 | 1 | 3
A9F89420 | iC60H 4P 20A C | 240.59 | 1 | 3606480095221 | 1 | 3
A9F89425 | iC60H 4P 25A C | 245.12 | 1 | 3606480095238 | 1 | 3
A9F89432 | iC60H 4P 32A C | 259.97 | 1 | 3606480095245 | 1 | 3
A9F89440 | iC60H 4P 40A C | 292.27 | 1 | 3606480095252 | 1 | 3
A9F89450 | iC60H 4P 50A C | 418.35 | 1 | 3606480095269 | 1 | 3
A9F89463 | iC60H 4P 63A C | 454.64 | 1 | 3606480095276 | 1 | 3
A9F90204 | iC60LMA 2P 4A MA | 269.36 | 1 | 3606480085918 | 1 | 6
A9F90210 | iC60LMA 2P 10A MA | 266.75 | 1 | 3606480085932 | 1 | 6
A9F90216 | INT. MAGNETICO IC60L 2X16A CURVA MA | 277.31 | 1 | 3606480085888 | 1 | 6
A9F90225 | INT. MAGNETICO IC60L 2X25A CURVA MA | 282.57 | 1 | 3606480085956 | 1 | 6
A9F90240 | INT. MAGNETICO IC60L 2X40A CURVA MA | 291.1 | 1 | 3606480085901 | 1 | 6
A9F90272 | iC60LMA 2P 1,6A MA | 269.36 | 1 | 3606480085895 | 1 | 6
A9F90273 | iC60LMA 2P 2,5A MA | 269.36 | 1 | 3606480085963 | 1 | 6
A9F90276 | iC60LMA 2P 6,3A MA | 269.36 | 1 | 3606480085871 | 1 | 6
A9F90282 | iC60LMA 2P 12.5A MA | 269.88 | 1 | 3606480085949 | 1 | 6
A9F90304 | iC60LMA 3P 4A MA | 400.86 | 1 | 3606480085864 | 1 | 4
A9F90310 | iC60LMA 3P 10A MA | 397.02 | 1 | 3606480085987 | 1 | 4
A9F90316 | iC60LMA 3P 16A MA | 412.5 | 1 | 3606480085826 | 1 | 4
A9F90325 | iC60LMA 3P 25A MA | 420.46 | 1 | 3606480085840 | 1 | 4
A9F90340 | iC60LMA 3P 40A MA | 432.84 | 1 | 3606480085970 | 1 | 4
A9F90372 | iC60LMA 3P 1,6A MA | 400.86 | 1 | 3606480085925 | 1 | 4
A9F90373 | iC60LMA 3P 2,5A MA | 400.86 | 1 | 3606480085857 | 1 | 4
A9F90376 | iC60LMA 3P 6,3A MA | 400.86 | 1 | 3606480085994 | 1 | 4
A9F90382 | iC60LMA 3P 12.5A MA | 401.63 | 1 | 3606480085833 | 1 | 4
A9F92102 | iC60L 1P 2A Z | 146.56 | 1 | 3606480085611 | 1 | 12
A9F92103 | iC60L 1P 3A Z | 146.56 | 1 | 3606480085604 | 1 | 12
A9F92104 | iC60L 1P 4A Z | 146.56 | 1 | 3606480085413 | 1 | 12
A9F92106 | iC60L 1P 6A Z | 146.56 | 1 | 3606480085581 | 1 | 12
A9F92110 | iC60L 1P 10A Z | 140.04 | 1 | 3606480085390 | 1 | 12
A9F92116 | iC60L 1P 16A Z | 142.65 | 1 | 3606480085253 | 1 | 12
A9F92120 | iC60L 1P 20A Z | 147.13 | 1 | 3606480085628 | 1 | 12
A9F92125 | iC60L 1P 25A Z | 149.76 | 1 | 3606480085383 | 1 | 12
A9F92132 | iC60L 1P 32A Z | 158.82 | 1 | 3606480085574 | 1 | 12
A9F92140 | iC60L 1P 40A Z | 182.91 | 1 | 3606480085673 | 1 | 12
A9F92172 | iC60L 1P 1,6A Z | 146.56 | 1 | 3606480085314 | 1 | 12
A9F92202 | iC60L 2P 2A Z | 373.62 | 1 | 3606480085284 | 1 | 6
A9F92203 | iC60L 2P 3A Z | 373.62 | 1 | 3606480085376 | 1 | 6
A9F92204 | iC60L 2P 4A Z | 373.62 | 1 | 3606480085307 | 1 | 6
A9F92206 | iC60L 2P 6A Z | 373.62 | 1 | 3606480085369 | 1 | 6
A9F92210 | iC60L 2P 10A Z | 294.92 | 1 | 3606480085512 | 1 | 6
A9F92216 | iC60L 2P 16A Z | 300.54 | 1 | 3606480085536 | 1 | 6
A9F92220 | iC60L 2P 20A Z | 309.68 | 1 | 3606480085352 | 1 | 6
A9F92225 | iC60L 2P 25A Z | 315.18 | 1 | 3606480085291 | 1 | 6
A9F92232 | iC60L 2P 32A Z | 334.18 | 1 | 3606480085239 | 1 | 6
A9F92240 | iC60L 2P 40A Z | 352.11 | 1 | 3606480085666 | 1 | 6
A9F92272 | iC60L 2P 1,6A Z | 373.62 | 1 | 3606480085345 | 1 | 6
A9F92302 | iC60L 3P 2A Z | 549.83 | 1 | 3606480085499 | 1 | 4
A9F92303 | iC60L 3P 3A Z | 549.83 | 1 | 3606480085505 | 1 | 4
A9F92304 | iC60L 3P 4A Z | 549.83 | 1 | 3606480085444 | 1 | 4
A9F92306 | iC60L 3P 6A Z | 549.83 | 1 | 3606480085437 | 1 | 4
A9F92310 | IC60L 3P 10A Z | 434.08 | 1 | 3606480085550 | 1 | 4
A9F92316 | iC60L 3P 16A Z | 442.35 | 1 | 3606480085543 | 1 | 4
A9F92320 | iC60L 3P 20A Z | 455.29 | 1 | 3606480085598 | 1 | 4
A9F92325 | iC60L 3P 25A Z | 463.92 | 1 | 3606480085659 | 1 | 4
A9F92332 | iC60L 3P 32A Z | 491.77 | 1 | 3606480085468 | 1 | 4
A9F92340 | iC60L 3P 40A Z | 514.54 | 1 | 3606480085642 | 1 | 4
A9F92372 | iC60L 3P 1,6A Z | 549.83 | 1 | 3606480085475 | 1 | 4
A9F92402 | iC60L 4P 2A Z | 756.81 | 1 | 3606480085734 | 1 | 3
A9F92403 | iC60L 4P 3A Z | 756.81 | 1 | 3606480085758 | 1 | 3
A9F92404 | iC60L 4P 4A Z | 756.81 | 1 | 3606480085697 | 1 | 3
A9F92406 | iC60L 4P 6A Z | 659.85 | 1 | 3606480085680 | 1 | 3
A9F92410 | iC60L 4P 10A Z | 597.31 | 1 | 3606480085789 | 1 | 3
A9F92416 | iC60L 4P 16A Z | 608.91 | 1 | 3606480085727 | 1 | 3
A9F92420 | iC60L 4P 20A Z | 626.93 | 1 | 3606480085741 | 1 | 3
A9F92425 | iC60L 4P 25A Z | 638.81 | 1 | 3606480085802 | 1 | 3
A9F92432 | iC60L 4P 32A Z | 677.09 | 1 | 3606480085796 | 1 | 3
A9F92440 | iC60L 4P 40A Z | 723.63 | 1 | 3606480085772 | 1 | 3
A9F92472 | iC60L 4P 1,6A Z | 756.81 | 1 | 3606480085819 | 1 | 3
A9F93106 | INT. TERMOMAGNETICO IC60L 1X6A - CURVA B | 121.95 | 1 | 3606480083914 | 1 | 12
A9F93110 | INT. TERMOMAGNETICO IC60L 1X10A -CURVAB | 106.93 | 1 | 3606480083938 | 1 | 12
A9F93116 | INT. TERMOMAGNETICO IC60L 1X16A -CURVAB | 108.98 | 1 | 3606480083761 | 1 | 12
A9F93120 | INT. TERMOMAGNETICO IC60L 1X20A -CURVAB | 112.13 | 1 | 3606480083990 | 1 | 12
A9F93125 | INT. TERMOMAGNETICO IC60L 1X25A -CURVAB | 118.66 | 1 | 3606480083976 | 1 | 12
A9F93132 | INT. TERMOMAGNETICO IC60L 1X32A -CURVAB | 125.83 | 1 | 3606480083501 | 1 | 12
A9F93140 | INT. TERMOMAGNETICO IC60L 1X40A -CURVAB | 127.84 | 1 | 3606480083709 | 1 | 12
A9F93206 | iC60L 2P 6A B | 319.17 | 1 | 3606480083617 | 1 | 6
A9F93210 | iC60L 2P 10A B | 278.94 | 1 | 3606480083600 | 1 | 6
A9F93216 | iC60L 2P 16A B | 284.37 | 1 | 3606480083631 | 1 | 6
A9F93220 | INT. TERMOMAGNETICO IC60L 2X20A -CURVAB | 292.58 | 1 | 3606480083655 | 1 | 6
A9F93225 | INT. TERMOMAGNETICO IC60L 2X25A -CURVAB | 309.05 | 1 | 3606480083563 | 1 | 6
A9F93232 | INT. TERMOMAGNETICO IC60L 2X32A -CURVAB | 327.57 | 1 | 3606480083594 | 1 | 6
A9F93240 | INT. TERMOMAGNETICO IC60L 2X40A -CURVAB | 333.02 | 1 | 3606480083587 | 1 | 6
A9F93306 | INT. TERMOMAGNETICO IC60L 3X6A - CURVA B | 458.9 | 1 | 3606480083778 | 1 | 4
A9F93310 | INT. TERMOMAGNETICO IC60L 3X10A -CURVAB | 415.53 | 1 | 3606480083907 | 1 | 4
A9F93316 | INT. TERMOMAGNETICO IC60L 3X16A -CURVAB | 423.51 | 1 | 3606480083877 | 1 | 4
A9F93320 | iC60L 3P 20A B | 435.69 | 1 | 3606480083884 | 1 | 4
A9F93325 | INT. TERMOMAGNETICO IC60L 3X25A -CURVAB | 459.17 | 1 | 3606480083891 | 1 | 4
A9F93332 | INT. TERMOMAGNETICO IC60L 3X32A -CURVAB | 486.79 | 1 | 3606480083860 | 1 | 4
A9F93340 | INT. TERMOMAGNETICO IC60L 3X40A -CURVAB | 492.5 | 1 | 3606480083945 | 1 | 4
A9F93406 | INT. TERMOMAGNETICO IC60L 4X6A - CURVA B | 631.45 | 1 | 3606480083785 | 1 | 3
A9F93410 | iC60L 4P 10A B | 571.37 | 1 | 3606480083808 | 1 | 3
A9F93416 | iC60L 4P 16A B | 582.49 | 1 | 3606480083792 | 1 | 3
A9F93420 | iC60L 4P 20A B | 599.66 | 1 | 3606480083822 | 1 | 3
A9F93425 | iC60L 4P 25A B | 634.38 | 1 | 3606480084027 | 1 | 3
A9F93432 | INT. TERMOMAGNETICO IC60L 4X32A -CURVAB | 672.64 | 1 | 3606480083747 | 1 | 3
A9F93440 | INT. TERMOMAGNETICO IC60L 4X40A -CURVAB | 691.91 | 1 | 3606480084041 | 1 | 3
A9F94101 | INT. TERMOMAGNETICO IC60L 1X1 A CURVA C | 127.17 | 1 | 3606480084065 | 1 | 12
A9F94102 | iC60L 1P 2A C | 127.17 | 1 | 3606480084072 | 1 | 12
A9F94103 | INT. TERMOMAGNETICO IC60L 1X3 A CURVA C | 127.17 | 1 | 3606480084553 | 1 | 12
A9F94104 | iC60L 1P 4A C | 127.17 | 1 | 3606480084140 | 1 | 12
A9F94106 | iC60L 1P 6A C | 110.91 | 1 | 3606480084515 | 1 | 12
A9F94110 | iC60L 1P 10A C | 97.07 | 1 | 3606480084409 | 1 | 12
A9F94116 | iC60L 1P 16A C | 98.86 | 1 | 3606480084461 | 1 | 12
A9F94120 | iC60L 1P 20A C | 101.96 | 1 | 3606480084379 | 1 | 12
A9F94125 | iC60L 1P 25A C | 107.69 | 1 | 3606480084171 | 1 | 12
A9F94132 | INT. TERMOMAGNETICO IC60L 1X32A CURVA C | 114.08 | 1 | 3606480084577 | 1 | 12
A9F94140 | INT. TERMOMAGNETICO IC60L 1X40A CURVA C | 116.29 | 1 | 3606480084522 | 1 | 12
A9F94201 | iC60L 2P 1A C | 331.73 | 1 | 3606480084270 | 1 | 6
A9F94202 | iC60L 2P 2A C | 331.73 | 1 | 3606480084256 | 1 | 6
A9F94203 | iC60L 2P 3A C | 331.73 | 1 | 3606480084386 | 1 | 6
A9F94204 | INT. TERMOMAGNETICO IC60L 2X4A CURVA C | 331.73 | 1 | 3606480084300 | 1 | 6
A9F94206 | iC60L 2P 6A C | 290.09 | 1 | 3606480084294 | 1 | 6
A9F94210 | INT. TERMOMAGNETICO IC60L 2X10A CURVA C | 253.7 | 1 | 3606480084249 | 1 | 6
A9F94216 | iC60L 2P 16A C | 258.63 | 1 | 3606480084225 | 1 | 6
A9F94220 | iC60L 2P 20A C | 266.05 | 1 | 3606480084584 | 1 | 6
A9F94225 | INT. TERMOMAGNETICO IC60L 2X25A CURVA C | 281.06 | 1 | 3606480084591 | 1 | 6
A9F94232 | INT. TERMOMAGNETICO IC60L 2X32A CURVA C | 298.08 | 1 | 3606480084607 | 1 | 6
A9F94240 | iC60L 2P 40A C | 302.52 | 1 | 3606480084287 | 1 | 6
A9F94301 | INT. TERMOMAGNETICO IC60L 3X1 A CURVA C | 478.23 | 1 | 3606480084393 | 1 | 4
A9F94302 | iC60L 3P 2A C | 478.23 | 1 | 3606480084485 | 1 | 4
A9F94303 | INT. TERMOMAGNETICO IC60L 3X2 A CURVA C | 478.23 | 1 | 3606480084560 | 1 | 4
A9F94304 | INT. TERMOMAGNETICO IC60L 3X4 A CURVA C | 478.23 | 1 | 3606480084089 | 1 | 4
A9F94306 | iC60L 3P 6A C | 417.09 | 1 | 3606480084508 | 1 | 4
A9F94310 | iC60L 3P 10A C | 377.35 | 1 | 3606480084454 | 1 | 4
A9F94316 | iC60L 3P 16A C | 384.68 | 1 | 3606480084447 | 1 | 4
A9F94320 | iC60L 3P 20A C | 395.84 | 1 | 3606480084430 | 1 | 4
A9F94325 | iC60L 3P 25A C | 417.09 | 1 | 3606480084423 | 1 | 4
A9F94332 | iC60L 3P 32A C | 442.19 | 1 | 3606480084416 | 1 | 4
A9F94340 | iC60L 3P 40A C | 447.55 | 1 | 3606480084188 | 1 | 4
A9F94401 | INT. TERMOMAGNETICO IC60L 4X1 A CURVA C | 658.19 | 1 | 3606480084157 | 1 | 3
A9F94402 | INT. TERMOMAGNETICO IC60L 4X2 A CURVA C | 658.19 | 1 | 3606480084096 | 1 | 3
A9F94403 | INT. TERMOMAGNETICO IC60L 4X3 A CURVA C | 658.19 | 1 | 3606480084348 | 1 | 3
A9F94404 | INT. TERMOMAGNETICO IC60L 4X4A CURVA C | 658.19 | 1 | 3606480084355 | 1 | 3
A9F94406 | iC60L 4P 6A C | 574.15 | 1 | 3606480084362 | 1 | 3
A9F94410 | INT. TERMOMAGNETICO IC60L 4X10 A CURVA C | 519.6 | 1 | 3606480084324 | 1 | 3
A9F94416 | iC60L 4P 16A C | 530 | 1 | 3606480084232 | 1 | 3
A9F94420 | iC60L 4P 20A C | 545.31 | 1 | 3606480084331 | 1 | 3
A9F94425 | iC60L 4P 25A C | 576.59 | 1 | 3606480084201 | 1 | 3
A9F94432 | INT. TERMOMAGNETICO IC60L 4X32 A CURVA C | 611.14 | 1 | 3606480084133 | 1 | 3
A9F94440 | INT. TERMOMAGNETICO IC60L 4X40 A CURVA C | 629.19 | 1 | 3606480084102 | 1 | 3
A9F94463 | C60L 4P 63A C | 978.41 | 1 | 3606480084317 | 1 | 3
A9F95101 | iC60L 1P 1A K | 135.86 | 1 | 3606480084744 | 1 | 12
A9F95102 | iC60L 1P 2A K | 135.86 | 1 | 3606480084799 | 1 | 12
A9F95103 | iC60L 1P 3A K | 135.86 | 1 | 3606480085017 | 1 | 12
A9F95104 | iC60L 1P 4A K | 135.86 | 1 | 3606480084621 | 1 | 12
A9F95106 | iC60L 1P 6A K | 118.43 | 1 | 3606480084768 | 1 | 12
A9F95110 | iC60L 1P 10A K | 103.69 | 1 | 3606480084775 | 1 | 12
A9F95116 | iC60L 1P 16A K | 105.61 | 1 | 3606480084652 | 1 | 12
A9F95120 | iC60L 1P 20A K | 108.94 | 1 | 3606480084669 | 1 | 12
A9F95125 | iC60L 1P 25A K | 115.03 | 1 | 3606480084676 | 1 | 12
A9F95132 | iC60L 1P 32A K | 121.81 | 1 | 3606480084683 | 1 | 12
A9F95140 | iC60L 1P 40A K | 124.2 | 1 | 3606480084690 | 1 | 12
A9F95150 | iC60L 1P 50A K | 149.09 | 1 | 3606480084706 | 1 | 12
A9F95163 | iC60L 1P 63A K | 156.49 | 1 | 3606480084737 | 1 | 12
A9F95172 | iC60L 1P 1,6A K | 135.86 | 1 | 3606480084713 | 1 | 12
A9F95201 | iC60L 2P 1A K | 354.42 | 1 | 3606480084904 | 1 | 6
A9F95202 | iC60L 2P 2A K | 354.42 | 1 | 3606480084874 | 1 | 6
A9F95203 | iC60L 2P 3A K | 354.42 | 1 | 3606480084867 | 1 | 6
A9F95204 | iC60L 2P 4A K | 354.42 | 1 | 3606480084850 | 1 | 6
A9F95206 | iC60L 2P 6A K | 309.88 | 1 | 3606480084638 | 1 | 6
A9F95210 | iC60L 2P 10A K | 271.02 | 1 | 3606480084843 | 1 | 6
A9F95216 | iC60L 2P 16A K | 276.27 | 1 | 3606480084720 | 1 | 6
A9F95220 | iC60L 2P 20A K | 284.2 | 1 | 3606480084782 | 1 | 6
A9F95225 | iC60L 2P 25A K | 300.27 | 1 | 3606480084829 | 1 | 6
A9F95232 | iC60L 2P 32A K | 318.41 | 1 | 3606480084645 | 1 | 6
A9F95240 | iC60L 2P 40A K | 323.21 | 1 | 3606480084805 | 1 | 6
A9F95250 | iC60L 2P 50A K | 387.86 | 1 | 3606480084812 | 1 | 6
A9F95263 | iC60L 2P 63A K | 115.9 | 1 | 3606480084836 | 1 | 6
A9F95272 | iC60L 2P 1,6A K | 354.42 | 1 | 3606480084911 | 1 | 6
A9F95301 | iC60L 3P 1A K | 510.91 | 1 | 3606480084942 | 1 | 4
A9F95302 | iC60L 3P 2A K | 510.91 | 1 | 3606480084973 | 1 | 4
A9F95303 | iC60L 3P 3A K | 510.91 | 1 | 3606480084959 | 1 | 4
A9F95304 | iC60L 3P 4A K | 510.91 | 1 | 3606480084966 | 1 | 4
A9F95306 | iC60L 3P 6A K | 445.53 | 1 | 3606480084898 | 1 | 4
A9F95310 | iC60L 3P 10A K | 403.11 | 1 | 3606480085062 | 1 | 4
A9F95316 | iC60L 3P 16A K | 410.98 | 1 | 3606480084980 | 1 | 4
A9F95320 | iC60L 3P 20A K | 422.88 | 1 | 3606480085055 | 1 | 4
A9F95325 | iC60L 3P 25A K | 445.53 | 1 | 3606480085079 | 1 | 4
A9F95332 | iC60L 3P 32A K | 472.34 | 1 | 3606480085000 | 1 | 4
A9F95340 | iC60L 3P 40A K | 478.13 | 1 | 3606480085048 | 1 | 4
A9F95350 | iC60L 3P 50A K | 573.74 | 1 | 3606480085024 | 1 | 4
A9F95363 | iC60L 3P 63A K | 602.4 | 1 | 3606480084997 | 1 | 4
A9F95372 | iC60L 3P 1,6A K | 510.91 | 1 | 3606480085031 | 1 | 4
A9F95401 | iC60L 4P 1A K | 703.1 | 1 | 3606480085123 | 1 | 3
A9F95402 | iC60L 4P 2A K | 703.1 | 1 | 3606480085161 | 1 | 3
A9F95403 | iC60L 4P 3A K | 703.1 | 1 | 3606480085116 | 1 | 3
A9F95404 | iC60L 4P 4A K | 703.1 | 1 | 3606480085093 | 1 | 3
A9F95406 | iC60L 4P 6A K | 613.39 | 1 | 3606480085086 | 1 | 3
A9F95410 | iC60L 4P 10A K | 555.07 | 1 | 3606480085147 | 1 | 3
A9F95416 | iC60L 4P 16A K | 566.17 | 1 | 3606480084881 | 1 | 3
A9F95420 | iC60L 4P 20A K | 582.58 | 1 | 3606480085185 | 1 | 3
A9F95425 | iC60L 4P 25A K | 615.92 | 1 | 3606480085192 | 1 | 3
A9F95432 | iC60L 4P 32A K | 652.87 | 1 | 3606480085208 | 1 | 3
A9F95440 | iC60L 4P 40A K | 672.15 | 1 | 3606480085154 | 1 | 3
A9F95450 | iC60L 4P 50A K | 806.55 | 1 | 3606480085215 | 1 | 3
A9F95463 | iC60L 4P 63A K | 846.96 | 1 | 3606480085178 | 1 | 3
A9F95472 | iC60L 4P 1,6A K | 703.1 | 1 | 3606480085130 | 1 | 3
A9K17106 | iK60N 1P 6A C | 36.16 | 1 | 3606480390708 | 1 | 12
A9K17110 | iK60N 1P 10A C | 16.54 | 1 | 3606480390715 | 1 | 12
A9K17116 | iK60N 1P 16A C | 16.84 | 1 | 3606480390722 | 1 | 12
A9K17120 | iK60N 1P 20A C | 17.49 | 1 | 3606480390739 | 1 | 12
A9K17125 | iK60N 1P 25A C | 17.79 | 1 | 3606480390746 | 1 | 12
A9K17132 | iK60N 1P 32A C | 37.82 | 1 | 3606480390753 | 1 | 12
A9K17206 | iK60N 2P 6A C | 78.18 | 1 | 3606480390760 | 1 | 6
A9K17210 | A9K17210 Diyuntor ACTI9 IK60N 2P 10A C | 37.82 | 1 | 3606480390777 | 1 | 6
A9K17216 | iK60N 2P 16A C | 38.44 | 1 | 3606480390784 | 1 | 6
A9K17220 | iK60N 2P 20A C | 39.67 | 1 | 3606480390791 | 1 | 6
A9K17225 | iK60N 2P 25A C | 40.23 | 1 | 3606480390807 | 1 | 6
A9K17232 | iK60N 2P 32A C | 76.9 | 1 | 3606480390814 | 1 | 6
A9K17306 | iK60N 3P 6A C | 123.14 | 1 | 3606480390821 | 1 | 4
A9K17310 | iK60N 3P 10A C | 115.12 | 1 | 3606480390838 | 1 | 4
A9K17316 | iK60N 3P 16A C | 117.46 | 1 | 3606480390845 | 1 | 4
A9K17320 | iK60N 3P 20A C | 120.81 | 1 | 3606480390852 | 1 | 4
A9K17325 | iK60N 3P 25A C | 123.14 | 1 | 3606480390869 | 1 | 4
A9K17332 | iK60N 3P 32A C | 130.47 | 1 | 3606480390876 | 1 | 4
A9K17406 | iK60N 4P 6A C | 168.47 | 1 | 3606480390883 | 1 | 3
A9K17410 | iK60N 4P 10A C | 162.87 | 1 | 3606480390890 | 1 | 3
A9K17416 | iK60N 4P 16A C | 164.76 | 1 | 3606480390906 | 1 | 3
A9K17420 | iK60N 4P 20A C | 169.41 | 1 | 3606480390913 | 1 | 3
A9K17425 | iK60N 4P 25A C | 175.69 | 1 | 3606480390920 | 1 | 3
A9K17432 | iK60N 4P 32A C | 183.22 | 1 | 3606480390937 | 1 | 3
A9K17606 | iK60N 1P+N 6A C | 69.11 | 1 | 3606480390944 | 1 | 6
A9K17610 | iK60N 1P+N 10A C | 28.54 | 1 | 3606480390951 | 1 | 6
A9K17616 | iK60N 1P+N 16A C | 29.07 | 1 | 3606480390968 | 1 | 6
A9K17620 | iK60N 1P+N 20A C | 29.77 | 1 | 3606480390975 | 1 | 6
A9K17625 | iK60N 1P+N 25A C | 30.48 | 1 | 3606480390982 | 1 | 6
A9K17632 | iK60N 1P+N 32A C | 67.54 | 1 | 3606480390999 | 1 | 6
A9K24101 | iK60N 1P 1A C | 43.22 | 1 | 3606480086236 | 1 | 12
A9K24102 | iK60N 1P 2A C | 41.65 | 1 | 3606480086250 | 1 | 12
A9K24103 | iK60N 1P 3A C | 43.22 | 1 | 3606480086243 | 1 | 12
A9K24104 | iK60N 1P 4A C | 43.22 | 1 | 3606480086229 | 1 | 12
A9K24140 | iK60N 1P 40A C | 47.52 | 1 | 3606480086823 | 1 | 12
A9K24150 | ACTI9 IK60N 1P 50A C MINIATURE CIRCUIT B | 98.45 | 1 | 3606480086786 | 1 | 12
A9K24163 | ACTI9 IK60N 1P 63A C MINIATURE CIRCUIT B | 107.81 | 1 | 3606480086793 | 1 | 12
A9K24202 | iK60N 2P 2A C | 92.81 | 1 | 3606480086281 | 1 | 6
A9K24203 | iK60N 2P 3A C | 92.81 | 1 | 3606480086274 | 1 | 6
A9K24204 | iK60N 2P 4A C | 92.81 | 1 | 3606480086212 | 1 | 6
A9K24240 | iK60N 2P 40A C | 100.03 | 1 | 3606480086922 | 1 | 6
A9K24250 | ACTI9 IK60N 2P 50A C MINIATURE CIRCUIT B | 202.32 | 1 | 3606480086816 | 1 | 6
A9K24263 | ACTI9 IK60N 2P 63A C MINIATURE CIRCUIT B | 216.23 | 1 | 3606480086878 | 1 | 6
A9K24340 | iK60N 3P 40A C | 156.76 | 1 | 3606480086915 | 1 | 4
A9K24350 | iK60N 3P 50A C | 346.09 | 1 | 3606480086830 | 1 | 4
A9K24363 | iK60N 3P 63A C | 363.43 | 1 | 3606480086892 | 1 | 4
A9K24440 | iK60N 4P 40A C | 217.41 | 1 | 3606480086854 | 1 | 3
A9K24450 | iK60N 4P 50A C | 464.68 | 1 | 3606480086885 | 1 | 3
A9K24463 | iK60N 4P 63A C | 493.55 | 1 | 3606480086939 | 1 | 3
A9K24601 | iK60N 1P+N 1A C | 82.42 | 1 | 3606480086304 | 1 | 6
A9K24602 | iK60N 1P+N 2A C | 82.42 | 1 | 3606480086298 | 1 | 6
A9K24603 | iK60N 1P+N 3A C | 82.42 | 1 | 3606480086328 | 1 | 6
A9K24604 | iK60N 1P+N 4A C | 82.42 | 1 | 3606480086311 | 1 | 6
A9K24640 | iK60N 1P+N 40A C | 90.79 | 1 | 3606480086960 | 1 | 6
A9K24650 | iK60N 1P+N 50A C | 196.16 | 1 | 3606480086977 | 1 | 6
A9K24663 | iK60N 1P+N 63A C | 202.52 | 1 | 3606480086953 | 1 | 6
A9K24706 | iK60N 3P+N 6A C | 160.02 | 1 | 3606480632143 | 1 | 3
A9K24710 | iK60N 3P+N10A C | 154.73 | 1 | 3606480632150 | 1 | 3
A9K24716 | iK60N 3P+N 16A C | 156.51 | 1 | 3606480632167 | 1 | 3
A9K24720 | iK60N 3P+N 20A C | 160.93 | 1 | 3606480632174 | 1 | 3
A9K24725 | iK60N 3P+N 25A C | 166.9 | 1 | 3606480632181 | 1 | 3
A9K24732 | iK60N 3P+N 32A C | 174.02 | 1 | 3606480632198 | 1 | 3
A9K24740 | iK60N 3P+N 40A C | 206.53 | 1 | 3606480632204 | 1 | 3
A9K24750 | iK60N 3P+N 50A C | 441.43 | 1 | 3606480632211 | 1 | 3
A9K24763 | iK60N 3P+N 63A C | 468.31 | 1 | 3606480632228 | 1 | 3
A9L00002 | Cartucho C-NEUTRAL para iPRD | 118.65 | 1 | 3606480506635 | 1 | 12
A9L08100 | iPRD 8 8 KA 350V 1P | 81.15 | 1 | 3606480506581 | 1 | 12
A9L08102 | Cartucho C8-350 para iPRD | 73.93 | 1 | 3606480506628 | 1 | 12
A9L08122 | Cartucho C8-460 | 68.86 | 1 | 3606480801785 | 1 | 12
A9L08321 | iPRD 8r 8 kA 460V 3P | 251.5 | 1 | 3606480801693 | 1 | 4
A9L08421 | iPRD8r 4P IT | 345.28 | 1 | 3606480801709 | 1 | 3
A9L08500 | iPRD 8 8 KA 350V 1P+N | 176.33 | 1 | 3606480506574 | 1 | 6
A9L08501 | iPRD 8r 8 KA 350V 1P+N | 193.94 | 1 | 3606480506529 | 1 | 6
A9L08600 | iPRD8 modular surge arrester - 3P + N - | 312.33 | 1 | 3606480506543 | 1 | 3
A9L08601 | iPRD 8r 8 KA 350V 3P+N | 343.55 | 1 | 3606480506512 | 1 | 3
A9L15582 | iPF K 40 40 kA 340V 3P | 212.19 | 1 | 3606480089855 | 1 | 3
A9L15586 | iPF K 65 65 kA 340V 3P+N | 416.99 | 1 | 3606480089800 | 1 | 3
A9L15597 | iPF K 20 20 kA 340V 3P | 149.84 | 1 | 3606480089930 | 1 | 3
A9L15686 | iPF K 40 40 kA 340V 1P | 70.72 | 1 | 3606480089824 | 1 | 12
A9L15687 | iPF K 40 40 kA 340V 1P+N | 143.33 | 1 | 3606480089831 | 1 | 6
A9L15688 | iPF K 40 40 kA 340V 3P+N | 255.74 | 1 | 3606480089879 | 1 | 3
A9L15691 | iPF K 20 20 kA 340V 1P | 60.63 | 1 | 3606480089909 | 1 | 10
A9L15692 | iPF 20 20 kA 340V 1P+N | 77.9 | 1 | 3606480089916 | 1 | 6
A9L15693 | iPF 20 20 kA 340V 3P+N | 144.72 | 1 | 3606480089947 | 1 | 3
A9L16282 | Acti9 iPRD1 12.5r 1PN 350V remote transf | 355.9 | 1 | 3606481490209 | 1 | 6
A9L16292 | Quick PRD40r 1P+N | 427.9 | 1 | 3606480387043 | 1 | 0
A9L16294 | LIMITADOR iQUICK PRD40R 3P+N CLASE II | 721.52 | 1 | 3606480387067 | 1 | 0
A9L16295 | LIMITADOR iQUICK PRD20R 1P+N CLASE II | 303.94 | 1 | 3606480387074 | 1 | 0
A9L16297 | LIMITADOR iQUICK PRD20R 3P+N CLASE II | 529.46 | 1 | 3606480387098 | 1 | 0
A9L16298 | Quick PRD8r 1P+N | 258.78 | 1 | 3606480387104 | 1 | 0
A9L16300 | Quick PRD8r 3P+N | 458.37 | 1 | 3606480387128 | 1 | 0
A9L16310 | CARTUCHO REPUESTO IQUICK PRD40R | 147.73 | 1 | 3606480387135 | 1 | 12
A9L16311 | CARTUCHO REPUESTO IQUICK PRD20R | 104.77 | 1 | 3606480387142 | 1 | 12
A9L16312 | CARTUCHO 8-350 | 87.28 | 1 | 3606480387159 | 1 | 12
A9L16313 | CARTUCHO neutro-350 | 156.45 | 1 | 3606480387166 | 1 | 12
A9L16337 | PRC | 171.54 | 1 | 3606480383519 | 1 | 0
A9L16339 | PRI 48V | 253.56 | 1 | 3606480383526 | 1 | 0
A9L16382 | Acti9 iPRD1 12.5r 3P 350V remote transfe | 554.02 | 1 | 3606481490216 | 1 | 4
A9L16482 | Acti9 iPRD1 12.5r 3PN 350V remote transf | 719.51 | 1 | 3606481490223 | 1 | 3
A9L16617 | Quick PF 10kA 1P+N | 115.67 | 1 | 3606480387173 | 1 | 0
A9L16618 | Quick PF 10kA 3P+N | 224.31 | 1 | 3606480387197 | 1 | 0
A9L16619 | SEÑALIZACION REMOTA SR PARA QUICK PF | 41.56 | 1 | 3606480387210 | 1 | 12
A9L20100 | IPRD 20 20 KA 350V 1P | 97.36 | 1 | 3606480506505 | 1 | 12
A9L20102 | Cartucho C20-350 para iPRD | 88.71 | 1 | 3606480506611 | 1 | 12
A9L20122 | Cartucho C20-460 | 82.07 | 1 | 3606480801778 | 1 | 12
A9L20321 | iPRD 20r 20 kA 460V 3P | 312.64 | 1 | 3606480801679 | 1 | 4
A9L20500 | iPRD 20 20 KA 350V 1P+N | 210.95 | 1 | 3606480506499 | 1 | 6
A9L20501 | iPRD 20r 20 KA 350V 1P+N | 227.81 | 1 | 3606480506444 | 1 | 6
A9L20600 | iPRD 20 20 KA 350V 3P+N | 367.44 | 1 | 3606480506468 | 1 | 3
A9L20601 | iPRD 20r 20 KA 350V 3P+N | 396.83 | 1 | 3606480506437 | 1 | 3
A9L20716 | ACTI9 Combi SPU 3P+N 16A | 366.73 | 1 | 3606481902689 | 1 | 0
A9L20720 | ACTI9 Combi SPU 3P+N 20A | 377.11 | 1 | 3606481902696 | 1 | 0
A9L20725 | ACTI9 Combi SPU 3P+N 25A | 391.05 | 1 | 3606481902702 | 1 | 0
A9L20732 | ACTI9 Combi SPU 3P+N 32A | 393.8 | 1 | 3606481902719 | 1 | 0
A9L20740 | ACTI9 Combi SPU 3P+N 40A | 420.08 | 1 | 3606481902726 | 1 | 0
A9L20750 | ACTI9 Combi SPU 3P+N 50A | 497.16 | 1 | 3606481902733 | 1 | 0
A9L20763 | ACTI9 Combi SPU 3P+N 63A | 527.41 | 1 | 3606481902740 | 1 | 0
A9L40100 | iPRD 40 40 KA 350V 1P | 113.62 | 1 | 3606480506420 | 1 | 12
A9L40101 | iPRD 40r 40 KA 350V 1P | 137.4 | 1 | 3606480506321 | 1 | 12
A9L40102 | Cartucho C40-350 para iPRD | 92.71 | 1 | 3606480506604 | 1 | 12
A9L40122 | Cartucho C40-460 | 95.4 | 1 | 3606480801761 | 1 | 12
A9L40172 | Cartucho C40-600DC | 89.28 | 1 | 3606480506659 | 1 | 12
A9L40182 | Cartucho C40-1000DC | 91.88 | 1 | 3606480506642 | 1 | 12
A9L40271 | iiPRD40r 40KA 600DC | 242.04 | 1 | 3606480506666 | 1 | 4
A9L40281 | iPRD40r 40KA 1000DC | 249.52 | 1 | 3606480506673 | 1 | 4
A9L40300 | iPRD 40 40 KA 350V 3P | 340.85 | 1 | 3606480506390 | 1 | 4
A9L40301 | IPRD 40R 40 KA 350V | 413.51 | 1 | 3606480506352 | 1 | 4
A9L40321 | iPRD 40r 40 kA 460V 3P | 413.51 | 1 | 3606480801655 | 1 | 4
A9L40500 | iPRD 40 40 KA 350V 1P+N | 232.53 | 1 | 3606480506413 | 1 | 6
A9L40501 | iPRD 40r 40 KA 350V 1P+N | 327.61 | 1 | 3606480506314 | 1 | 6
A9L40600 | iPRD 40 40 KA 350V 3P+N | 414.93 | 1 | 3606480506383 | 1 | 3
A9L40601 | iPRD 40r 40 KA 350V 3P+N | 540.81 | 1 | 3606480506345 | 1 | 3
A9L65101 | iPRD 65r 65 KA 350V 1P | 232.59 | 1 | 3606480506307 | 1 | 12
A9L65102 | Cartucho C65-350 para iPRD | 189.98 | 1 | 3606480506598 | 1 | 12
A9L65321 | iPRD 65r 65 KA 460V 3P IT with | 516.89 | 1 | 3606480801648 | 1 | 4
A9L65501 | iPRD 65r 65 KA 350V 1P+N | 526.99 | 1 | 3606480506291 | 1 | 6
A9L65601 | iPRD 65r 65 KA 350V 3P+N | 869.96 | 1 | 3606480504846 | 1 | 3
A9N15635 | STI 1P 8,5x31,5 400V | 9.7 | 1 | 3606480619502 | 1 | 12
A9N15636 | STI 1P 500V | 10.01 | 1 | 3606480619519 | 1 | 12
A9N15645 | STI 1P+N 400 V. | 17.24 | 1 | 3606480619526 | 1 | 12
A9N15646 | Seccionador fusible STI 1P+N.(10.3x38) | 17.77 | 1 | 3606480619533 | 1 | 12
A9N15650 | STI 2P 400V | 25.25 | 1 | 3606480619540 | 1 | 6
A9N15651 | ACTI9 STI 2P 25A FUSE 10.3 X 38 MM FUSE | 26.68 | 1 | 3606480619557 | 1 | 6
A9N15655 | STI 3P 400V | 35.7 | 1 | 3606480619564 | 1 | 4
A9N15656 | STI 3P 500V. | 36.46 | 1 | 3606480619571 | 1 | 4
A9N15657 | STI 3P+N 400V | 49.97 | 1 | 3606480619588 | 1 | 4
A9N15658 | STI 3P+N 500V | 50.42 | 1 | 3606480619595 | 1 | 4
A9N18340 | C120N 1P 63A B 10000A 240/415V MINIATURE | 132.8 | 1 | 3606480379147 | 1 | 12
A9N18341 | INT. TERMOMAGNETICO C120N 1X80A CURVA B | 170.38 | 1 | 3606480379154 | 1 | 12
A9N18342 | INT. TERMOMAGNETICO C120N 1X100A CURVA B | 187.9 | 1 | 3606480379161 | 1 | 12
A9N18343 | INT. TERMOMAGNETICO C120N 1X125A CURVA B | 204.45 | 1 | 3606480379178 | 1 | 12
A9N18344 | C120N 2P 63A B 10000A 415V MINIATURE CIR | 267.1 | 1 | 3606480379185 | 1 | 6
A9N18345 | INT. TERMOMAGNETICO C120N 2X80A CURVA B | 324.83 | 1 | 3606480379192 | 1 | 6
A9N18346 | INT. TERMOMAGNETICO C120N 2X100A CURVA B | 359.77 | 1 | 3606480379208 | 1 | 6
A9N18347 | INT. TERMOMAGNETICO C120N 2X125A CURVA B | 389.36 | 1 | 3606480379215 | 1 | 6
A9N18348 | C120N 3P 63A B 10000A 415V MINIATURE CIR | 391.11 | 1 | 3606480379222 | 1 | 4
A9N18349 | C120N 3P 80A B 10000A 415V MINIATURE CIR | 525.62 | 1 | 3606480379239 | 1 | 4
A9N18350 | C120N 3P 100A B 10000A 415V MINIATURE CI | 536.54 | 1 | 3606480379246 | 1 | 4
A9N18351 | INT. TERMOMAGNETICO C120N 3X125A CURVA B | 549.09 | 1 | 3606480379253 | 1 | 4
A9N18352 | C120N 4P 63A B 10000A 415V MINIATURE CIR | 529.05 | 1 | 3606480379260 | 1 | 3
A9N18353 | C120N 4P 80A B 10000A 415V MINIATURE CIR | 784.81 | 1 | 3606480379277 | 1 | 3
A9N18354 | INT. TERMOMAGNETICO C120N 4X100A CURVA B | 811.1 | 1 | 3606480379284 | 1 | 3
A9N18355 | INT. TERMOMAGNETICO C120N 4X125A CURVA B | 824.82 | 1 | 3606480379291 | 1 | 3
A9N18356 | C120N 1P 63A C 10000A 240/415V MINIATURE | 119.01 | 1 | 3606480379307 | 1 | 12
A9N18357 | C120N 1P 80A C 10000A 240/415V MINIATURE | 152.69 | 1 | 3606480379314 | 1 | 12
A9N18358 | C120N 1P 100A C 10000A 240/415V MINIATUR | 168.55 | 1 | 3606480379321 | 1 | 12
A9N18359 | C120N 1P 125A C 10000A 240/415V MINIATUR | 185.88 | 1 | 3606480379338 | 1 | 12
A9N18360 | C120N 2P 63A C 10000A 415V MINIATURE CIR | 239.58 | 1 | 3606480379345 | 1 | 6
A9N18361 | C120N 2P 80A C 10000A 415V MINIATURE CIR | 291.02 | 1 | 3606480379352 | 1 | 6
A9N18362 | C120N 2P 100A C 10000A 415V MINIATURE CI | 321.9 | 1 | 3606480379369 | 1 | 6
A9N18363 | C120N 2P 125A C 10000A 415V MINIATURE CI | 350.44 | 1 | 3606480379376 | 1 | 6
A9N18364 | C120N 3P 63A C 10000A 415V MINIATURE CIR | 350.54 | 1 | 3606480379383 | 1 | 4
A9N18365 | C120N 3P 80A C 10000A 415V MINIATURE CIR | 457.8 | 1 | 3606480379390 | 1 | 4
A9N18367 | C120N 3P 100A C 10000A 415V MINIATURE CI | 466.9 | 1 | 3606480379406 | 1 | 4
A9N18369 | C120N 3P 125A C 10000A 415V MINIATURE CI | 489.43 | 1 | 3606480379413 | 1 | 4
A9N18371 | C120N 4P 63A C 10000A 415V MINIATURE CIR | 473.91 | 1 | 3606480379420 | 1 | 3
A9N18372 | C120N 4P 80A C 10000A 415V MINIATURE CIR | 644.53 | 1 | 3606480379437 | 3 | 3
A9N18374 | C120N 4P 100A C 10000A 415V MINIATURE CI | 678.69 | 1 | 3606480379451 | 1 | 3
A9N18376 | C120N 4P 125A C 10000A 415V MINIATURE CI | 713.93 | 1 | 3606480379475 | 1 | 3
A9N18378 | C120N 1P 63A D 10000A 240/415V MINIATURE | 139.8 | 1 | 3606480379499 | 1 | 12
A9N18379 | INT. TERMOMAGNETICO C120N 1X80A CURVA D | 178.84 | 1 | 3606480379505 | 1 | 12
A9N18380 | C120N 1P 100A D 10000A 240/415V MINIATUR | 197.39 | 1 | 3606480379512 | 1 | 12
A9N18381 | C120N 1P 125A D 10000A 240/415V MINIATUR | 213.44 | 1 | 3606480379529 | 1 | 12
A9N18382 | C120N 2P 63A D 10000A 415V MINIATURE CIR | 280.73 | 1 | 3606480379536 | 1 | 6
A9N18383 | INT. TERMOMAGNETICO C120N 2X80A CURVA D | 341.41 | 1 | 3606480379543 | 1 | 6
A9N18384 | INT. TERMOMAGNETICO C120N 2X100A CURVA D | 377.38 | 1 | 3606480379550 | 1 | 6
A9N18385 | INT. TERMOMAGNETICO C120N 2X125A CURVA D | 403.12 | 1 | 3606480379567 | 1 | 6
A9N18386 | C120N 3P 63A D 10000A 415V MINIATURE CIR | 411.33 | 1 | 3606480379574 | 1 | 4
A9N18387 | C120N 3P 80A D 10000A 415V MINIATURE CIR | 531.95 | 1 | 3606480379581 | 1 | 4
A9N18388 | C120N 3P 100A D 10000A 415V MINIATURE CI | 563.59 | 1 | 3606480379598 | 1 | 4
A9N18389 | C120N 3P 125A D 10000A 415V MINIATURE CI | 590.71 | 1 | 3606480379604 | 1 | 4
A9N18390 | C120N 4P 63A D 10000A 415V MINIATURE CIR | 555.56 | 1 | 3606480379611 | 1 | 3
A9N18391 | C120N 4P 80A D 10000A 415V MINIATURE CIR | 794.14 | 1 | 3606480379628 | 1 | 3
A9N18392 | C120N 4P 100A D 10000A 415V MINIATURE CI | 836.16 | 1 | 3606480379635 | 1 | 3
A9N18393 | C120N 4P 125A D 10000A 415V MINIATURE CI | 879.59 | 1 | 3606480379642 | 1 | 3
A9N18401 | C120H 1P 63A B 15000A 240/415V MINIATURE | 163.99 | 1 | 3606480379727 | 1 | 12
A9N18402 | INT. TERMOMAGNETICO C120H 1X80A CURVA B | 187.59 | 1 | 3606480379734 | 1 | 12
A9N18403 | INT. TERMOMAGNETICO C120H 1X100A CURVA B | 229.87 | 1 | 3606480379741 | 1 | 12
A9N18404 | INT. TERMOMAGNETICO C120H 1X125A CURVA B | 234.84 | 1 | 3606480379758 | 1 | 12
A9N18412 | C120H 2P 63A B 15000A 415V MINIATURE CIR | 330.3 | 1 | 3606480379833 | 1 | 0
A9N18413 | INT. TERMOMAGNETICO C120H 2X80A CURVA B | 377.69 | 1 | 3606480379840 | 1 | 6
A9N18414 | INT. TERMOMAGNETICO C120H 2X100A CURVA B | 425.59 | 1 | 3606480379857 | 1 | 6
A9N18415 | INT. TERMOMAGNETICO C120H 2X125A CURVA B | 434.64 | 1 | 3606480379864 | 1 | 6
A9N18423 | C120H 3P 63A B 15000A 415V MINIATURE CIR | 482.15 | 1 | 3606480379949 | 1 | 4
A9N18424 | C120H 3P 80A B 15000A 415V MINIATURE CIR | 535.64 | 1 | 3606480379956 | 1 | 4
A9N18425 | C120H 3P 100A B 15000A 415V MINIATURE CI | 556.44 | 1 | 3606480379963 | 1 | 4
A9N18426 | C120H 3P 125A B 15000A 415V MINIATURE CI | 634.53 | 1 | 3606480379970 | 1 | 4
A9N18434 | C120H 4P 63A B 15000A 415V MINIATURE CIR | 660.4 | 1 | 3606480380051 | 1 | 3
A9N18435 | INT. TERMOMAGNETICO C120H 4X80A CURVA B | 823.13 | 1 | 3606480380068 | 1 | 3
A9N18436 | INT. TERMOMAGNETICO C120H 4X100A CURVA B | 851.07 | 1 | 3606480380075 | 1 | 3
A9N18437 | C120H 4P 125A B 15000A 415V MINIATURE CI | 869.05 | 1 | 3606480380082 | 1 | 3
A9N18445 | C120H 1P 63A C 15000A 240/415V MINIATURE | 142.65 | 1 | 3606480380167 | 1 | 12
A9N18446 | INT. TERMOMAGNETICO C120H 1X80A CURVA C | 162.98 | 1 | 3606480380174 | 1 | 12
A9N18447 | C120H 1P 100A C 15000A 240/415V MINIATUR | 199.88 | 1 | 3606480380181 | 1 | 12
A9N18448 | C120H 1P 125A C 15000A 240/415V MINIATUR | 204.15 | 1 | 3606480380198 | 1 | 12
A9N18456 | C120H 2P 63A C 15000A 415V MINIATURE CIR | 287.14 | 1 | 3606480380273 | 1 | 6
A9N18457 | INT. TERMOMAGNETICO C120H 2X80A -CURVAC | 328.53 | 1 | 3606480380280 | 1 | 6
A9N18458 | INT. TERMOMAGNETICO C120H 2X100A -CURVAC | 370.11 | 1 | 3606480380297 | 1 | 6
A9N18459 | INT. TERMOMAGNETICO C120H 2X125A -CURVAC | 377.8 | 1 | 3606480380303 | 1 | 6
A9N18467 | INT. 3P63A C120H MERLIN GERIN | 419.25 | 1 | 3606480380389 | 1 | 4
A9N18468 | C120H 3P 80A C 15000A 415V MINIATURE CIR | 508.27 | 1 | 3606480380396 | 1 | 4
A9N18469 | C120H 3P 100A C 15000A 415V MINIATURE CI | 509.12 | 1 | 3606480380402 | 1 | 4
A9N18470 | C120H 3P 125A C 15000A 415V MINIATURE CI | 551.66 | 1 | 3606480380419 | 1 | 4
A9N18478 | C120H 4P 63A C 15000A 415V MINIATURE CIR | 574.12 | 1 | 3606480380495 | 1 | 3
A9N18479 | INT. TERMOMAGNETICO C120H 4X80A CURVA C | 715.86 | 1 | 3606480380501 | 1 | 3
A9N18480 | C120H 4P 100A C 15000A 415V MINIATURE CI | 740.11 | 1 | 3606480380518 | 1 | 3
A9N18481 | INT. TERMOMAGNETICO C120H 4X125A CURVA C | 755.62 | 1 | 3606480380525 | 1 | 3
A9N18489 | C120H 1P 63A D 15000A 240/415V MINIATURE | 171.03 | 1 | 3606480380600 | 1 | 12
A9N18490 | INT. TERMOMAGNETICO C120H 1X80A CURVA D | 195.69 | 1 | 3606480380617 | 1 | 12
A9N18491 | INT. TERMOMAGNETICO C120H 1X100A CURVA D | 239.88 | 1 | 3606480380624 | 1 | 12
A9N18492 | INT. TERMOMAGNETICO C120H 1X125A CURVA D | 245.03 | 1 | 3606480380631 | 1 | 12
A9N18500 | C120H 2P 63A D 15000A 415V MINIATURE CIR | 344.69 | 1 | 3606480380716 | 1 | 6
A9N18501 | INT. TERMOMAGNETICO C120H 2X80A CURVA D | 394.26 | 1 | 3606480380723 | 1 | 6
A9N18502 | INT. TERMOMAGNETICO C120H 2X100A CURVA D | 444.14 | 1 | 3606480380730 | 1 | 6
A9N18503 | INT. TERMOMAGNETICO C120H 2X125A CURVA D | 453.45 | 1 | 3606480380747 | 1 | 6
A9N18511 | C120H 3P 63A D 15000A 415V MINIATURE CIR | 502.98 | 1 | 3606480380822 | 1 | 4
A9N18512 | INT. TERMOMAGNETICO C120H 3X80A CURVA D | 548.53 | 1 | 3606480380839 | 1 | 4
A9N18513 | INT. TERMOMAGNETICO C120H 3X100A CURVA D | 579.26 | 1 | 3606480380846 | 1 | 4
A9N18514 | INT. TERMOMAGNETICO C120H 3X125A CURVA D | 662.01 | 1 | 3606480380853 | 1 | 4
A9N18522 | C120H 4P 63A D 15000A 415V MINIATURE CIR | 689.15 | 1 | 3606480380938 | 1 | 3
A9N18523 | INT. TERMOMAGNETICO C120H 4X80A CURVA D | 858.75 | 1 | 3606480380945 | 1 | 3
A9N18524 | INT. TERMOMAGNETICO C120H 4X100A CURVA D | 888.06 | 1 | 3606480380952 | 1 | 3
A9N18525 | INT. TERMOMAGNETICO C120H 4X125A CURVA D | 906.77 | 1 | 3606480380969 | 1 | 3
A9N18544 | VIGI C120 125A 2P 300S MA AC ADAPTABLE R | 1050.75 | 1 | 3606480376207 | 1 | 0
A9N18545 | VIGI C120 125A 2P 1000S MA AC | 1030.41 | 1 | 3606480376214 | 1 | 0
A9N18546 | VIGI C120 125A 3P 300S MA AC ADAPTABLE R | 1061.33 | 1 | 3606480376221 | 1 | 0
A9N18547 | VIGI C120 125A 3P 1000S MA AC ADAPTABLE | 1040.95 | 1 | 3606480376238 | 1 | 0
A9N18548 | VIGI C120 125A 4P 300S MA AC ADAPTABLE R | 1071.92 | 1 | 3606480376245 | 1 | 0
A9N18549 | VIGI C120 125A 4P 1000S MA AC | 1051.44 | 1 | 3606480376252 | 1 | 0
A9N18556 | VIGI C120 125A 2P 300S MA SI A | 1219.84 | 1 | 3606480376597 | 1 | 0
A9N18557 | VIGI C120 125A 2P 1000S MA SI | 1196.37 | 1 | 3606480376603 | 1 | 0
A9N18558 | VIGI C120 125A 3P 300S MA SI A | 1232.18 | 1 | 3606480376610 | 1 | 0
A9N18559 | VIGI C120 125A 3P 1000S MA SI | 1208.71 | 1 | 3606480376627 | 1 | 0
A9N18560 | VIGI C120 125A 4P 300S MA SI ADAPTABLE R | 1244.47 | 1 | 3606480376634 | 1 | 0
A9N18561 | VIGI C120 125A 4P 1000S MA SI | 1220.81 | 1 | 3606480376641 | 1 | 0
A9N18563 | VIGI C120 125A 2P 30 MA AC ADAPTABLE RES | 623.01 | 1 | 3606480376269 | 1 | 0
A9N18564 | VIGI C120 125A 2P 300 MA AC ADAPTABLE RE | 537.89 | 1 | 3606480376276 | 1 | 0
A9N18565 | VIGI C120 125A 2P 500 MA AC ADAPTABLE RE | 532.58 | 1 | 3606480376283 | 1 | 0
A9N18566 | VIGI C120 125A 3P 30 MA AC ADAPTABLE RES | 637.08 | 1 | 3606480376290 | 1 | 0
A9N18567 | VIGI C120 125A 3P 300 MA AC ADAPTABLE RE | 550.11 | 1 | 3606480376306 | 1 | 0
A9N18568 | VIGI C120 125A 3P 500 MA AC ADAPTABLE RE | 544.66 | 1 | 3606480376313 | 1 | 0
A9N18569 | VIGI C120 125A 4P 30 MA AC ADAPTABLE RES | 650.54 | 1 | 3606480376320 | 1 | 0
A9N18570 | VIGI C120 125A 4P 300 MA AC ADAPTABLE RE | 552 | 1 | 3606480376337 | 1 | 0
A9N18571 | VIGI C120 125A 4P 500 MA AC ADAPTABLE RE | 546.38 | 1 | 3606480376344 | 1 | 0
A9N18572 | VIGI C120 125A 2P 30 MA A ADAPTABLE RESI | 908.76 | 1 | 3606480376351 | 1 | 0
A9N18573 | VIGI C120 125A 2P 300 MA A ADAPTABLE RES | 735.65 | 1 | 3606480376368 | 1 | 0
A9N18574 | VIGI C120 125A 2P 500 MA A ADAPTABLE RES | 728.18 | 1 | 3606480376375 | 1 | 0
A9N18575 | VIGI C120 125A 3P 30 MA A ADAPTABLE RESI | 926.15 | 1 | 3606480376382 | 1 | 0
A9N18576 | VIGI C120 125A 3P 300 MA A ADAPTABLE RES | 749.9 | 1 | 3606480376399 | 1 | 0
A9N18577 | VIGI C120 125A 3P 500 MA A ADAPTABLE RES | 742.33 | 1 | 3606480376405 | 1 | 0
A9N18578 | VIGI C120 125A 4P 30 MA A ADAPTABLE RESI | 944.08 | 1 | 3606480376412 | 1 | 0
A9N18579 | VIGI C120 125A 4P 300 MA A ADAPTABLE RES | 764.4 | 1 | 3606480376429 | 1 | 0
A9N18580 | VIGI C120 125A 4P 500 MA A ADAPTABLE RES | 756.68 | 1 | 3606480376436 | 1 | 0
A9N18587 | VIGI C120 125A 4P 300S MA A ADAPTABLE RE | 1082.22 | 1 | 3606480376504 | 1 | 0
A9N18588 | VIGI C120 125A 4P 500S MA A ADAPTABLE RE | 1071.87 | 1 | 3606480376511 | 1 | 0
A9N18589 | VIGI C120 125A 4P 1000S MA A ADAPTABLE R | 1061.6 | 1 | 3606480376528 | 1 | 0
A9N18591 | VIGI C120 125A 2P 30 MA SI ADA | 1045.12 | 1 | 3606480376658 | 1 | 0
A9N18592 | VIGI C120 125A 2P 300 MA SI AD | 846.11 | 1 | 3606480376665 | 1 | 0
A9N18594 | VIGI C120 125A 3P 30 MA SI ADA | 1065.31 | 1 | 3606480376689 | 1 | 0
A9N18595 | VIGI C120 125A 3P 300 MA SI AD | 862.37 | 1 | 3606480376696 | 1 | 0
A9N18597 | VIGI C120 125A 4P 30 MA SI ADA | 1085.7 | 1 | 3606480376719 | 1 | 0
A9N18598 | VIGI C120 125A 4P 300 MA SI ADAPTABLE RE | 879.13 | 1 | 3606480376726 | 1 | 0
A9N18599 | VIGI C120 125A 4P 500 MA SI AD | 870.14 | 1 | 3606480376733 | 1 | 0
A9N26476 | MX 110 - 415 VAC / 110 - 130VDC | 129.87 | 1 | 3606480378126 | 1 | 8
A9N26477 | MX 48 VAC / 48VDC | 138.04 | 1 | 3606480382901 | 1 | 8
A9N26478 | MX 12 - 24VAC / 12 - 24VDC | 129.87 | 1 | 3606480382918 | 1 | 8
A9N26500 | MSU EN50550 | 95.93 | 1 | 3606480512483 | 1 | 8
A9N26847 | VIGI C60 C 63A 4P 300 MA AC | 451.31 | 1 | 3606480376115 | 1 | 0
A9N26899 | Auxiliar OF+SD24 (C60, C120, i | 87.91 | 1 | 3606480465376 | 1 | 12
A9N26923 | AUXILIAR OFS BLANCO Sin embala | 85.51 | 1 | 3606485232058 | 1 | 12
A9N26924 | OF:CONTACTO AUXILIAR DE SINALI.ABER/FECH | 82.76 | 1 | 3606480382925 | 1 | 12
A9N26927 | SD CONT.SE?L DEFECTO | 85.85 | 1 | 3606480382932 | 1 | 12
A9N26929 | OF+OF/SD:DOBLE CONTACTO SE?LIZ.CONMUT | 85.85 | 1 | 3606480382949 | 1 | 12
A9N26946 | MX+OF 220 a 415 V CA | 136.38 | 1 | 3606480382956 | 1 | 8
A9N26947 | MX+OF 48 a 130 V CA | 136.38 | 1 | 3606480382963 | 1 | 8
A9N26948 | MX+OF 24 V CA | 136.38 | 1 | 3606480382970 | 1 | 8
A9N26960 | MN. 220-240V.AC. | 143.8 | 1 | 3606480382994 | 1 | 8
A9N26961 | MN 48 V CA / CC | 143.8 | 1 | 3606480383007 | 1 | 8
A9N26963 | MN ""S"" 220-240 V CA, retardada 0,2s | 149.6 | 1 | 3606480383014 | 1 | 8
A9N26969 | MNx:Bobina 230 V disparo volun | 165.4 | 1 | 3606480383021 | 1 | 8
A9N26971 | MNx:Bobina 400 V disparo voluntario | 165.4 | 1 | 3606480383038 | 1 | 8
A9N61500 | C60H-DC 1P 0,5A C 250Vdc | 107.58 | 1 | 3606480424021 | 1 | 12
A9N61501 | C60H-DC 1 A 250 Vcc | 107.58 | 1 | 3606480424038 | 1 | 12
A9N61502 | C60H-DC 2 A 250 Vcc | 107.58 | 1 | 3606480424045 | 1 | 12
A9N61503 | C60H-DC 3 A 250 Vcc | 107.58 | 1 | 3606480424052 | 1 | 12
A9N61504 | C60H-DC 1P 4A C 250Vdc | 107.58 | 1 | 3606480424069 | 1 | 12
A9N61505 | C60H-DC 1P 5A C 250Vdc | 107.58 | 1 | 3606480424076 | 1 | 12
A9N61506 | C60H-DC 6 A 250 Vcc | 107.58 | 1 | 3606480424083 | 1 | 12
A9N61508 | C60H-DC 10 A 250 Vcc | 98.48 | 1 | 3606480424090 | 1 | 12
A9N61509 | C60H-DC 1P 13A C 250Vdc | 99.33 | 1 | 3606480424106 | 1 | 12
A9N61510 | C60H-DC 1P 15A C 250Vdc | 99.33 | 1 | 3606480424113 | 1 | 12
A9N61511 | C60H-DC 16 A 250 Vcc | 99.33 | 1 | 3606480424120 | 1 | 12
A9N61512 | C60H-DC 20 A 250 Vcc | 100.42 | 1 | 3606480424137 | 1 | 12
A9N61513 | C60H-DC 25 A 250 Vcc | 101.31 | 1 | 3606480424144 | 1 | 12
A9N61514 | C60H-DC 1P 30A C 250Vdc | 102.43 | 1 | 3606480424151 | 1 | 12
A9N61515 | C60H-DC 32 A 250 Vcc | 102.43 | 1 | 3606480424168 | 1 | 12
A9N61517 | C60H-DC 40 A 250 Vcc | 103.39 | 1 | 3606480424175 | 1 | 12
A9N61518 | C60H-DC 1P 50A C 250Vdc | 116.79 | 1 | 3606480424182 | 1 | 12
A9N61519 | C60H-DC 1P 63A C 250Vdc | 128.9 | 1 | 3606480424199 | 1 | 12
A9N61520 | C60H-DC 2P 0,5A C 500Vdc | 215.19 | 1 | 3606480424205 | 1 | 6
A9N61521 | C60H-DC 2P 1A C 500Vdc | 215.19 | 1 | 3606480424212 | 1 | 6
A9N61522 | C60H-DC 2P 2A C 500Vdc | 215.19 | 1 | 3606480424229 | 1 | 6
A9N61523 | C60H-DC 2P 3A C 500Vdc | 215.19 | 1 | 3606480424236 | 1 | 6
A9N61524 | C60H-DC 2P 4A C 500Vdc | 215.19 | 1 | 3606480424243 | 1 | 6
A9N61525 | C60H-DC 2P 5A C 500Vdc | 215.19 | 1 | 3606480424250 | 1 | 6
A9N61526 | C60H-DC 2P 6A C 500Vdc | 215.19 | 1 | 3606480424267 | 1 | 6
A9N61528 | C60H-DC 2P 10A C 500Vdc | 196.95 | 1 | 3606480424274 | 1 | 6
A9N61529 | C60H-DC 2P 13A C 500Vdc | 198.61 | 1 | 3606480424281 | 1 | 6
A9N61530 | C60H-DC 2P 15A C 500Vdc | 198.61 | 1 | 3606480424298 | 1 | 6
A9N61531 | C60H-DC 2P 16A C 500Vdc | 198.61 | 1 | 3606480424304 | 1 | 6
A9N61532 | C60H-DC 2P 20A C 500Vdc | 200.81 | 1 | 3606480424311 | 1 | 6
A9N61533 | C60H-DC 2P 25A C 500Vdc | 202.64 | 1 | 3606480424328 | 1 | 6
A9N61534 | C60H-DC 2P 30A C 500Vdc | 204.88 | 1 | 3606480424335 | 1 | 6
A9N61535 | C60H-DC 2P 32A C 500Vdc | 204.88 | 1 | 3606480424342 | 1 | 6
A9N61537 | C60H-DC 2P 40A C 500Vdc | 206.81 | 1 | 3606480424359 | 1 | 6
A9N61538 | C60H-DC 2P 50A C 500Vdc | 233.58 | 1 | 3606480424366 | 1 | 6
A9N61539 | C60H-DC 2P 63A C 500Vdc | 257.84 | 1 | 3606480424373 | 1 | 6
A9N61650 | C60PV-DC 800VDC 10A 2P CIRCUITBREAKER PV | 246.18 | 1 | 3606480504068 | 1 | 0
A9N61651 | C60PV-DC 800VDC 16A 2P CIRCUITBREAKER PV | 248.28 | 1 | 3606480504099 | 1 | 0
A9N61652 | C60PV-DC 800VDC 20A 2P CIRCUITBREAKER PV | 251.03 | 1 | 3606480504105 | 1 | 0
A9N61653 | C60PV-DC 800VDC 1A 2P CIRCUIT BREAKER PV | 276.94 | 1 | 3606480504013 | 1 | 0
A9N61654 | C60PV-DC 800VDC 2A 2P CIRCUIT BREAKER PV | 276.94 | 1 | 3606480504020 | 1 | 0
A9N61655 | C60PV-DC 800VDC 3A 2P CIRCUIT BREAKER PV | 268.95 | 1 | 3606480504037 | 1 | 0
A9N61656 | C60PV-DC 800VDC 5A 2P CIRCUIT BREAKER PV | 276.94 | 1 | 3606480504044 | 1 | 0
A9N61657 | C60PV-DC 800VDC 8A 2P CIRCUIT BREAKER PV | 268.95 | 1 | 3606480504051 | 1 | 0
A9N61658 | C60PV-DC 800VDC 13A 2P CIRCUITBREAKER PV | 248.28 | 1 | 3606480504075 | 1 | 0
A9N61660 | C60PV-DC 800VDC 25A 2P CIRCUIT BREAKER P | 253.29 | 1 | 3606480504112 | 1 | 0
A9N61690 | C60NA-DC 650 Vcc 2 polos 20A | 200.81 | 1 | 3606480504136 | 1 | 0
A9N61699 | SW60-DC 2P 50A 1000Vdc | 412.54 | 1 | 3606480504143 | 1 | 0
A9N61701 | C120N DC 100A | 580.42 | 1 | 3606480654657 | 1 | 0
A9P42606 | ACTI 9 IC40A 1PN B 6A 4500A/6KA MINIATUR | 87.79 | 1 | 3606481324252 | 1 | 12
A9P42610 | ACTI 9 IC40A 1PN B 10A 4500A/6KA MINIATU | 83.72 | 1 | 3606481324269 | 1 | 12
A9P42616 | ACTI 9 IC40A 1PN B 16A 4500A/6KA MINIATU | 85.46 | 1 | 3606481324283 | 1 | 12
A9P42620 | ACTI 9 IC40A 1PN B 20A 4500A/6KA MINIATU | 86.92 | 1 | 3606481324290 | 1 | 12
A9P42625 | ACTI 9 IC40A 1PN B 25A 4500A/6KA MINIATU | 88.65 | 1 | 3606481324306 | 1 | 12
A9P42632 | ACTI 9 IC40A 1PN B 32A 4500A/6KA MINIATU | 91.45 | 1 | 3606481324313 | 1 | 12
A9P42640 | ACTI 9 IC40A 1PN B 40A 4500A/6KA MINIATU | 121.25 | 1 | 3606481324320 | 1 | 12
A9P53602 | ACTI 9 IC40F 1PN C 2A 6000A/6KA MINIATUR | 82.53 | 1 | 3606481324429 | 1 | 12
A9P53606 | ACTI 9 IC40F 1PN C 6A 6000A/6KA MINIATUR | 71.38 | 1 | 3606481324436 | 1 | 12
A9P53610 | ACTI 9 IC40F 1PN C 10A 6000A/6KA MINIATU | 66.35 | 1 | 3606481324443 | 1 | 12
A9P53616 | ACTI 9 IC40F 1PN C 16A 6000A/6KA MINIATU | 67.6 | 1 | 3606481324450 | 1 | 12
A9P53620 | ACTI 9 IC40F 1PN C 20A 6000A/6KA MINIATU | 69.62 | 1 | 3606481324467 | 1 | 12
A9P53625 | ACTI 9 IC40F 1PN C 25A 6000A/6KA MINIATU | 70.92 | 1 | 3606481324474 | 1 | 12
A9P53632 | ACTI 9 IC40F 1PN C 32A 6000A/6KA MINIATU | 74.1 | 1 | 3606481324481 | 1 | 12
A9P53640 | ACTI 9 IC40F 1PN C 40A 6000A/6KA MINIATU | 95.65 | 1 | 3606481324498 | 1 | 12
A9P54306 | ACTI 9 IC40N 3P C 6A 6000A/10KA MINIATUR | 133.02 | 1 | 3606481325662 | 1 | 4
A9P54310 | ACTI 9 IC40N 3P C 10A 6000A/10KA MINIATU | 124.36 | 1 | 3606481325679 | 1 | 4
A9P54316 | ACTI 9 IC40N 3P C 16A 6000A/10KA MINIATU | 126.9 | 1 | 3606481325693 | 1 | 4
A9P54320 | ACTI 9 IC40N 3P C 20A 6000A/10KA MINIATU | 130.52 | 1 | 3606481325709 | 1 | 4
A9P54325 | ACTI 9 IC40N 3P C 25A 6000A/10KA MINIATU | 133.02 | 1 | 3606481325716 | 1 | 4
A9P54332 | ACTI 9 IC40N 3P C 32A 6000A/10KA MINIATU | 140.95 | 1 | 3606481325723 | 1 | 4
A9P54340 | ACTI 9 IC40N 3P C 40A 6000A/10KA MINIATU | 169.34 | 1 | 3606481325730 | 1 | 4
A9P54602 | ACTI 9 IC40N 1PN C 2A 6000A/10KA MINIATU | 111.9 | 1 | 3606481324580 | 1 | 12
A9P54606 | ACTI 9 IC40N 1PN C 6A 6000A/10KA MINIATU | 80.74 | 1 | 3606481324597 | 1 | 12
A9P54610 | ACTI 9 IC40N 1PN C 10A 6000A/10KA MINIAT | 74.15 | 1 | 3606481324603 | 1 | 12
A9P54616 | ACTI 9 IC40N 1PN C 16A 6000A/10KA MINIAT | 75.4 | 1 | 3606481324627 | 1 | 12
A9P54620 | ACTI 9 IC40N 1PN C 20A 6000A/10KA MINIAT | 77.68 | 1 | 3606481324634 | 1 | 12
A9P54625 | ACTI 9 IC40N 1PN C 25A 6000A/10KA MINIAT | 79.19 | 1 | 3606481324641 | 1 | 12
A9P54632 | ACTI 9 IC40N 1PN C 32A 6000A/10KA MINIAT | 83.92 | 1 | 3606481324658 | 1 | 12
A9P54640 | ACTI 9 IC40N 1PN C 40A 6000A/10KA MINIAT | 108.8 | 1 | 3606481324665 | 1 | 12
A9P54706 | ACTI 11 IC40N 3PN C 6A 6000A/10KA MINIAT | 183.1 | 1 | 3606481326119 | 1 | 4
A9P54710 | ACTI 12 IC40N 3PN C 10A 6000A/10KA MINIA | 177.04 | 1 | 3606481326126 | 1 | 4
A9P54716 | ACTI 14 IC40N 3PN C 16A 6000A/10KA MINIA | 179.1 | 1 | 3606481326140 | 1 | 4
A9P54720 | ACTI 15 IC40N 3PN C 20A 6000A/10KA MINIA | 184.05 | 1 | 3606481326157 | 1 | 4
A9P54725 | ACTI 16 IC40N 3PN C 25A 6000A/10KA MINIA | 190.91 | 1 | 3606481326164 | 1 | 4
A9P54732 | ACTI 17 IC40N 3PN C 32A 6000A/10KA MINIA | 199.08 | 1 | 3606481326171 | 1 | 4
A9P54740 | ACTI 18 IC40N 3PN C 40A 6000A/10KA MINIA | 248.06 | 1 | 3606481326188 | 1 | 4
A9P64306 | ACTI 9 IC40N 3P D 6A 6000A/10KA MINIATUR | 297.1 | 1 | 3606481325747 | 1 | 4
A9P64310 | ACTI 9 IC40N 3P D 10A 6000A/10KA MINIATU | 268.3 | 1 | 3606481325754 | 1 | 4
A9P64316 | ACTI 9 IC40N 3P D 16A 6000A/10KA MINIATU | 273.41 | 1 | 3606481325778 | 1 | 4
A9P64320 | ACTI 9 IC40N 3P D 20A 6000A/10KA MINIATU | 281.39 | 1 | 3606481325785 | 1 | 4
A9P64325 | ACTI 9 IC40N 3P D 25A 6000A/10KA MINIATU | 286.95 | 1 | 3606481325792 | 1 | 4
A9P64332 | ACTI 9 IC40N 3P D 32A 6000A/10KA MINIATU | 304.02 | 1 | 3606481325808 | 1 | 4
A9P64340 | ACTI 9 IC40N 3P D 40A 6000A/10KA MINIATU | 333.92 | 1 | 3606481325815 | 1 | 4
A9P64606 | ACTI 9 IC40N 1PN D 6A 6000A/10KA MINIATU | 197.2 | 1 | 3606481324689 | 1 | 12
A9P64610 | ACTI 9 IC40N 1PN D 10A 6000A/10KA MINIAT | 173.53 | 1 | 3606481324696 | 1 | 12
A9P64616 | ACTI 9 IC40N 1PN D 16A 6000A/10KA MINIAT | 177 | 1 | 3606481324719 | 1 | 12
A9P64620 | ACTI 9 IC40N 1PN D 20A 6000A/10KA MINIAT | 182.32 | 1 | 3606481324726 | 1 | 12
A9P64625 | ACTI 9 IC40N 1PN D 25A 6000A/10KA MINIAT | 185.64 | 1 | 3606481324733 | 1 | 12
A9P64632 | ACTI 9 IC40N 1PN D 32A 6000A/10KA MINIAT | 196.84 | 1 | 3606481324740 | 1 | 12
A9P64640 | ACTI 9 IC40N 1PN D 40A 6000A/10KA MINIAT | 217.52 | 1 | 3606481324757 | 1 | 12
A9P64706 | ACTI 19 IC40N 3PN D 6A 6000A/10KA MINIAT | 391.08 | 1 | 3606481326195 | 1 | 4
A9P64710 | ACTI 20 IC40N 3PN D 10A 6000A/10KA MINIA | 351.89 | 1 | 3606481326201 | 1 | 4
A9P64716 | ACTI 22 IC40N 3PN D 16A 6000A/10KA MINIA | 358.61 | 1 | 3606481326225 | 1 | 4
A9P64720 | ACTI 23 IC40N 3PN D 20A 6000A/10KA MINIA | 369.05 | 1 | 3606481326232 | 1 | 4
A9P64725 | ACTI 24 IC40N 3PN D 25A 6000A/10KA MINIA | 376.32 | 1 | 3606481326249 | 1 | 4
A9P64732 | ACTI 25 IC40N 3PN D 32A 6000A/10KA MINIA | 398.95 | 1 | 3606481326256 | 1 | 4
A9P64740 | ACTI 26 IC40N 3PN D 40A 6000A/10KA MINIA | 405.61 | 1 | 3606481326263 | 1 | 4
A9Q01225 | Quick Vigi iC60 2P 25A 30mA AC 130V | 363.76 | 1 | 3606480393594 | 1 | 0
A9Q01240 | Quick Vigi iC60 2P 40A 30mA AC 130V | 366.21 | 1 | 3606480393617 | 1 | 0
A9Q04225 | Quick Vigi iC60 2P 25A 300mA AC 130V | 342.7 | 1 | 3606480393600 | 1 | 0
A9Q04240 | Quick Vigi iC60 2P 40A 300mA AC 130V | 352.84 | 1 | 3606480393624 | 1 | 0
A9Q10225 | Quick Vigi iC60 2P 25A 10mA AC | 537.22 | 1 | 3606480393631 | 1 | 0
A9Q11225 | Quick Vigi iC60 2P 25A 30mA AC | 330.69 | 1 | 3606480393419 | 1 | 0
A9Q11240 | Quick Vigi iC60 2P 40A 30mA AC | 347.19 | 1 | 3606480393433 | 1 | 0
A9Q11325 | Quick Vigi iC60 3P 25A 30mA AC | 357.55 | 1 | 3606480393457 | 1 | 0
A9Q11340 | Quick Vigi iC60 3P 40A 30mA AC | 413.26 | 1 | 3606480393471 | 1 | 0
A9Q11425 | Quick Vigi iC60 4P 25A 30mA AC | 379.16 | 1 | 3606480393495 | 1 | 0
A9Q11440 | Quick Vigi iC60 4P 40A 30mA AC | 446.43 | 1 | 3606480393518 | 1 | 0
A9Q12225 | Quick Vigi iC60 2P 25A 100mA AC | 306.04 | 1 | 3606480393648 | 1 | 0
A9Q12425 | Quick Vigi iC60 4P 25A 100mA AC | 331.52 | 1 | 3606480393693 | 1 | 0
A9Q14225 | Quick Vigi iC60 2P 25A 300mA AC | 330.31 | 1 | 3606480393426 | 1 | 0
A9Q14240 | Quick Vigi iC60 2P 40A 300mA AC | 346.89 | 1 | 3606480393440 | 1 | 0
A9Q14325 | Quick Vigi iC60 3P 25A 300mA AC | 334.99 | 1 | 3606480393464 | 1 | 0
A9Q14340 | Quick Vigi iC60 3P 40A 300mA AC | 351.98 | 1 | 3606480393488 | 1 | 0
A9Q14425 | Quick Vigi iC60 4P 25A 300mA AC | 336.71 | 1 | 3606480393501 | 1 | 0
A9Q14440 | Quick Vigi iC60 4P 40A 300mA AC | 368.48 | 1 | 3606480393525 | 1 | 0
A9Q21225 | Quick Vigi iC60 2P 25A 30mA A | 396.92 | 1 | 3606480393532 | 1 | 0
A9Q21325 | Quick Vigi iC60 3P 25A 30mA A | 428.99 | 1 | 3606480393556 | 1 | 0
A9Q21425 | Quick Vigi iC60 4P 25A 30mA A | 511.7 | 1 | 3606480393570 | 1 | 0
A9Q24225 | Quick Vigi iC60 2P 25A 300mA A | 396.22 | 1 | 3606480393549 | 1 | 0
A9Q24325 | Quick Vigi iC60 3P 25A 300mA A | 408.84 | 1 | 3606480393563 | 1 | 0
A9Q24425 | Quick Vigi iC60 4P 25A 300mA A | 484.09 | 1 | 3606480393587 | 1 | 0
A9Q31225 | Quick Vigi iC60 2P 25A 30mA A-SI | 429.68 | 1 | 3606480393785 | 1 | 0
A9Q31240 | Quick Vigi iC60 2P 40A 30mA A-SI | 451.27 | 1 | 3606480393792 | 1 | 0
A9Q31325 | Quick Vigi iC60 3P 25A 30mA A-SI | 471.96 | 1 | 3606480393808 | 1 | 0
A9Q31340 | Quick Vigi iC60 3P 40A 30mA A-SI | 495.63 | 1 | 3606480393815 | 1 | 0
A9Q31425 | Quick Vigi iC60 4P 25A 30mA A-SI | 568.67 | 1 | 3606480393822 | 1 | 0
A9Q31440 | Quick Vigi iC60 4P 40A 30mA A-SI | 596.76 | 1 | 3606480393839 | 1 | 0
A9R08263 | Acti 9 IID 63A 2P 30mA A 110V | 775.79 | 1 | 3606480639746 | 1 | 6
A9R08463 | Acti 9 IID 63A 4P 30mA A 230V | 1281.95 | 1 | 3606480639753 | 1 | 0
A9R10225 | iID 2P 25A 10mA AC | 701.56 | 1 | 3606480089145 | 1 | 6
A9R11263 | RCCB_IID 2P 63A 30mA AC-type | 712.42 | 1 | 3606480091285 | 1 | 6
A9R11280 | iID 2P 80A 30mA AC | 749.11 | 1 | 3606480089206 | 1 | 6
A9R11480 | iID 4P 80A 30 mA AC | 1429.21 | 1 | 3606480089374 | 1 | 0
A9R12440 | RCCB_IID 4P 40A 100mA AC-type | 666.28 | 1 | 3606480089305 | 1 | 0
A9R12463 | RCCB_IID 4P 63A 100mA AC-type | 657.97 | 1 | 3606480089343 | 1 | 0
A9R14280 | iID 2P 80A 300mA AC | 734.46 | 1 | 3606480089220 | 1 | 6
A9R14291 | iID 2P 100A 300mA AC | 755.7 | 1 | 3606480089268 | 1 | 6
A9R14480 | iID 4P 80A 300mA AC | 867.97 | 1 | 3606480089398 | 1 | 0
A9R14491 | iID 4P 100A 300mA AC | 894.83 | 1 | 3606480089466 | 1 | 0
A9R15263 | iID 2P 63A 300mA-S AC | 675.11 | 1 | 3606480089176 | 1 | 6
A9R15280 | iID 2P 80A 300mA-S AC | 1052.9 | 1 | 3606480089237 | 1 | 6
A9R15291 | INT. DIF. IID 2X100A 300MA SELECTIVO | 1083.26 | 1 | 3606480089275 | 1 | 6
A9R15440 | iID 4P 40A 300mA-S AC | 718.66 | 1 | 3606480089312 | 1 | 0
A9R15463 | iID 4P 63A 300mA-S AC | 818.65 | 1 | 3606480089350 | 1 | 0
A9R15480 | iID 4P 80A 300mA-S AC | 1295.85 | 1 | 3606480089411 | 1 | 0
A9R15491 | INT. DIFERENCIAL IID 4X100A 300MA S | 1328.25 | 1 | 3606480089435 | 1 | 0
A9R16225 | iID 2P 25A 500mA AC | 268.73 | 1 | 3606480089138 | 1 | 6
A9R16240 | iID 2P 40A 500mA AC | 269.98 | 1 | 3606480089169 | 1 | 6
A9R16263 | iID 2P 63A 500mA AC | 480.59 | 1 | 3606480089190 | 1 | 6
A9R16425 | iID 4P 25A 500mA AC | 399.91 | 1 | 3606480089282 | 1 | 0
A9R16440 | iID 4P 40A 500mA AC | 415.15 | 1 | 3606480089299 | 1 | 0
A9R16463 | iID 4P 63A 500mA AC | 539.71 | 1 | 3606480089336 | 1 | 0
A9R16480 | iID 4P 80A 500mA AC | 875.58 | 1 | 3606480089404 | 1 | 0
A9R17440 | iID 4P 40A 500mA-S AC | 732.08 | 1 | 3606480089329 | 1 | 0
A9R17463 | iID 4P 63A 500mA-S AC | 837.21 | 1 | 3606480089367 | 1 | 0
A9R17480 | iID 4P 80A 500mA-S AC | 1319.15 | 1 | 3606480089428 | 1 | 0
A9R21225 | iID 2P 25A 30mA A | 376.71 | 1 | 3606480090790 | 1 | 6
A9R21240 | iID 2P 40A 30mA A | 387.54 | 1 | 3606480374685 | 1 | 6
A9R21263 | iID 2P 63A 30mA A | 716.09 | 1 | 3606480374708 | 1 | 6
A9R21440 | iID 4P 40A 30mA A | 661.18 | 1 | 3606480090875 | 1 | 0
A9R24225 | iID 2P 25A 300mA A | 370.41 | 1 | 3606480374678 | 1 | 6
A9R24240 | iID 2P 40A 300mA A | 381.82 | 1 | 3606480374692 | 1 | 6
A9R24263 | iID 2P 63A 300mA A | 628.69 | 1 | 3606480374715 | 1 | 6
A9R24440 | iID 4P 40A 300mA A | 562.08 | 1 | 3606480090882 | 1 | 0
A9R24463 | iID 4P 63A 300mA A | 759.43 | 1 | 3606480374777 | 1 | 0
A9R26440 | RCCB_IID 4P 40A 500mA A-type | 685.31 | 1 | 3606480374548 | 1 | 0
A9R31480 | INT. DIFERENCIAL IID 4X80A 30MA SI | 1464.35 | 1 | 3606480089640 | 1 | 0
A9R31491 | RCCB_IID 4P 100A 30mA A-SI-typ | 1584.17 | 1 | 3606480089725 | 1 | 0
A9R34463 | RCCB_IID 4P 63A 300mA A-SI-type | 656.68 | 1 | 3606480089718 | 1 | 0
A9R34491 | RCCB_IID 4P 100A 300mA A-SI-type | 1098.16 | 1 | 3606480089732 | 1 | 0
A9R35240 | iID 2P 40A 300mA-S A-SI | 493.41 | 1 | 3606480089619 | 1 | 6
A9R35263 | iID 2P 63A 300mA-S A-SI | 707.52 | 1 | 3606480089626 | 1 | 6
A9R35291 | iID 2P 100A 300mA-S A-SI | 1134.19 | 1 | 3606480089633 | 1 | 6
A9R35440 | iID 4P 40A 300mA-S A-SI | 768.97 | 1 | 3606480089671 | 1 | 0
A9R35463 | iID 4P 63A 300mA-S A-SI | 1031.58 | 1 | 3606480089695 | 1 | 0
A9R35480 | iID 4P 80A 300mA-S A-SI | 1386.7 | 1 | 3606480089657 | 1 | 0
A9R35491 | iID 4P 100A 300mA-S A-SI | 1459.45 | 1 | 3606480089749 | 1 | 0
A9R37440 | iID 4P 40A 500mA-S A-SI | 784.91 | 1 | 3606480089688 | 1 | 0
A9R37463 | iID 4P 63A 500mA-S A-SI | 1051.91 | 1 | 3606480089701 | 1 | 0
A9R37480 | iID 4P 80A 500mA-S A-SI | 1398.19 | 1 | 3606480089664 | 1 | 0
A9R43625 | ACTI9 iID40 1PN 25A 30mA A RCCB | 371.06 | 1 | 3606481356697 | 1 | 6
A9R43640 | ACTI9 iID40 1PN 40A 30mA A RCCB | 381.72 | 1 | 3606481356703 | 1 | 6
A9R43725 | ACTI9 iID40 3PN 25A 30mA A RCCB | 631.53 | 1 | 3606481356765 | 1 | 0
A9R43740 | ACTI9 iID40 3PN 40A 30mA A RCCB | 651.27 | 1 | 3606481356772 | 1 | 0
A9R43763 | ACTI9 iID40 3PN 63A 30mA A RCCB | 1168.3 | 1 | 3606481356789 | 1 | 0
A9R60225 | iID 2P 25A 30mA AC residencial | 94.45 | 1 | 3606480099601 | 1 | 6
A9R60240 | iID 2P 40A 30mA AC residencial | 95.93 | 1 | 3606480099618 | 1 | 6
A9R61225 | iID 2P 25A 30mA A-SI | 397.25 | 1 | 3606480089541 | 1 | 6
A9R61240 | iID 2P 40A 30mA A-SI | 409.67 | 1 | 3606480089558 | 1 | 6
A9R61263 | iID 2P 63A 30mA A-SI | 817.69 | 1 | 3606480089565 | 1 | 6
A9R61425 | iID 4P 25A 30mA A-SI | 721.82 | 1 | 3606480089572 | 1 | 0
A9R61440 | iID 4P 40A 30mA A-SI | 743.91 | 1 | 3606480089589 | 1 | 0
A9R61463 | iID 4P 63A 30mA A-SI | 1277.86 | 1 | 3606480089596 | 1 | 0
A9R63625 | ACTI 9 iID40 1PN 25A 30mA AC RCCB | 110.77 | 1 | 3606481356666 | 1 | 6
A9R63640 | ACTI 9 iID40 1PN 40A 30mA AC RCCB | 112.66 | 1 | 3606481356673 | 1 | 6
A9R63663 | ACTI9 iID40 1PN 63A 30mA AC RCCB | 650.81 | 1 | 3606481356680 | 1 | 6
A9R63725 | ACTI9 iID40 3PN 25A 30mA AC RCCB | 429.67 | 1 | 3606481356734 | 1 | 0
A9R63740 | ACTI9 iID40 3PN 40A 30mA AC RCCB | 446.67 | 1 | 3606481356741 | 1 | 0
A9R63763 | ACTI9 iID40 3PN 63A 30mA AC RCCB | 969.07 | 1 | 3606481356758 | 1 | 0
A9R73625 | ACTI9 iID40 1PN 25A 300mA AC RCCB | 255.81 | 1 | 3606489564476 | 1 | 6
A9R73640 | ACTI9 iID40 1PN 40A 300mA AC RCCB | 256.12 | 1 | 3606489564483 | 1 | 6
A9R73663 | ACTI9 iID40 1PN 63A 300mA AC RCCB | 454.31 | 1 | 3606489564490 | 1 | 6
A9R73725 | ACTI9 iID40 3PN 25A 300mA AC RCCB | 387.77 | 1 | 3606489564506 | 1 | 0
A9R73740 | ACTI9 iID40 3PN 40A 300mA AC RCCB | 399.68 | 1 | 3606489564513 | 1 | 0
A9R73763 | ACTI9 iID40 3PN 63A 300mA AC RCCB | 527.01 | 1 | 3606489564520 | 1 | 0
A9R81225 | iID 2P 25A 30mA AC | 260.34 | 1 | 3606480392436 | 1 | 6
A9R81240 | iID 2P 40A 30mA AC | 268.18 | 1 | 3606480392450 | 1 | 6
A9R81263 | iID 2P 63A 30mA AC | 660.72 | 1 | 3606480392474 | 1 | 6
A9R81425 | iID 4P 25A 30mA AC | 461.57 | 1 | 3606480392498 | 1 | 0
A9R81440 | iID 4P 40A 30mA AC | 479.87 | 1 | 3606480392511 | 1 | 0
A9R81463 | iID 4P 63A 30mA AC | 1041.06 | 1 | 3606480392535 | 1 | 0
A9R83625 | ACTI9 iID40 1PN 25A 30mA ASI RCCB | 391.5 | 1 | 3606481356710 | 1 | 6
A9R83640 | ACTI9 iID40 1PN 40A 30mA ASI RCCB | 403.73 | 1 | 3606481356727 | 1 | 6
A9R83725 | ACTI9 iID40 3PN 25A 30mA ASI RCCB | 710.96 | 1 | 3606481356796 | 1 | 0
A9R83740 | ACTI9 iID40 3PN 40A 30mA ASI RCCB | 732.75 | 1 | 3606481356802 | 1 | 0
A9R83763 | ACTI9 iID40 3PN 63A 30mA ASI RCCB | 1258.7 | 1 | 3606481356819 | 1 | 0
A9R84225 | iID 2P 25A 300mA AC | 259.72 | 1 | 3606480392443 | 1 | 6
A9R84240 | iID 2P 40A 300mA AC | 259.9 | 1 | 3606480392467 | 1 | 6
A9R84263 | iID 2P 63A 300mA AC | 461.24 | 1 | 3606480392481 | 1 | 6
A9R84425 | iID 4P 25A 300mA AC | 393.66 | 1 | 3606480392504 | 1 | 0
A9R84440 | iID 4P 40A 300mA AC | 405.79 | 1 | 3606480392528 | 1 | 0
A9R84463 | iID 4P 63A 300mA AC | 535.03 | 1 | 3606480392542 | 1 | 0
A9R93763 | ACTI9 iID40 3PN 63A 300mA ASI RCCB | 646.81 | 1 | 3606489564537 | 1 | 0
A9S60120 | INTERRUPTOR 1P 20A 250V | 24.85 | 1 | 3606480088674 | 1 | 12
A9S60132 | INTERRUPTOR 1P 32A 250V | 29.21 | 1 | 3606480088711 | 1 | 12
A9S60220 | INTERRUPTOR MANUAL iSW 2X20A 415 VCA | 37 | 1 | 3606480088681 | 1 | 12
A9S60232 | INTERRUPTOR 2P 32A 415V | 40.32 | 1 | 3606480088728 | 1 | 12
A9S60320 | INTERRUPTOR 3P 20A 415V | 59.9 | 1 | 3606480088698 | 1 | 6
A9S60332 | INTERRUPTOR 3P 32A 415V | 61.36 | 1 | 3606480088735 | 1 | 6
A9S60420 | INTERRUPTOR 4P 20A 415V | 77.7 | 1 | 3606480088704 | 1 | 6
A9S60432 | INTERRUPTOR 4P 32A 415V | 79.74 | 1 | 3606480088742 | 1 | 6
A9S61120 | INTERRUPTOR CON PILOTO 1P 20A 250V | 61.88 | 1 | 3606480088919 | 1 | 12
A9S61132 | INTERRUPTOR CON PILOTO 1P 32A 250V | 72.84 | 1 | 3606480088933 | 1 | 12
A9S61220 | INTERRUPTOR CON PILOTO 2P 20A 250V | 73.74 | 1 | 3606480088926 | 1 | 12
A9S61232 | INTERRUPTOR CON PILOTO 2P 32A 250V | 81.8 | 1 | 3606480088940 | 1 | 12
A9S65140 | Interruptor en carga iSW 1P 40A | 51.1 | 1 | 3606480531040 | 1 | 12
A9S65163 | Interruptor en carga iSW 1P 63A | 56.07 | 1 | 3606480531088 | 1 | 12
A9S65191 | INT. MANUAL ISW 1X100A 250 VCA | 68.95 | 1 | 3606480531125 | 1 | 12
A9S65192 | INT. MANUAL ISW 1X125A 250 VCA | 103.24 | 1 | 3606480531163 | 1 | 12
A9S65240 | Interruptor en carga iSW 2P 40A | 84.29 | 1 | 3606480531057 | 1 | 6
A9S65263 | INT. MANUAL ISW 2X63A 415 VCA | 92.49 | 1 | 3606480531095 | 1 | 6
A9S65291 | Interruptor en carga iSW 2P 100A | 129.18 | 1 | 3606480531132 | 1 | 6
A9S65292 | Interruptor en carga iSW 2P 125A | 164.44 | 1 | 3606480531170 | 1 | 6
A9S65340 | Interruptor en carga iSW 3P 40A | 128.45 | 1 | 3606480531064 | 1 | 4
A9S65363 | Interruptor en carga iSW 3P 63A | 138.62 | 1 | 3606480531101 | 1 | 4
A9S65391 | Interruptor en carga iSW 3P 100A | 188.37 | 1 | 3606480531149 | 1 | 4
A9S65392 | Interruptor en carga iSW 3P 125A | 254.75 | 1 | 3606480531187 | 1 | 4
A9S65440 | INT. MANUAL ISW 4X40A 415 VCA | 164.48 | 1 | 3606480531071 | 1 | 3
A9S65463 | INT. MANUAL ISW 4X63A 415 VCA | 172.98 | 1 | 3606480531118 | 1 | 3
A9S65491 | Interruptor en carga iSW 4P 100A | 220.01 | 1 | 3606480531156 | 1 | 3
A9S65492 | INT. MANUAL ISW 4X125A 415 VCA | 258.8 | 1 | 3606480531194 | 1 | 3
A9S70640 | INTERRUPTOR I-NA 2P 40A 250V | 139.32 | 1 | 3606480098901 | 1 | 0
A9S70663 | INTERRUPTOR I-NA 2P 63A 250V | 174.1 | 1 | 3606480098918 | 1 | 0
A9S70740 | INTERRUPTOR I-NA 4P 40A 415V | 278.5 | 1 | 3606480098949 | 1 | 0
A9S70763 | INTERRUPTOR I-NA 4P 63A 415V | 278.5 | 1 | 3606480098956 | 1 | 0
A9S70790 | iSW-NA 3P+N 100A | 356.1 | 1 | 3606480098970 | 1 | 3
A9V01225 | ACTI9 VIGI IC60 2P 25A 30MA AC | 363.73 | 1 | 3606480087660 | 1 | 0
A9V01240 | ACTI9 VIGI IC60 2P 40A 30MA AC-TYPE 130V | 381.89 | 1 | 3606480087684 | 1 | 0
A9V01263 | Quick Vigi iC60 2P 63A 30mA AC 130V | 461.07 | 1 | 3606480087707 | 1 | 0
A9V04263 | Quick Vigi iC60 2P 63A 300mA AC 130V | 373.99 | 1 | 3606480087714 | 1 | 0
A9V10225 | Vigi iC60 2P 25A 10mA AC | 510.63 | 1 | 3606480087462 | 1 | 0
A9V11263 | Vigi iC60 2P 63A 30mA AC | 524.33 | 1 | 3606480090813 | 1 | 0
A9V11363 | Vigi iC60 3P 63A 30mA AC | 537.51 | 1 | 3606480374746 | 1 | 0
A9V11463 | Vigi iC60 4P 63A 30mA AC | 550.57 | 1 | 3606480090936 | 1 | 0
A9V12225 | ACTI9 VIGI IC60 2P 25A 100MA AC-TYPE BLO | 294.27 | 1 | 3606480087479 | 1 | 0
A9V12425 | Vigi iC60 4P 25A 100mA AC | 318.76 | 1 | 3606480087592 | 1 | 0
A9V12463 | ACTI9 VIGI IC60 4P 63A 100MA AC-TYPE BLO | 490.75 | 1 | 3606480087622 | 1 | 0
A9V14263 | Vigi iC60 2P 63A 300mA AC | 426.93 | 1 | 3606480090820 | 1 | 0
A9V14363 | Vigi iC60 3P 63A 300mA AC | 442.35 | 1 | 3606480374753 | 1 | 0
A9V14463 | Vigi iC60 4P 63A 300mA AC | 451.31 | 1 | 3606480090943 | 1 | 0
A9V15263 | Vigi iC60 2P 63A 300mA-S AC | 537.12 | 1 | 3606480087523 | 1 | 0
A9V15363 | Vigi iC60 3P 63A 300mA-S AC | 494.25 | 1 | 3606480087561 | 1 | 0
A9V15463 | Vigi iC60 4P 63A 300mA-S AC | 595.89 | 1 | 3606480087646 | 1 | 0
A9V16263 | Vigi iC60 2P 63A 500mA AC | 457.02 | 1 | 3606480087516 | 1 | 0
A9V16363 | Vigi iC60 3P 63A 500mA AC | 462.51 | 1 | 3606480087585 | 1 | 0
A9V16463 | Vigi iC60 4P 63A 500mA AC | 468.09 | 1 | 3606480087639 | 1 | 0
A9V19263 | Vigi iC60 2P 63A 1000mA-S AC | 592.47 | 1 | 3606480087530 | 1 | 0
A9V19363 | Vigi iC60 3P 63A 1000mA-S AC | 614.17 | 1 | 3606480087578 | 1 | 0
A9V19463 | Vigi iC60 4P 63A 1000mA-S AC | 653.76 | 1 | 3606480087653 | 1 | 0
A9V21263 | Vigi iC60 2P 63A 30mA A | 565.57 | 1 | 3606480090554 | 1 | 0
A9V21363 | Vigi iC60 3P 63A 30mA A | 599.18 | 1 | 3606480090592 | 1 | 0
A9V21463 | Vigi iC60 4P 63A 30mA A | 664.06 | 1 | 3606480090639 | 1 | 0
A9V22325 | ACTI9 VIGI IC60 3P 25A 100MA A-TYPE BLOC | 461.03 | 1 | 3606480091070 | 1 | 0
A9V24263 | Vigi iC60 2P 63A 300mA A | 560.32 | 1 | 3606480090561 | 1 | 0
A9V24363 | Vigi iC60 3P 63A 300mA A | 578.09 | 1 | 3606480090608 | 1 | 0
A9V24463 | Vigi iC60 4P 63A 300mA A | 631.75 | 1 | 3606480090646 | 1 | 0
A9V25263 | Vigi iC60 2P 63A 300mA-S A | 583.81 | 1 | 3606480090974 | 1 | 0
A9V25363 | Vigi iC60 3P 63A 300mA-S A | 611.3 | 1 | 3606480091100 | 1 | 0
A9V25463 | Vigi iC60 4P 63A 300mA-S A | 672.45 | 1 | 3606480091032 | 1 | 0
A9V29263 | Vigi iC60 2P 63A 1000mA-S A | 524.95 | 1 | 3606480090981 | 1 | 0
A9V29363 | Vigi iC60 3P 63A 1000mA-S A | 674.67 | 1 | 3606480091117 | 1 | 0
A9V29463 | Vigi iC60 4P 63A 1000mA-S A | 719.16 | 1 | 3606480091049 | 1 | 0
A9V31263 | Quick Vigi iC60 2P 63A 30mA A-SI | 612.61 | 1 | 3606480091759 | 1 | 0
A9V31363 | Vigi iC60 3P 63A 30mA A-SI | 663.16 | 1 | 3606480091797 | 1 | 0
A9V31463 | Quick Vigi iC60 4P 63A 30mA A-SI | 745.91 | 1 | 3606480091834 | 1 | 0
A9V35263 | Quick Vigi iC60 2P 63A 300mA-S A-SI | 630.42 | 1 | 3606480091742 | 1 | 0
A9V35363 | Vigi iC60 3P 63A 300mA-S A-SI | 682.94 | 1 | 3606480091780 | 1 | 0
A9V35463 | Quick Vigi iC60 4P 63A 300mA-S A-SI | 768.14 | 1 | 3606480091827 | 1 | 0
A9V39363 | Vigi iC60 3P 63A 1000mA-S A-SI | 732.95 | 1 | 3606480087868 | 1 | 0
A9V39463 | Vigi iC60 4P 63A 1000MA-S A-SI | 857.4 | 1 | 3606480087875 | 1 | 0
A9X21094 | ACTI9 SIDE PLATE FOR COMB BUSBAR SET OF | 43.56 | 1 | 3606489443597 | 1 | 10
A9X21095 | ACTI9 SIDE PLATE FOR COMB BUSBAR SET OF | 52.26 | 1 | 3606489443603 | 1 | 10
A9X21096 | ACTI9 TOOTH CAP FOR COMB BUSBAR SET OF 1 | 31.36 | 1 | 3606489443580 | 1 | 10
A9XAH157 | Peine unipolar + aux. K60N, C60, ID. L = | 50.3 | 5 | 3606480485121 | 5 | 5
A9XAH257 | Peine bipolar + aux. K60N, C60, ID. L = | 62.63 | 5 | 3606480485145 | 5 | 5
A9XAH357 | Peine tripolar + aux. K60N, C60, ID. L = | 90.6 | 5 | 3606480485169 | 5 | 5
A9XAH457 | Peine tetrapolar + aux. K60N, C60, ID. L | 111.45 | 5 | 3606480485183 | 5 | 5
A9XAH557 | Peine 2P+aux (Aux N L1, Aux N L2, Aux N | 62.63 | 5 | 3606480485213 | 5 | 5
A9XAH657 | Peine 1P+aux (Aux L1, Aux L2, Aux L3) | 50.3 | 5 | 3606480485206 | 5 | 5
A9XELC10 | PowerTag Link C+ | 478.81 | 1 | 3606481370518 | 1 | 0
A9XMC1D3 | PowerTag Control IO | 200.24 | 1 | 3606489749118 | 1 | 0
A9XMC2D3 | PowerTag Control 2DI | 161.89 | 1 | 3606489749125 | 1 | 0
A9XMVA01 | Kit montaje Smartlink en Pragma 13-18 | 21.41 | 1 | 3606485445564 | 1 | 0
A9XPA648 | ACTI9 COMB BUSBAR FOR CIRCUIT BREAKER WI | 73.38 | 1 | 3606489443641 | 5 | 5
A9XPA748 | ACTI9 COMB BUSBAR FOR CIRCUIT BREAKER WI | 117.63 | 1 | 3606489443634 | 5 | 5
A9XPC612 | ACTI9 IC40 COMB BUSBAR 1PN 12 MOD. 18MM | 22.25 | 1 | 3606489443573 | 1 | 12
A9XPC624 | ACTI9 IC40 COMB BUSBAR 1PN 24 MOD. 18MM | 44.52 | 1 | 3606489443566 | 1 | 8
A9XPC648 | ACTI9 IC40 COMB BUSBAR 1PN 48 MOD. 18MM | 66.72 | 1 | 3606489443559 | 1 | 6
A9XPC712 | ACTI9 IC40 COMB BUSBAR 3PN 12 MOD. 18MM | 33.35 | 1 | 3606489443542 | 1 | 12
A9XPC724 | ACTI9 IC40 COMB BUSBAR 3PN 24 MOD. 18MM | 66.72 | 1 | 3606489443535 | 1 | 8
A9XPC748 | ACTI9 IC40 COMB BUSBAR 3PN 48 MOD. 18MM | 106.95 | 1 | 3606489443528 | 1 | 6
A9XPCD04 | 4 conectores terminales dobles , cable d | 22.46 | 1 | 3606480485282 | 1 | 0
A9XPCM04 | 4 conectores monoconexión, cable de 35mm | 18.36 | 1 | 3606480485275 | 1 | 0
A9XPE110 | 10 escudos laterales peines uni. | 14.94 | 1 | 3606480485220 | 1 | 0
A9XPE210 | 10 escudos laterales peines bi. | 14.94 | 1 | 3606480485237 | 1 | 0
A9XPE310 | 10 escudos laterales peines tri. | 17 | 1 | 3606480485244 | 1 | 0
A9XPE410 | 10 escudos laterales peines tetra. | 17 | 1 | 3606480485251 | 1 | 0
A9XPF521 | Peine N-L1 Vigi, N-L2 Vigi, N-L3 Vigi 27 | 66.86 | 5 | 3606481160133 | 5 | 5
A9XPF524 | Peine N-L1 Vigi, N-L2 Vigi, N-L3 Vigi 36 | 78 | 5 | 3606481160140 | 5 | 5
A9XPH106 | Peine 1P 6mod. K60N, C60, ID | 6.67 | 20 | 3606480484995 | 20 | 20
A9XPH112 | Peine unipolar 24 pasos K60N, C60, ID | 11.14 | 10 | 3606480485008 | 10 | 10
A9XPH124 | peine unipolar 48 pasos | 26.51 | 10 | 3606480485015 | 10 | 10
A9XPH157 | Peine unipolar K60N, C60, ID. L = 1000mm | 43.74 | 5 | 3606480485114 | 5 | 5
A9XPH206 | Peine 2P 6mod. K60N, C60, ID | 11.04 | 10 | 3606481160270 | 10 | 10
A9XPH208 | Peine 2P 8mod. K60N, C60, ID | 12.88 | 10 | 3606481160287 | 10 | 10
A9XPH210 | Peine 2P 10mod. K60N, C60, ID | 14.71 | 10 | 3606481160294 | 10 | 10
A9XPH212 | Peine bipolar 24 pasos K60N, C60, ID | 16.22 | 5 | 3606480485022 | 5 | 5
A9XPH218 | Peine 2P 18mod. K60N, C60, ID | 26.01 | 10 | 3606481160232 | 10 | 10
A9XPH224 | peine bipolar 48 pasos | 37.12 | 5 | 3606480485039 | 5 | 5
A9XPH257 | Peine bipolar K60N, C60, ID. L = 1000mm | 54.46 | 5 | 3606480485138 | 5 | 5
A9XPH306 | Peine 3P 6mod. K60N, C60, ID | 11.33 | 1 | 3606480747953 | 1 | 10
A9XPH309 | Peine 3P 9mod. K60N, C60, ID | 15.12 | 5 | 3606481160072 | 5 | 5
A9XPH312 | Peine tripolar 24 pasos K60N, C60, ID | 18.9 | 5 | 3606480485046 | 5 | 5
A9XPH316 | Peine 3P 16mod. K60N, C60, ID | 33.8 | 5 | 3606481160089 | 5 | 5
A9XPH318 | Peine 3P 18mod. K60N, C60, ID | 38.61 | 5 | 3606481160249 | 5 | 5
A9XPH320 | Peine 3P 20mod. K60N, C60, ID | 43.43 | 5 | 3606481160096 | 5 | 5
A9XPH324 | peine tripolar 48 pasos | 48.27 | 5 | 3606480485053 | 5 | 5
A9XPH357 | Peine tripolar K60N, C60, ID. L = 1000mm | 78.77 | 5 | 3606480485152 | 5 | 5
A9XPH408 | Peine 4P 8mod. K60N, C60, ID | 17.19 | 5 | 3606481160188 | 5 | 5
A9XPH412 | Peine tetrapolar 24 pasos K60N, C60, ID | 21.61 | 5 | 3606480485060 | 5 | 5
A9XPH416 | Peine 4P 16mod. K60N, C60, ID | 41.55 | 5 | 3606481160195 | 5 | 5
A9XPH424 | peine tetrapolar 48 pasos | 59.36 | 5 | 3606480485077 | 5 | 5
A9XPH457 | Peine tetrapolar K60N, C60, ID. L = 1000 | 96.92 | 5 | 3606480485176 | 5 | 5
A9XPH512 | Peine 1P+N (L1,L2,L3) 12mod. K60N, C60, | 23.78 | 5 | 3606480485084 | 5 | 5
A9XPH518 | Peine 1P+N (L1,L2,L3) 18mod. K60N, C60, | 45.7 | 5 | 3606480485091 | 5 | 5
A9XPH524 | Peine 1P+N (L1,L2,L3) 24mod. K60N, C60, | 65.3 | 5 | 3606480485107 | 5 | 5
A9XPH557 | Peine 3 (N+P) K60N, C60, ID. L = 1000 | 111.81 | 5 | 3606480485190 | 5 | 5
A9XPH810 | Peine iID 4P cabecera + 2P 10mod. | 25.52 | 5 | 3606480795275 | 5 | 5
A9XPH812 | Peine iID 4P cabecera + 2P 12mod. | 28.35 | 5 | 3606481160300 | 5 | 5
A9XPH814 | Peine iID 4P cabecera + 2P 14mod. | 31.17 | 5 | 3606481186157 | 5 | 5
A9XPK707 | Repartidor vertical VDIS 33 agujeros | 220.06 | 1 | 3606489667573 | 1 | 0
A9XPK714 | Repartidor vertical VDIS 66 agujeros | 363.11 | 1 | 3606489667580 | 1 | 0
A9XPKL10 | Clips bloqueo instal. Pragma VDIS 125A | 11.31 | 1 | 3606489808600 | 1 | 0
A9XPKV04 | Accesorio Prisma VDIS 125A | 32.97 | 1 | 3606489749637 | 1 | 0
A9XPR612 | Peine iC40 1PN 12 módulos con conector | 24.53 | 1 | 3606489601867 | 1 | 0
A9XPR624 | Peine iC40 1PN 24 módulos con conector | 49.1 | 1 | 3606489601874 | 1 | 0
A9XPR712 | Peine iC40 3PN 12 módulos con conector | 36.81 | 1 | 3606489601881 | 1 | 0
A9XPR724 | Peine iC40 3PN 24 módulos con conector | 73.62 | 1 | 3606489601898 | 1 | 0
A9XPT920 | 20 CUBREDIENTES PARA PEINE | 16.34 | 1 | 3606480485268 | 1 | 0
A9XPV648 | Peine iC40 1PN+Vigi 48 módulos con auxil | 75.39 | 5 | 3606489443627 | 5 | 5
A9XPV748 | Peine iC40 3PN+Vigi 48 módulos con auxil | 120.84 | 5 | 3606489443610 | 5 | 5
A9XST114 | Pack 4 sensores temperatura PowerTag | 385.3 | 1 | 3606489904630 | 1 | 0
A9Y70625 | ACTI 9 VIGI ICG40 1PN 25A 30MA A TYPE AD | 319.62 | 1 | 3606481327314 | 1 | 6
A9Y70640 | ACTI 9 VIGI ICG40 1PN 40A 30MA A TYPE AD | 335.52 | 1 | 3606481327321 | 1 | 0
A9Y70725 | ACTI 9 VIGI iCG40 3PN 25A 30mA A VIGI | 422.48 | 1 | 3606481328090 | 1 | 0
A9Y70740 | ACTI 9 VIGI iCG40 3PN 40A 30mA A VIGI | 497.35 | 1 | 3606481328106 | 1 | 0
A9Y71625 | ACTI 9 VIGI ICG40 1PN 25A 300MA A TYPE A | 319.22 | 1 | 3606481327338 | 1 | 6
A9Y71640 | ACTI 9 VIGI ICG40 1PN 40A 300MA A TYPE A | 335.27 | 1 | 3606481327345 | 1 | 6
A9Y71725 | ACTI 9 VIGI iCG40 3PN 25A 300mA A VIGI | 375.22 | 1 | 3606481328113 | 1 | 0
A9Y71740 | ACTI 9 VIGI iCG40 3PN 40A 300mA A VIGI | 410.7 | 1 | 3606481328120 | 1 | 0
A9Y72625 | ACTI 9 VIGI ICG40 1PN 25A 30MA AC TYPE A | 266.33 | 1 | 3606481327277 | 1 | 6
A9Y72640 | ACTI 9 VIGI ICG40 1PN 40A 30MA AC TYPE A | 279.63 | 1 | 3606481327284 | 1 | 6
A9Y72725 | ACTI 9 VIGI iCG40 3PN 25A 30mA AC VIGI | 352.05 | 1 | 3606481328052 | 1 | 0
A9Y72740 | ACTI 9 VIGI iCG40 3PN 40A 30mA AC VIGI | 414.59 | 1 | 3606481328069 | 1 | 0
A9Y73625 | ACTI 9 VIGI ICG40 1PN 25A 300MA AC TYPE | 266.06 | 1 | 3606481327291 | 1 | 6
A9Y73640 | ACTI 9 VIGI ICG40 1PN 40A 300MA AC TYPE | 279.36 | 1 | 3606481327307 | 1 | 6
A9Y73725 | ACTI 9 VIGI iCG40 3PN 25A 300mA AC VIGI | 312.61 | 1 | 3606481328076 | 1 | 0
A9Y73740 | ACTI 9 VIGI iCG40 3PN 40A 300mA AC VIGI | 342.24 | 1 | 3606481328083 | 1 | 0
A9Y74625 | ACTI 9 VIGI ICG40 1PN 25A 30MA ASI TYPE | 335.57 | 1 | 3606481327352 | 1 | 6
A9Y74640 | ACTI 9 VIGI ICG40 1PN 40A 30MA ASI TYPE | 352.31 | 1 | 3606481327369 | 1 | 6
A9Y74725 | ACTI 9 VIGI iCG40 3PN 25A 30mA ASI VIGI | 443.68 | 1 | 3606481328137 | 1 | 0
A9Y74740 | ACTI 9 VIGI iCG40 3PN 40A 30mA ASI VIGI | 522.26 | 1 | 3606481328144 | 1 | 0
A9Y75625 | ACTI 9 VIGI ICG40 1PN 25A 300MA ASI TYPE | 335.27 | 1 | 3606481327376 | 1 | 6
A9Y75640 | ACTI 9 VIGI ICG40 1PN 40A 300MA ASI TYPE | 351.96 | 1 | 3606481327383 | 1 | 6
A9Y75725 | ACTI 9 VIGI iCG40 3PN 25A 300mA ASI VIGI | 393.93 | 1 | 3606481328151 | 1 | 0
A9Y75740 | ACTI 9 VIGI iCG40 3PN 40A 300mA ASI VIGI | 431.17 | 1 | 3606481328168 | 1 | 0
A9Y76640 | ACTI 9 VIGI ICG40 1PN 40A 300SMA SI TYPE | 395.52 | 1 | 3606481327390 | 1 | 6
A9Y76740 | ACTI 9 VIGI iCG40 3PN 40A 300smA SI VIGI | 603.66 | 1 | 3606481328175 | 1 | 0
A9Y80325 | ACTI 9 VIGI iC40 3P 25A 30mA A VIGI | 406.55 | 1 | 3606481327970 | 1 | 0
A9Y80340 | ACTI 9 VIGI iC40 3P 40A 30mA A VIGI | 470.04 | 1 | 3606481327987 | 1 | 0
A9Y80625 | ACTI 9 VIGI IC40 1PN 25A 30MA A TYPE ADD | 319.62 | 1 | 3606481327444 | 1 | 6
A9Y80640 | ACTI 9 VIGI IC40 1PN 40A 30MA A TYPE ADD | 335.52 | 1 | 3606481327451 | 1 | 6
A9Y80725 | ACTI 9 VIGI iC40 3PN 25A 30mA A VIGI | 422.48 | 1 | 3606481328229 | 1 | 0
A9Y80740 | ACTI 9 VIGI iC40 3PN 40A 30mA A VIGI | 497.45 | 1 | 3606481328236 | 1 | 0
A9Y81325 | ACTI 9 VIGI iC40 3P 25A 300mA A VIGI | 381.01 | 1 | 3606481327994 | 1 | 0
A9Y81340 | ACTI 9 VIGI iC40 3P 40A 300mA A VIGI | 400.23 | 1 | 3606481328007 | 1 | 0
A9Y81625 | ACTI 9 VIGI IC40 1PN 25A 300MA A TYPE AD | 319.22 | 1 | 3606481327468 | 1 | 6
A9Y81640 | ACTI 9 VIGI IC40 1PN 40A 300MA A TYPE AD | 335.27 | 1 | 3606481327475 | 1 | 6
A9Y81725 | ACTI 9 VIGI iC40 3PN 25A 300mA A VIGI | 375.22 | 1 | 3606481328243 | 1 | 0
A9Y81740 | ACTI 9 VIGI iC40 3PN 40A 300mA A VIGI | 410.7 | 1 | 3606481328250 | 1 | 0
A9Y82325 | ACTI 9 VIGI iC40 3P 25A 30mA AC VIGI | 338.78 | 1 | 3606481327932 | 1 | 0
A9Y82340 | ACTI 9 VIGI iC40 3P 40A 30mA AC VIGI | 391.73 | 1 | 3606481327949 | 1 | 0
A9Y82625 | ACTI 9 VIGI IC40 1PN 25A 30MA AC TYPE AD | 266.33 | 1 | 3606481327406 | 1 | 0
A9Y82640 | ACTI 9 VIGI IC40 1PN 40A 30MA AC TYPE AD | 279.63 | 1 | 3606481327413 | 1 | 6
A9Y82725 | ACTI 9 VIGI iC40 3PN 25A 30mA AC VIGI | 352.05 | 1 | 3606481328182 | 1 | 0
A9Y82740 | ACTI 9 VIGI iC40 3PN 40A 30mA AC VIGI | 414.59 | 1 | 3606481328199 | 1 | 0
A9Y83325 | ACTI 9 VIGI iC40 3P 25A 300mA AC VIGI | 317.5 | 1 | 3606481327956 | 1 | 0
A9Y83340 | ACTI 9 VIGI iC40 3P 40A 300mA AC VIGI | 333.54 | 1 | 3606481327963 | 1 | 0
A9Y83625 | ACTI 9 VIGI IC40 1PN 25A 300MA AC TYPE A | 266.06 | 1 | 3606481327420 | 1 | 6
A9Y83640 | ACTI 9 VIGI IC40 1PN 40A 300MA AC TYPE A | 279.36 | 1 | 3606481327437 | 1 | 6
A9Y83725 | ACTI 9 VIGI iC40 3PN 25A 300mA AC VIGI | 312.61 | 1 | 3606481328205 | 1 | 0
A9Y83740 | ACTI 9 VIGI iC40 3PN 40A 300mA AC VIGI | 342.24 | 1 | 3606481328212 | 1 | 0
A9Y84325 | ACTI 9 VIGI iC40 3P 25A 30mA ASI VIGI | 426.81 | 1 | 3606481328014 | 1 | 0
A9Y84340 | ACTI 9 VIGI iC40 3P 40A 30mA ASI VIGI | 493.52 | 1 | 3606481328021 | 1 | 0
A9Y84625 | ACTI 9 VIGI IC40 1PN 25A 30MA ASI TYPE A | 335.57 | 1 | 3606481327482 | 1 | 0
A9Y84640 | ACTI 9 VIGI IC40 1PN 40A 30MA ASI TYPE A | 352.31 | 1 | 3606481327499 | 1 | 6
A9Y84725 | ACTI 9 VIGI iC40 3PN 25A 30mA ASI VIGI | 443.68 | 1 | 3606481328267 | 1 | 0
A9Y84740 | ACTI 9 VIGI iC40 3PN 40A 30mA ASI VIGI | 522.26 | 1 | 3606481328274 | 1 | 0
A9Y85325 | ACTI 9 VIGI iC40 3P 25A 300mA ASI VIGI | 400.07 | 1 | 3606481328038 | 1 | 0
A9Y85340 | ACTI 9 VIGI iC40 3P 40A 300mA ASI VIGI | 420.26 | 1 | 3606481328045 | 1 | 0
A9Y85625 | ACTI 9 VIGI IC40 1PN 25A 300MA ASI TYPE | 335.27 | 1 | 3606481327505 | 1 | 6
A9Y85640 | ACTI 9 VIGI IC40 1PN 40A 300MA ASI TYPE | 351.96 | 1 | 3606481327512 | 1 | 6
A9Y85725 | ACTI 9 VIGI iC40 3PN 25A 300mA ASI VIGI | 393.93 | 1 | 3606481328281 | 1 | 0
A9Y85740 | ACTI 9 VIGI iC40 3PN 40A 300mA ASI VIGI | 431.17 | 1 | 3606481328298 | 1 | 0
A9Z05425 | ID K 4P 25A 30 MA AC | 423.98 | 1 | 3606480473906 | 1 | 0
A9Z05440 | ID K 4P 40A 30 MA AC | 440.78 | 1 | 3606480473913 | 1 | 0
A9Z05463 | ID K 4P 63A 30 mA AC | 956.27 | 1 | 3606480500497 | 1 | 0
A9Z06425 | ID K 4P 25A 300 MA AC | 361.59 | 1 | 3606480671609 | 1 | 0
A9Z06440 | ID K 4P 40A 300 MA AC | 372.75 | 1 | 3606480500503 | 1 | 0
A9Z06463 | ID K 4P 63A 300 MA AC | 491.46 | 1 | 3606480500510 | 1 | 0
A9Z51216 | Acti9 - Iid 2P 16A 30mA B EV | 1046.9 | 1 | 3606489502775 | 1 | 0
A9Z51225 | Acti9 - Iid 2P 25A 30mA B EV | 1102.01 | 1 | 3606489502782 | 1 | 0
A9Z51240 | Acti9 - Iid 2P 40A 30mA B EV | 1147.91 | 1 | 3606489567248 | 1 | 0
A9Z51440 | Acti9 - Iid 4P 40A 30mA B EV | 2049.86 | 1 | 3606489502799 | 1 | 0
A9Z51463 | Acti9 - Iid 4P 63A 30mA B EV | 2742.27 | 1 | 3606489502805 | 1 | 0
A9Z52225 | Acti9 - Iid 2P 25A 30mA B EV | 1102.01 | 1 | 3606489523701 | 1 | 0
A9Z61225 | Acti9 - Iid 2P 25A 30mA B SI | 1298.55 | 1 | 3606489502744 | 1 | 0
A9Z61240 | Acti9 - Iid 2P 40A 30mA B SI | 1350.49 | 1 | 3606489502751 | 1 | 0
A9Z61263 | Acti9 - Iid 2P 63A 30mA B SI | 2032.5 | 1 | 3606489502768 | 1 | 0
A9Z61425 | Acti9 - Iid 4P 25A 30mA B SI | 2318.86 | 1 | 3606489502690 | 1 | 0
A9Z61440 | Acti9 - Iid 4P 40A 30mA B SI | 2411.61 | 1 | 3606489502706 | 1 | 0
A9Z61463 | Acti9 - Iid 4P 63A 30mA B SI | 3226.21 | 1 | 3606489502713 | 1 | 0
A9Z61480 | Acti9 - Iid 4P 80A 30mA B SI | 4516.67 | 1 | 3606489502720 | 1 | 6
A9Z64225 | Acti9 - Iid 2P 25A 300mA B SI | 1388.2 | 1 | 3606489502942 | 1 | 0
A9Z64240 | Acti9 - Iid 2P 40A 300mA B SI | 1389.09 | 1 | 3606489502959 | 1 | 0
A9Z64263 | Acti9 - Iid 2P 63A 300mA B SI | 2497.08 | 1 | 3606489502966 | 1 | 0
A9Z64425 | Acti9 - Iid 4P 25A 300mA B SI | 2086.98 | 1 | 3606489502812 | 1 | 0
A9Z64440 | Acti9 - Iid 4P 40A 300mA B SI | 2170.45 | 1 | 3606489502829 | 1 | 0
A9Z64463 | Acti9 - Iid 4P 63A 300mA B SI | 2903.58 | 1 | 3606489502836 | 1 | 6
A9Z64480 | Acti9 - Iid 4P 80A 300mA B SI | 4065.02 | 1 | 3606489502843 | 1 | 0
A9Z65440 | Acti9 - Iid 4P 40A 300mA S B SI | 2821.56 | 1 | 3606489502867 | 1 | 0
A9Z65463 | Acti9 - Iid 4P 63A 300mA S B SI | 3774.65 | 1 | 3606489502874 | 1 | 0
A9Z65480 | Acti9 - Iid 4P 80A 300mA S B SI | 5284.55 | 1 | 3606489502881 | 1 | 0
A9Z66440 | Acti9 - Iid 4P 40A 500mA B SI | 2257.27 | 1 | 3606489502904 | 1 | 0
A9Z66463 | Acti9 - Iid 4P 63A 500mA B SI | 3019.73 | 1 | 3606489502911 | 1 | 0
A9Z66480 | Acti9 - Iid 4P 80A 500mA B SI | 4891.99 | 1 | 3606489502928 | 1 | 0
CCT15225 | INTERRUPTOR IC ASTRONOMICO S/FOTOCELULA | 266.31 | 1 | 3606489524548 | 1 | 0
CCT15232 | Minutero MINs | 76.61 | 1 | 3303431062621 | 1 | 0
CCT15233 | Minutero MINp con preaviso | 184.3 | 1 | 3303431062638 | 1 | 0
CCT15234 | Minutero MINt Impulsional | 193.52 | 1 | 3303431062645 | 1 | 0
CCT15245 | IC Astro 2C SMART | 321.5 | 1 | 3606489524555 | 1 | 0
CCT15260 | CELULA FOTOELECTRICA DIGITAL M | 156.99 | 1 | 3606480179549 | 1 | 10
CCT15261 | Célula fotoeléctrica digital panel | 156.99 | 1 | 3606480179556 | 1 | 10
CCT15262 | Indoor, analogue light sensor cell | 111.98 | 1 | 3606489524647 | 1 | 10
CCT15263 | Outdoor, analogue light sensor cell | 154.69 | 1 | 3606489524654 | 1 | 10
CCT15285 | IC2000d indoor (18 mm) | 222.36 | 1 | 3606489524609 | 1 | 0
CCT15365 | INT. HORARIO MEC. IH 24 HRS 1C ARM 3 MOD | 136.28 | 1 | 3606480179587 | 1 | 0
CCT15367 | IH 7días 3 mód. CRM | 163.09 | 1 | 3606480179594 | 1 | 0
CCT15369 | IC2000d outdoor (18 mm) | 252.21 | 1 | 3606489524616 | 1 | 0
CCT15441 | INT.HORARIO PROGRAM. IHP 1CANAL 2,5 MOD | 161.74 | 1 | 3606489524456 | 1 | 0
CCT15443 | INT.HORARIO PROGRAM. IHP 2CANALES 2,5MOD | 226.83 | 1 | 3606489524470 | 1 | 0
CCT15482 | Acti9 IC100 - interrupteur crépusculaire | 183 | 1 | 3606489524593 | 1 | 0
CCT15483 | INTERRUPTOR CREPUSCULAR IC2000P+ | 465.16 | 1 | 3606489524586 | 1 | 0
CCT15494 | IC100kp+ 1C SMART | 402.83 | 1 | 3606489524562 | 1 | 0
CCT15495 | IC100kp+ 2C SMART | 518.92 | 1 | 3606489524579 | 1 | 0
CCT15551 | INT.HORARIO PROGRAM. IHP+ 1CANAL 2,5 MOD | 200.04 | 1 | 3606489524494 | 1 | 0
CCT15553 | INT. HORARIO. IHP+ 2 CANALES 24H/7D | 269.72 | 1 | 3606489524500 | 1 | 0
CCT15834 | THP1+ 1C | 747.03 | 1 | 3606489524623 | 1 | 0
CCT15838 | Int. Horario Digital IHP+ 1 Modulo | 205.16 | 1 | 3606480769238 | 1 | 0
CCT15840 | TERMOSTATO TH7 SIN SONDA | 551.24 | 1 | 3606480375958 | 1 | 0
CCT15841 | Termostato TH4 con sonda de ambiente | 540.13 | 1 | 3606480375941 | 1 | 0
CCT15845 | SONDA DE SUELO | 118.2 | 1 | 3606480375996 | 1 | 0
CCT15846 | SONDA DE AMBIENTE | 115.56 | 1 | 3606480375965 | 1 | 0
CCT15847 | SONDA DE EXTERIOR | 144.36 | 1 | 3606480375972 | 1 | 0
CCT15854 | IHP 18 mm 7d | 185.8 | 1 | 3606480492358 | 1 | 0
CCT15860 | IHP+ Kit de programacion para PC | 185.56 | 1 | 3303431063727 | 1 | 0
CCT15861 | IHP+ Llave de programacion | 106.31 | 1 | 3303431063734 | 1 | 0
CCT15910 | Interruptor de Tiempo Anual 1 | 275.8 | 1 | 3606480625176 | 1 | 0
CCT15940 | Interruptor de Tiempo Anual 4 | 462.44 | 1 | 3606480625169 | 1 | 0
CCT15950 | Kit de Programación para ITA | 145.45 | 1 | 3606480625190 | 1 | 0
CCT15960 | Antena DCF para ITA | 161.51 | 1 | 3606480625206 | 1 | 0
CCT15970 | ANTENA GPS.ITA | 355.32 | 1 | 3606480625213 | 1 | 0
CCT16364 | IH 24h 3 mód. SRM | 79.83 | 1 | 3606480179570 | 1 | 0
CCTDD20001 | STD400RC/RL-DIN | 208.91 | 1 | 3606480160646 | 1 | 0
CCTDD20002 | STD400RC/RL-SAE | 267.72 | 1 | 3606480160653 | 1 | 0
CCTDD20003 | DIN remote control dimmer 1000W | 275.83 | 1 | 3606480160660 | 1 | 0
CCTDD20004 | STD1000RL-SAE | 335.56 | 1 | 3606480160677 | 1 | 0
CCTDD20011 | SCU10-DIN | 259.84 | 1 | 3606480160684 | 1 | 0
CCTDD20012 | SCU10-SAE | 324.78 | 1 | 3606480160691 | 1 | 0
CCTDD20016 | Dimmer LED Universal STD400LED | 265.44 | 1 | 3606480769245 | 1 | 0
CCTDD20017 | Dimmer LED Universal STD400LED+ | 318.16 | 1 | 3606480769252 | 1 | 0
KDR35111 | COFRET KAEDRA OEM IP65 4 MOD. 1 FILA | 26.15 | 1 | 3606480697715 | 1 | 12
KDR35121 | COFRET KAEDRA OEM IP65 8 MOD. 1 FILA | 51.85 | 1 | 3606480697722 | 1 | 7
KDR35131 | COFRET KEADRA OEM IP65 12 MOD. 1 FILA | 73.32 | 1 | 3606480697739 | 1 | 0
KDR35141 | COFRET KAEDRA OEM IP65 24 MOD. 2 FILAS | 167.43 | 1 | 3606480697791 | 1 | 0
KDR35145 | COFRET KAEDRA OEM IP65 12 MOD. UNIV | 94.5 | 1 | 3606480697746 | 1 | 0
KDR35150 | COFRET KAEDRA OEM IP55 16 MOD. 1 FILA | 121.36 | 1 | 3606480697753 | 1 | 0
KDR35160 | COFRET KAEDRA OEM IP65 32 MOD. 2 FILAS | 216.69 | 1 | 3606480697760 | 1 | 0
KDR35165 | COFRET KAEDRA OEM IP65 16 MOD. UNIV | 139.77 | 1 | 3606480697777 | 1 | 0
KDR35170 | COFRET KAEDRA OEM IP65 48 MOD. 3 FILAS | 300.41 | 1 | 3606480697784 | 1 | 0
KITENERLINX | Pack Funciones Basicas Smartlink IP | 1465.07 | 1 |  | 1 | 0
LGY112510 | LINERGY REP POTENCIA 1P 125A 10 SALIDAS | 37.37 | 1 | 3606480542152 | 1 | 0
LGY116013 | LINERGY REP POTENCIA 1P 160A 13 SALIDAS | 40.8 | 1 | 3606480542169 | 1 | 0
LGY125014 | LINERGY REP POTENCIA 1P 250A 14 SALIDAS | 61.75 | 1 | 3606480542176 | 1 | 0
LGY410028 | LINERGY REP POTENCIA 4P 100A 4X7 SALIDAS | 30.12 | 1 | 3606480542084 | 1 | 0
LGY412548 | LINERGY REP POTENCIA 4P 125A 4X12 SALID. | 41.18 | 1 | 3606480542091 | 1 | 0
LGY412560 | LINERGY REP POTENCIA 4P 125A 4X15 SALID. | 54.15 | 1 | 3606480542107 | 1 | 0
LGY416048 | LINERGY REP POTENCIA 4P 160A 4X12 SALID. | 93.36 | 1 | 3606480542114 | 1 | 0
LGYN1007 | Regleta terminales neutro 100A | 15.08 | 1 | 3606480542121 | 1 | 0
LGYN12512 | LINERGY NEUTRO 1P 125A 12 SALIDAS | 22.95 | 1 | 3606480542138 | 1 | 0
LGYN12515 | Regleta terminales neutro 125A | 24.42 | 1 | 3606480542145 | 1 | 0
LGYT1E24 | Earth Screwless TB 24holes & Jumper | 38.62 | 1 | 3606489580001 | 1 | 0
M9XCA137 | SCHNEIDER BARRA COLECT. 666mm | 73.08 | 1 | 3606481192905 | 1 | 5
M9XUP106 | SCHNEIDER BARRA COL 1F 108mm | 14.57 | 1 | 3606481192790 | 1 | 0
MGN61505 | C60H-DC 1P 5A C 250Vdc | 117.51 | 1 | 3606480056789 | 1 | 12
MGN61510 | C60H-DC 1P 15A C 250Vdc | 108.46 | 1 | 3606480056826 | 1 | 12
MGN61525 | C60H-DC 2P 5A C 500Vdc | 235.02 | 1 | 3606480056963 | 1 | 6
MGN61530 | C60H-DC 2P 15A C 500Vdc | 216.94 | 1 | 3606480057007 | 1 | 6
MGN61534 | C60H-DC 2P 30A C 500Vdc | 223.77 | 1 | 3606480057045 | 1 | 6
MGN61846 | C60H-DC 500Vdc 6A 2P C railways | 225.53 | 1 | 3606480298943 | 1 | 6
MIP10104 | Resi9 MP Superf 1R 4M Pta Blanca | 28.61 | 1 | 3606480145506 | 1 | 20
MIP10104T | Resi9 MP Superf 1R 4M Pta Ahumada | 31.13 | 1 | 3606480145575 | 1 | 20
MIP10106 | Resi9 MP Superf 1R 6M Pta Blanca | 33.87 | 1 | 3606480145513 | 1 | 18
MIP10106T | Resi9 MP Superf 1R 6M Pta Ahumada | 36.58 | 1 | 3606480145582 | 1 | 18
MIP10108 | Resi9 MP Superf 1R 8M Pta Blanca | 39.19 | 1 | 3606480145520 | 1 | 10
MIP10108T | Resi9 MP Superf 1R 8M Pta Ahumada | 41.9 | 1 | 3606480145599 | 1 | 10
MIP10112 | Resi9 MP Superf 1R 12M Pta Blanca | 45.52 | 1 | 3606480145537 | 1 | 8
MIP10112T | Resi9 MP Superf 1R 12M Pta Ahumada | 47.22 | 1 | 3606480145605 | 1 | 8
MIP10118 | Resi9 MP Superf 1R 18M Pta Blanca | 65 | 1 | 3606480145544 | 1 | 5
MIP10118T | Resi9 MP Superf 1R 18M Pta Ahumada | 67.58 | 1 | 3606480145612 | 1 | 5
MIP10212 | Resi9 MP Superf 2R 12M Pta Blanca | 68.45 | 1 | 3606480145551 | 1 | 5
MIP10212T | Resi9 MP Superf 2R 12M Pta Ahumada | 71.76 | 1 | 3606480145629 | 1 | 5
MIP10312 | Resi9 MP Superf 3R 12M Pta Blanca | 109 | 1 | 3606480145568 | 1 | 4
MIP10312T | Resi9 MP Superf 3R 12M Pta Ahumada | 114.03 | 1 | 3606480145636 | 1 | 4
MIP20104 | Resi9 MP Empotrar 1R 4M Pta Blanca | 18.45 | 1 | 3606480145780 | 1 | 15
MIP20104T | Resi9 MP Empotrar 1R 4M Pta Ahumada | 20.84 | 1 | 3606480145858 | 1 | 15
MIP20106 | Resi9 MP Empotrar 1R 6M Pta Blanca | 23.09 | 1 | 3606480145797 | 1 | 12
MIP20106T | Resi9 MP Empotrar 1R 6M Pta Ahumada | 25.43 | 1 | 3606480145865 | 1 | 12
MIP20108 | Resi9 MP Empotrar 1R 8M Pta Blanca | 27.74 | 1 | 3606480145803 | 1 | 10
MIP20108T | Resi9 MP Empotrar 1R 8M Pta Ahumada | 29.99 | 1 | 3606480145872 | 1 | 10
MIP20112 | Resi9 MP Empotrar 1R 12M Pta Blanca | 39.14 | 1 | 3606480145810 | 1 | 8
MIP20112T | Resi9 MP Empotrar 1R 12M Pta Ahumada | 40.62 | 1 | 3606480145889 | 1 | 8
MIP20118 | Resi9 MP Empotrar 1R 18M Pta Blanca | 55.92 | 1 | 3606480145827 | 1 | 5
MIP20118T | Resi9 MP Empotrar 1R 18M Pta Ahumada | 58.17 | 1 | 3606480145896 | 1 | 5
MIP20212 | Resi9 MP Empotrar 2R 12M Pta Blanca | 58.88 | 1 | 3606480145834 | 1 | 5
MIP20212T | Resi9 MP Empotrar 2R 12M Pta Ahumada | 61.71 | 1 | 3606480145902 | 1 | 5
MIP20312 | Resi9 MP Empotrar 3R 12M Pta Blanca | 93.79 | 1 | 3606480145841 | 1 | 4
MIP20312T | Resi9 MP Empotrar 3R 12M Pta Ahumada | 98.09 | 1 | 3606480145919 | 1 | 4
MIP30104 | Resi9 MP Front empotr 1R 4M Pta Blanca | 15.12 | 1 | 3606480150258 | 1 | 28
MIP30104T | Resi9 MP Front empotr 1R 4M Pta Ahumada | 18.93 | 1 | 3606480150180 | 1 | 28
MIP30106 | Resi9 MP Front empotr 1R 6M Pta Blanca | 18.87 | 1 | 3606480150265 | 1 | 24
MIP30106T | Resi9 MP Front empotr 1R 6M Pta Ahumada | 22.94 | 1 | 3606480150197 | 1 | 24
MIP30108 | Resi9 MP Front empotr 1R 8M Pta Blanca | 22.71 | 1 | 3606480150272 | 1 | 22
MIP30108T | Resi9 MP Front empotr 1R 8M Pta Ahumada | 26.89 | 1 | 3606480150203 | 1 | 22
MIP30112 | Resi9 MP Front empotr 1R 12M Pta Blanca | 32.07 | 1 | 3606480150289 | 1 | 20
MIP30112T | Resi9 MP Front empotr 1R 12M Pta Ahumada | 35.96 | 1 | 3606480150210 | 1 | 20
MIP30118 | Resi9 MP Front empotr 1R 18M Pta Blanca | 45.8 | 1 | 3606480150296 | 1 | 14
MIP30118T | Resi9 MP Front empotr 1R 18M Pta Ahumada | 51.49 | 1 | 3606480150227 | 1 | 14
MIP30212 | Resi9 MP Front empotr 2R 12M Pta Blanca | 48.22 | 1 | 3606480150302 | 1 | 10
MIP30212T | Resi9 MP Front empotr 2R 12M Pta Ahumada | 54.75 | 1 | 3606480150234 | 1 | 10
MIP30312 | Resi9 MP Front empotr 3R 12M Pta Blanca | 76.8 | 1 | 3606480150319 | 1 | 6
MIP30312T | Resi9 MP Front empotr 3R 12M Pta Ahumada | 87.02 | 1 | 3606480150241 | 1 | 6
MIP80104 | Resi9 MP Cubeta 1R 4M | 5.38 | 20 | 3606480150999 | 1 | 20
MIP80106 | Resi9 MP Cubeta 1R 6M | 6.52 | 1 | 3606480151002 | 1 | 15
MIP80108 | Resi9 MP Cubeta 1R 8M | 7.85 | 1 | 3606480151019 | 1 | 12
MIP80112 | Resi9 MP Cubeta 1R 12M | 11.11 | 1 | 3606480151026 | 1 | 10
MIP80118 | Resi9 MP Cubeta 1R 18M | 15.86 | 1 | 3606480151033 | 1 | 6
MIP80212 | Resi9 MP Cubeta 2R 12M | 16.67 | 1 | 3606480151040 | 1 | 7
MIP80312 | Resi9 MP Cubeta 3R 12M | 26.58 | 1 | 3606480151057 | 1 | 5
MIP99034 | Resi9 MP Kit IP41 Superf | 12.17 | 1 | 3606480167980 | 1 | 0
MIP99035 | Resi9 MP Kit IP41 empotrar | 12.64 | 1 | 3606480167997 | 1 | 0
MIP99036 | Resi9 MP 2 Soporte de bornas 18M | 5.81 | 1 | 3606480168000 | 1 | 0
MIP99037 | Resi9 MP Bornes 4 agujeros | 6.16 | 1 | 3606480168017 | 1 | 0
MIP99038 | Resi9 MP Bornes 8 agujeros | 6.94 | 1 | 3606480168024 | 1 | 0
MIP99039 | Resi9 MP Bornes 16 agujeros | 14 | 1 | 3606480168031 | 1 | 0
MIP99040 | Resi9 MP Bornes 20 agujeros | 20.7 | 1 | 3606480168048 | 1 | 0
MIP99046 | Resi9 MP Cerradura con llave | 54.75 | 1 | 3606480156724 | 1 | 10
MIP99047 | Resi9 MP Kit de empotrado Pladur | 15.52 | 1 | 3606480168062 | 1 | 0
MIP99050 | Luz | 66.14 | 1 | 3606480168154 | 1 | 0
PACKREDRENOVA | Pack RED 2/40/30 para reforma | 356.75 | 1 | 3606481892911 | 1 | 0
PKB002 | CUBETA MURAL | 47.15 | 1 | 3303432448752 | 1 | 0
PKB003 | OBTURADOR 3 MÓDULOS | 7.36 | 1 | 3303432448769 | 1 | 25
PKB004 | OBTURADOR 4.5 MÓDULOS | 7.36 | 1 | 3303432448776 | 1 | 25
PKB63P514 | BASE MURAL CON INTERRUPTOR DE BLOQUEO 63 | 360.51 | 1 | 3303432448134 | 1 | 0
PKB63P515 | BASE MURAL CON INTERRUPTOR DE BLOQUEO 63 | 398.98 | 1 | 3303432448141 | 1 | 0
PKB63P523 | BASE MURAL CON INTERRUPTOR DE BLOQUEO63A | 350.94 | 1 | 3303432448158 | 1 | 0
PKB63P524 | BASE MURAL CON INTERRUPTOR DE BLOQUEO63A | 358.7 | 1 | 3303432448165 | 1 | 0
PKB63P525 | BASE MURAL CON INTERRUPTOR DE BLOQUEO 63 | 403.84 | 1 | 3303432448172 | 1 | 0
PKB63P534 | 63A 3PE 380-415V IP65 5 INT. TOMA PARED | 374.06 | 1 | 3303432448196 | 1 | 0
PKB63P535 | BASE MURAL CON INTERRUPTOR DE BLOQUEO 63 | 413.3 | 1 | 3303432448202 | 1 | 0
PKB63P544 | BASE MURAL CON INTERRUPTOR DE BLOQUEO 63 | 360.51 | 1 | 3303432448219 | 1 | 0
PKB63P545 | BASE MURAL CON INTERRUPTOR DE BLOQUEO 63 | 398.06 | 1 | 3303432448226 | 1 | 0
PKB63Q514 | BASE MURAL CON INTERRUPTOR DE BLOQUEO+DI | 507.74 | 1 | 3303432448240 | 1 | 0
PKB63Q515 | BASE MURAL CON INTERRUPTOR DE BLOQUEO+DI | 560.6 | 1 | 3303432448257 | 1 | 0
PKB63Q523 | BASE MURAL CON INTERRUPTOR DE BLOQUEO+DI | 516.62 | 1 | 3303432448264 | 1 | 0
PKB63Q524 | BASE MURAL CON INTERRUPTOR DE BLOQUEO+DI | 511.28 | 1 | 3303432448271 | 1 | 0
PKB63Q525 | BASE MURAL CON INTERRUPTOR DE BLOQUEO+DI | 559.32 | 1 | 3303432448288 | 1 | 0
PKB63Q534 | BASE MURAL CON INTERRUPTOR DE BLOQUEO+DI | 540.39 | 1 | 3303432448301 | 1 | 0
PKB63Q535 | TOMA MURAL CON INT. DE BLOQUEO | 610.43 | 1 | 3303432448318 | 1 | 0
PKB63Q544 | BASE MURAL CON INTERRUPTOR DE BLOQUEO+DI | 506.58 | 1 | 3303432448325 | 1 | 0
PKB63Q545 | BASE MURAL CON INTERRUPTOR DE BLOQUEO+DI | 559.32 | 1 | 3303432448332 | 1 | 0
PKB63T514 | BASE EMPOTRABLE CON INTERRUPTOR DE BLOQU | 267.25 | 1 | 3303432448448 | 1 | 0
PKB63T515 | BASE EMPOTRABLE CON INTERRUPTOR DE BLOQU | 299.35 | 1 | 3303432448455 | 1 | 0
PKB63T523 | BASE EMPOTRABLE CON INTERRUPTOR DE BLOQU | 250.21 | 1 | 3303432448462 | 1 | 0
PKB63T524 | BASE EMPOTRABLE CON INTERRUPTOR DE BLOQU | 326.63 | 1 | 3303432448479 | 1 | 0
PKB63T525 | BASE EMPOTRABLE CON INTERRUPTOR DE BLOQU | 298.93 | 1 | 3303432448486 | 1 | 0
PKB63T534 | BASE EMPOTRABLE CON INTERRUPTOR DE BLOQU | 276.81 | 1 | 3303432448509 | 1 | 1
PKB63T535 | BASE EMPOTRABLE CON INTERRUPTOR DE BLOQU | 309.89 | 1 | 3303432448516 | 1 | 0
PKB63T544 | BASE EMPOTRABLE CON INTERRUPTOR DE BLOQU | 266.83 | 1 | 3303432448523 | 1 | 0
PKB63T545 | BASE EMPOTRABLE CON INTERRUPTOR DE BLOQU | 298.93 | 1 | 3303432448530 | 1 | 0
PKB63U514 | BASE EMPOTRABLE CON INTERRUPTOR DE BLOQU | 280.61 | 1 | 3303432448554 | 1 | 0
PKB63U515 | BASE EMPOTRABLE CON INTERRUPTOR DE BLOQU | 310.58 | 1 | 3303432448561 | 1 | 0
PKB63U523 | BASE EMPOTRABLE CON INTERRUPTOR DE BLOQU | 276.81 | 1 | 3303432448578 | 1 | 0
PKB63U524 | BASE EMPOTRABLE CON INTERRUPTOR DE BLOQU | 279.19 | 1 | 3303432448585 | 1 | 0
PKB63U525 | BASE EMPOTRABLE CON INTERRUPTOR DE BLOQU | 309.89 | 1 | 3303432448592 | 1 | 0
PKB63U534 | BASE EMPOTRABLE CON INTERRUPTOR DE BLOQU | 308.06 | 1 | 3303432448615 | 1 | 0
PKB63U535 | BASE EMPOTRABLE CON INTERRUPTOR DE BLOQU | 337.03 | 1 | 3303432448622 | 1 | 0
PKB63U544 | BASE EMPOTRABLE CON INTERRUPTOR DE BLOQU | 284.67 | 1 | 3303432448639 | 1 | 0
PKB63U545 | BASE EMPOTRABLE CON INTERRUPTOR DE BLOQU | 309.89 | 1 | 3303432448646 | 1 | 0
PKE16M413 | FICHA 16A 2PT 110V IP44 | 7.71 | 10 | 3303432032296 | 1 | 10
PKE16M414 | Clav aerea 16A 3PT 100-130V IP44 Tor | 10.07 | 1 | 3303432032272 | 1 | 0
PKE16M415 | Clav aerea 16A 3PNT 100-130V IP44 Tor | 11.76 | 1 | 3303432031916 | 1 | 10
PKE16M423 | FICHA CONEX. TORNILLO 16A 2PT 220V IP44 | 6.98 | 1 | 3303432032289 | 1 | 10
PKE16M424 | Clav aerea 16A 3PT 200-250V IP | 9.71 | 10 | 3303432032418 | 1 | 10
PKE16M425 | FICHA 16A 200-250V 3P+N+T IP44 | 11.68 | 1 | 3303432031992 | 1 | 10
PKE16M433 | FICHA CONEX. TORNILLO 16A 2PT 380V IP44 | 9.04 | 1 | 3303432032135 | 1 | 10
PKE16M434 | Clav aerea 16A 3PT 380-415V IP44 Tor | 7.99 | 1 | 3303432032111 | 1 | 10
PKE16M435 | Clav aerea 16A 3PNT 380-415V IP44 Tor | 9.6 | 1 | 3303432032142 | 1 | 10
PKE16M444 | Clav aerea 16A 3PT 480-500V IP | 9.97 | 1 | 3303432032388 | 1 | 10
PKE16M445 | FICHA 16A 480-500V 3P+N+T IP44 | 11.68 | 1 | 3303432032203 | 1 | 10
PKE16M713 | FICHA 16A 100-130V 2P+T IP67 | 15.23 | 1 | 3303432032265 | 1 | 10
PKE16M714 | Clav aerea 16A 3PT 100-130V IP67 Tor | 17.37 | 1 | 3303432031961 | 1 | 10
PKE16M715 | Clav aerea 16A 3PNT 100-130V IP67 Tor | 18.86 | 10 | 3303432032456 | 1 | 10
PKE16M723 | FICHA CONEX. TORNILLO 16A 2PT 220V IP67 | 14.14 | 1 | 3303432031947 | 1 | 10
PKE16M724 | Clav aerea 16A 3PT 200-250V IP | 17.51 | 1 | 3303432032395 | 1 | 10
PKE16M725 | Clav aerea 16A 3PNT 200-250V IP67 Tor | 19.42 | 10 | 3303432032326 | 1 | 10
PKE16M733 | Clav aerea 16A 2PT 380-415V IP67 Tor | 15.28 | 1 | 3303432032128 | 1 | 10
PKE16M734 | FICHA CONEX. TORNILLO 16A 3PT 380V IP67 | 15.68 | 1 | 3303432032333 | 1 | 10
PKE16M735 | FICHA CONEX. TORNILLO 16A 3PNT 380V IP67 | 17.6 | 1 | 3303432032401 | 1 | 10
PKE16M744 | Clav aerea 16A 3PT 480-500V IP67 Tor | 17.51 | 1 | 3303432032364 | 1 | 10
PKE16M745 | Clav aerea 16A 3PNT 480-500V IP67 Tor | 19.32 | 10 | 3303432032371 | 1 | 0
PKE32M413 | Clav aerea 32A 2PT 100-130V IP | 14.52 | 1 | 3303432032357 | 1 | 10
PKE32M414 | Clav aerea 32A 3PT 100-130V IP44 Tor | 15.71 | 1 | 3303432032104 | 1 | 10
PKE32M415 | FICHA 32A 100-130V 3P+N+T IP44 | 17.62 | 10 | 3303432032005 | 1 | 10
PKE32M423 | FICHA CONEX. TORNILLO 32A 2PT 220V IP44 | 11.85 | 1 | 3303432032029 | 1 | 10
PKE32M424 | Clav aerea 32A 3PT 200-250V IP | 15.63 | 10 | 3303432032449 | 1 | 10
PKE32M425 | FICHA 32A 200-250V 3P+N+T IP44 | 17.62 | 1 | 3303432031954 | 1 | 10
PKE32M433 | FICHA CONEX. TORNILLO 32 2PT 380V IP44 | 14.58 | 1 | 3303432032258 | 1 | 10
PKE32M434 | Clav aerea 32A 3PT 380-415V IP44 Tor | 13.18 | 1 | 3303432031985 | 1 | 10
PKE32M435 | Clav aerea 32A 3PNT 380-415V IP44 Tor | 14.52 | 1 | 3303432031978 | 1 | 10
PKE32M444 | FICHA 32A 480-500V 3P+T IP44 | 15.63 | 1 | 3303432032227 | 1 | 10
PKE32M445 | Clav aerea 32A 3PNT 480-500V IP44 Tor | 17.79 | 1 | 3303432031930 | 1 | 10
PKE32M713 | Clav aerea 32A 2PT 100-130V IP67 Tor | 24.4 | 1 | 3303432032425 | 1 | 6
PKE32M714 | FICHA 32A 100-130V 3P+T IP67 | 25 | 1 | 3303432032241 | 1 | 6
PKE32M715 | FICHA 32A 100-130V 3P+N+T IP67 | 28.19 | 1 | 3303432031923 | 1 | 0
PKE32M723 | FICHA CONEX. TORNILLO 32A 2PT 220V IP67 | 21.42 | 1 | 3303432032036 | 1 | 6
PKE32M724 | FICHA 32A 200-250V 3P+T IP67 | 25.58 | 6 | 3303432032210 | 1 | 6
PKE32M725 | Clav aerea 32A 3PNT 200-250V IP67 Tor | 28.19 | 1 | 3303432032319 | 1 | 6
PKE32M733 | Clav aerea 32A 2PT 380-415V IP67 Tor | 24.16 | 1 | 3303432032432 | 1 | 0
PKE32M734 | FICHA CONEX. TORNILLO 32A 3PT 380V IP67 | 21.14 | 1 | 3303432032302 | 1 | 6
PKE32M735 | FICHA CONEX. TORNILLO 32A 3PNT 380V IP67 | 23.67 | 1 | 3303432032340 | 1 | 6
PKE32M744 | FICHA TORNILLO 32A MOVIL IP67 | 25.58 | 1 | 3303432032463 | 1 | 6
PKE32M745 | Clav aerea 32A 3PNT 480-500V IP67 Tor | 28.19 | 1 | 3303432032234 | 1 | 6
PKE32M7C4 | Clav aerea contain 32A 3PT IP67 Tor | 22.59 | 1 | 3303432322021 | 1 | 6
PKF16F413 | Base em incl 16A 2PT 100-130V | 9.86 | 1 | 3303432033323 | 1 | 10
PKF16F414 | Base em incl 16A 3PT 100-130V IP44 Tor | 12.29 | 1 | 3303432033187 | 1 | 10
PKF16F415 | TOMA P/MON INCL.PAN.16A 100-130V 3P+N+T | 13.76 | 1 | 3303432033330 | 1 | 10
PKF16F423 | TOMA EMBUTIR ANGULADA 16A 2PT 220V IP44 | 9.09 | 1 | 3303432033408 | 1 | 10
PKF16F424 | Base em incl 16A 3PT 200-250V | 11.13 | 1 | 3303432033095 | 1 | 10
PKF16F425 | TOMA P/MON INCL.PAN.16A 200-250V 3P+N+T | 13.22 | 10 | 3303432033156 | 1 | 10
PKF16F433 | TOMA EMBUTIR ANGULADA 16A 2PT 380V IP44 | 11.39 | 10 | 3303432033446 | 1 | 10
PKF16F434 | Base em incl 16A 3PT 380-415V IP44 Tor | 10.22 | 1 | 3303432033149 | 1 | 10
PKF16F435 | Base em inc 16A 3PNT 380-415V IP44 Tor | 11.75 | 1 | 3303432033057 | 1 | 10
PKF16F444 | Base em incl 16A 3PT 480-500V IP44 Tor | 11.34 | 1 | 3303432033118 | 1 | 10
PKF16F445 | Base em inc 16A 3PNT 480-500V IP44 Tor | 13.22 | 1 | 3303432033026 | 1 | 10
PKF16F713 | Base em incl 16A 2PT 100-130V IP67 Tor | 13.45 | 1 | 3303432033125 | 1 | 10
PKF16F714 | Base em incl 16A 3PT 100-130V IP67 Tor | 15.48 | 1 | 3303432033484 | 1 | 0
PKF16F715 | Base em inc 16A 3PNT 100-130V IP67 Tor | 16.61 | 1 | 3303432033491 | 1 | 10
PKF16F723 | TOMA EMBUTIR ANGULADA 16A 2PT 220V IP67 | 13.78 | 1 | 3303432033507 | 1 | 10
PKF16F724 | Base em incl 16A 3PT 200-250V IP67 Tor | 14.53 | 1 | 3303432033255 | 1 | 10
PKF16F725 | Base em inc 16A 3PNT 200-250V IP67 Tor | 16.45 | 10 | 3303432033231 | 1 | 10
PKF16F733 | Base em incl 16A 2PT 380-415V IP67 Tor | 14.57 | 1 | 3303432033033 | 1 | 10
PKF16F734 | Base em incl 16A 3PT 380-415V IP67 Tor | 15.71 | 1 | 3303432033460 | 1 | 10
PKF16F735 | Base em inc 16A 3PNT 380-415V IP67 Tor | 17.53 | 1 | 3303432033262 | 1 | 10
PKF16F744 | Base em incl 16A 3PT 480-500V IP67 Tor | 15.1 | 1 | 3303432033064 | 1 | 10
PKF16F745 | Base em inc 16A 3PNT 480-500V IP67 Tor | 16.21 | 1 | 3303432033071 | 1 | 10
PKF16G413 | Base em rect 16A 2PT 100-130V IP44 Tor | 10.02 | 1 | 3303432033934 | 1 | 0
PKF16G414 | Base em rect 16A 3PT 100-130V IP44 Tor | 12.57 | 1 | 3303432033880 | 1 | 0
PKF16G423 | TOMA EMBUTIR RECTO 16A 2PT 220V IP44 | 9.55 | 1 | 3303432033811 | 1 | 10
PKF16G424 | Base em rect 16A 3PT 200-250V IP44 Tor | 11.1 | 1 | 3303432033873 | 1 | 10
PKF16G425 | Base em ret 16A 3PNT 200-250V IP44 Tor | 13.7 | 1 | 3303432033859 | 1 | 0
PKF16G433 | Base em rect 16A 2PT 380-415V IP44 Tor | 11.71 | 1 | 3303432033613 | 1 | 0
PKF16G434 | TOMA EMBUTIR RECTO 16A 3PT 380V IP44 | 10.49 | 1 | 3303432033996 | 1 | 10
PKF16G435 | TOMA EMBUTIR RECTO 16A 3PNT 380V | 11.73 | 1 | 3303432033866 | 1 | 10
PKF16G444 | Base em rect 16A 3PT 480-500V IP44 Tor | 12.19 | 10 | 3303432033743 | 1 | 10
PKF16G445 | Base em ret 16A 3PNT 480-500V IP44 Tor | 13.5 | 10 | 3303432033705 | 1 | 10
PKF16G713 | Base em rect 16A 2PT 100-130V IP67 Tor | 13.6 | 10 | 3303432033712 | 1 | 10
PKF16G714 | Base em rect 16A 3PT 100-130V IP67 Tor | 15.59 | 10 | 3303432034009 | 1 | 10
PKF16G715 | Base em ret 16A 3PNT 100-130V IP67 Tor | 16.69 | 10 | 3303432033941 | 1 | 10
PKF16G723 | TOMA EMBUTIR RECTO 16A 2PT 220V IP67 | 14.16 | 10 | 3303432033637 | 1 | 10
PKF16G724 | Base em rect 16A 3PT 200-250V IP67 Tor | 14.87 | 1 | 3303432033989 | 1 | 10
PKF16G725 | Base em ret 16A 3PNT 200-250V IP67 Tor | 16.38 | 1 | 3303432033927 | 1 | 10
PKF16G733 | Base em rect 16A 2PT 380-415V IP67 Tor | 14.7 | 1 | 3303432033729 | 1 | 0
PKF16G734 | TOMA EMBUTIR RECTO 16A 3PT 380V IP67 | 16.03 | 1 | 3303432033910 | 1 | 10
PKF16G735 | Base em ret 16A 3PNT 380-415V IP67 Tor | 18.02 | 1 | 3303432033750 | 1 | 10
PKF16G744 | Base em rect 16A 3PT 480-500V IP67 Tor | 15.42 | 1 | 3303432033668 | 1 | 0
PKF16G745 | Base em ret 16A 3PNT 480-500V IP67 Tor | 16.42 | 10 | 3303432033958 | 1 | 0
PKF16M413 | TOMA 16A 2PT 110V IP44 | 11.02 | 1 | 3303432032517 | 1 | 10
PKF16M414 | Base aerea 16A 3PT 100-130V IP44 Tor | 14.08 | 10 | 3303432032760 | 1 | 0
PKF16M415 | Base aerea 16A 3PNT 100-130V IP44 Tor | 15.82 | 1 | 3303432032753 | 1 | 0
PKF16M423 | Base aerea 16A 2PT 200-250V IP44 Tor | 10.26 | 1 | 3303432032579 | 1 | 10
PKF16M424 | Base aerea 16A 3PT 200-250V IP | 12.21 | 1 | 3303432032937 | 1 | 10
PKF16M425 | TOMA 16A 200-250V 3P+N+T IP44 | 15.79 | 1 | 3303432032692 | 1 | 10
PKF16M433 | Base aerea 16A 2PT 380-415V IP44 Tor | 12.55 | 1 | 3303432032722 | 1 | 10
PKF16M434 | Base aerea 16A 3PT 380-415V IP44 Tor | 11.1 | 1 | 3303432032661 | 1 | 10
PKF16M435 | Base aerea 16A 3PNT 380-415V IP44 Tor | 13.17 | 1 | 3303432032678 | 1 | 10
PKF16M444 | TOMA 16A 480-500V 3P+T IP44 | 12.55 | 1 | 3303432032654 | 1 | 10
PKF16M445 | Base aerea 16A 3PNT 480-500V IP44 Tor | 14.86 | 10 | 3303432032791 | 1 | 10
PKF16M713 | TOMA 16A 100-130VV 2P+T IP67 | 20.35 | 1 | 3303432032913 | 1 | 10
PKF16M714 | Base aerea 16A 3PT 100-130V IP67 Tor | 22.12 | 1 | 3303432032821 | 1 | 10
PKF16M715 | Base aerea 16A 3PNT 100-130V IP67 Tor | 24.75 | 1 | 3303432032531 | 1 | 8
PKF16M723 | Base aerea 16A 2PT 200-250V IP67 Tor | 16.61 | 1 | 3303432032876 | 1 | 10
PKF16M724 | TOMA 16A 200-250V 3P+T IP67 | 22.52 | 1 | 3303432032890 | 1 | 10
PKF16M725 | Base aerea 16A 3PNT 200-250V IP67 Tor | 25.69 | 1 | 3303432032838 | 1 | 8
PKF16M733 | TOMA 16A 380-415V 2P+T IP67 | 20.14 | 1 | 3303432032739 | 1 | 10
PKF16M734 | Base aerea 16A 3PT 380-415V IP67 Tor | 19.39 | 1 | 3303432032548 | 1 | 10
PKF16M735 | Base aerea 16A 3PNT 380-415V IP67 Tor | 22.08 | 1 | 3303432032784 | 1 | 8
PKF16M744 | TOMA 16A 480-500V 3P+T IP67 | 22.52 | 1 | 3303432032630 | 1 | 10
PKF16M745 | Base aerea 16A 3PNT 480-500V IP67 Tor | 25.32 | 1 | 3303432032869 | 1 | 8
PKF16W713 | BASE MURAL 16A 2PT 100-130V IP 67 50-60H | 31.64 | 1 | 3303432416966 | 1 | 10
PKF16W714 | TOMA P/MONTAJE PARED 16A 3P+T 100/130VAC | 32.62 | 1 | 3303432417024 | 1 | 10
PKF16W715 | BASE MURAL 16A 3PNT 100-130V IP 67 50-60 | 34.64 | 1 | 3303432417031 | 1 | 6
PKF16W723 | TOMA MURAL 16A 2PT 220V IP67 | 29.34 | 1 | 3303432417048 | 1 | 10
PKF16W724 | BASE MURAL 16A 3PT 200-250V IP 67 50-60H | 33.34 | 1 | 3303432417055 | 1 | 10
PKF16W725 | BASE MURAL 16A 3PNT 200-250V IP 67 50-60 | 35.8 | 1 | 3303432417062 | 1 | 6
PKF16W733 | TOMA P/MONTAJE PARED 16A 2P+T 380/415VAC | 32.08 | 1 | 3303432417079 | 1 | 10
PKF16W734 | TOMA MURAL 16A 3PT 380V IP67 | 31.82 | 1 | 3303432417086 | 1 | 10
PKF16W735 | BASE MURAL 16A 3PNT 380-415V IP 67 50-60 | 34.58 | 1 | 3303432417093 | 1 | 6
PKF16W744 | BASE MURAL 16A 3PT 480-500V IP | 33.05 | 1 | 3303432417109 | 1 | 10
PKF16W745 | BASE MURAL 16A 3PNT 480-500V I | 35.8 | 1 | 3303432417116 | 1 | 6
PKF32F413 | Base em incl 32A 2PT 100-130V IP44 Tor | 17.05 | 1 | 3303432033415 | 1 | 8
PKF32F414 | Base em incl 32A 3PT 100-130V IP44 Tor | 19.03 | 1 | 3303432033293 | 1 | 8
PKF32F415 | Base em inc 32A 3PNT 100-130V IP44 Tor | 20.6 | 7 | 3303432033477 | 1 | 7
PKF32F423 | TOMA EMBUTIR ANGULADA 32A 2PT 220V IP44 | 14.54 | 1 | 3303432033101 | 1 | 8
PKF32F424 | Base em incl 32A 3PT 200-250V | 17.75 | 1 | 3303432033286 | 1 | 8
PKF32F425 | Base em inc 32A 3PNT 200-250V IP44 Tor | 20.21 | 1 | 3303432033132 | 1 | 7
PKF32F433 | Base em incl 32A 2PT 380-415V IP44 Tor | 17.09 | 1 | 3303432033248 | 1 | 8
PKF32F434 | Base em incl 32A 3PT 380-415V IP44 Tor | 15.31 | 1 | 3303432033194 | 1 | 8
PKF32F435 | TOMA EMBUTIR ANGULADA 32A 3PNT 380V | 16.91 | 1 | 3303432033347 | 1 | 7
PKF32F444 | Base em incl 32A 3PT 480-500V IP44 Tor | 18 | 1 | 3303432033422 | 1 | 8
PKF32F445 | Base em inc 32A 3PNT 480-500V IP44 Tor | 19.91 | 1 | 3303432033040 | 1 | 0
PKF32F713 | Base em incl 32A 2PT 100-130V IP67 Tor | 21.96 | 1 | 3303432033224 | 1 | 8
PKF32F714 | Base em incl 32A 3PT 100-130V IP67 Tor | 23.58 | 1 | 3303432033088 | 1 | 0
PKF32F715 | Base em inc 32A 3PNT 100-130V IP67 Tor | 25.19 | 7 | 3303432033439 | 1 | 7
PKF32F723 | TOMA EMBUTIR ANGULADA 32A 2PT 220V IP67 | 21.12 | 1 | 3303432033163 | 1 | 8
PKF32F724 | Base em incl 32A 3PT 200-250V IP67 Tor | 23.04 | 1 | 3303432033200 | 1 | 8
PKF32F725 | Base em inc 32A 3PNT 200-250V IP67 Tor | 25.38 | 1 | 3303432033019 | 1 | 7
PKF32F733 | Base em incl 32A 2PT 380-415V IP67 Tor | 21.96 | 1 | 3303432033217 | 1 | 0
PKF32F734 | Base em incl 32A 3PT 380-415V IP67 Tor | 23.5 | 1 | 3303432033170 | 1 | 8
PKF32F735 | Base em inc 32A 3PNT 380-415V IP67 Tor | 25.37 | 1 | 3303432033002 | 1 | 7
PKF32F744 | Base em incl 32A 3PT 480-500V IP67 Tor | 23.35 | 1 | 3303432033279 | 1 | 8
PKF32F745 | Base em inc 32A 3PNT 480-500V IP67 Tor | 25.01 | 1 | 3303432033453 | 1 | 7
PKF32F7C4 | Bas em incl contai 32A 3PT IP67 Tor | 23.3 | 1 | 3303432321918 | 1 | 8
PKF32G413 | Base em rect 32A 2PT 100-130V IP44 Tor | 17.53 | 1 | 3303432034030 | 1 | 10
PKF32G414 | Base em rect 32A 3PT 100-130V IP44 Tor | 18.25 | 1 | 3303432033965 | 1 | 0
PKF32G415 | Base em rec 32A 3PNT 100-130V IP44 Tor | 20.7 | 1 | 3303432033699 | 1 | 0
PKF32G423 | Base em rect 32A 2PT 200-250V | 13.69 | 1 | 3303432033781 | 1 | 10
PKF32G424 | TOMA EMB REC 32A 3PT 220V IP44 | 18.06 | 1 | 3303432033651 | 1 | 10
PKF32G425 | Base em rec 32A 3PNT 200-250V IP44 Tor | 20.6 | 1 | 3303432033767 | 1 | 6
PKF32G433 | Base em rect 32A 2PT 380-415V IP44 Tor | 17.16 | 1 | 3303432034023 | 1 | 10
PKF32G434 | TOMA EMB REC 32A 3PT 380V IP44 | 15.23 | 1 | 3303432033804 | 1 | 10
PKF32G435 | Base em rec 32A 3PNT 380-415V IP44 Tor | 16.71 | 1 | 3303432033644 | 1 | 6
PKF32G444 | Base em rect 32A 3PT 480-500V IP44 Tor | 18.06 | 1 | 3303432033828 | 1 | 10
PKF32G445 | Base em rec 32A 3PNT 480-500V IP44 Tor | 20.6 | 1 | 3303432033606 | 1 | 0
PKF32G713 | Base em rect 32A 2PT 100-130V IP67 Tor | 22.11 | 6 | 3303432033835 | 1 | 0
PKF32G714 | Base em rect 32A 3PT 100-130V IP67 Tor | 23.41 | 6 | 3303432033736 | 1 | 0
PKF32G715 | Base em rec 32A 3PNT 100-130V IP67 Tor | 25.71 | 6 | 3303432033682 | 1 | 6
PKF32G723 | Base em rect 32A 2PT 200-250V IP67 Tor | 20.05 | 6 | 3303432033675 | 1 | 6
PKF32G724 | Base em rect 32A 3PT 200-250V IP67 Tor | 23.24 | 1 | 3303432033798 | 1 | 0
PKF32G725 | Base em rec 32A 3PNT 200-250V IP67 Tor | 25.19 | 1 | 3303432033903 | 1 | 6
PKF32G733 | Base em rect 32A 2PT 380-415V IP67 Tor | 22.44 | 1 | 3303432033897 | 1 | 0
PKF32G734 | TOMA EMB REC 32A 3PT 380V IP67 | 21.84 | 1 | 3303432034016 | 1 | 6
PKF32G735 | Base em rec 32A 3PNT 380-415V IP67 Tor | 23.7 | 6 | 3303432033972 | 1 | 6
PKF32G744 | Base em rect 32A 3PT 480-500V IP67 Tor | 23.24 | 6 | 3303432033620 | 1 | 6
PKF32G745 | Base em rec 32A 3PNT 480-500V IP67 Tor | 25.19 | 6 | 3303432033842 | 1 | 6
PKF32G7C4 | Base empo rect contai 32A 3PT IP67 Tor | 23.4 | 1 | 3303432322007 | 1 | 6
PKF32M413 | Base aerea 32A 2PT 100-130V IP | 19.54 | 1 | 3303432032708 | 1 | 10
PKF32M414 | TOMA 32A 100-130V 3P+T IP44 | 20.7 | 1 | 3303432032685 | 1 | 0
PKF32M415 | TOMA 32A 100-130V 3P+N+T IP44 | 23.58 | 8 | 3303432032647 | 1 | 8
PKF32M423 | TOMA CONEXION TORNILLO 32A 2PT 220V IP44 | 15.1 | 1 | 3303432032777 | 1 | 10
PKF32M424 | Base aerea 32A 3PT 200-250V IP | 20.86 | 1 | 3303432032920 | 1 | 10
PKF32M425 | TOMA 32A 200-250V 3P+N+T IP44 | 24.3 | 1 | 3303432032616 | 1 | 8
PKF32M433 | Base aerea 32A 2PT 380-415V IP44 Tor | 19.54 | 1 | 3303432032852 | 1 | 10
PKF32M434 | Base aerea 32A 3PT 380-415V IP44 Tor | 16.03 | 1 | 3303432032746 | 1 | 10
PKF32M435 | Base aerea 32A 3PNT 380-415V IP44 Tor | 19.32 | 1 | 3303432032609 | 1 | 8
PKF32M444 | Base aerea 32A 3PT 480-500V IP | 20.57 | 1 | 3303432032500 | 1 | 10
PKF32M445 | TOMA 32A 480-500V 3P+N+T IP44 | 23.52 | 1 | 3303432032845 | 1 | 8
PKF32M713 | Base aerea 32A 2PT 100-130V IP67 Tor | 31.51 | 1 | 3303432032586 | 1 | 6
PKF32M714 | Base aerea 32A 3PT 100-130V IP67 Tor | 31.74 | 1 | 3303432032623 | 1 | 6
PKF32M715 | TOMA 32A 100-130VV 3P+N+T IP67 | 35.77 | 6 | 3303432032807 | 1 | 6
PKF32M723 | TOMA 32A 2PT 220V IP67 | 25.75 | 1 | 3303432032593 | 1 | 6
PKF32M724 | TOMA 32A 200-250V 3P+T IP67 | 32.87 | 6 | 3303432032715 | 1 | 6
PKF32M725 | Base aerea 32A 3PNT 200-250V IP67 Tor | 37.51 | 1 | 3303432032906 | 1 | 0
PKF32M733 | Base aerea 32A 2PT 380-415V IP67 Tor | 31.37 | 6 | 3303432032562 | 1 | 6
PKF32M734 | TOMA CONEXION TORNILLO 32A 3PT 380V IP67 | 26.75 | 1 | 3303432032883 | 1 | 6
PKF32M735 | Base aerea 32A 3PNT 380-415V IP67 Tor | 29.67 | 1 | 3303432032814 | 1 | 6
PKF32M744 | Base aerea 32A 3PT 480-500V IP67 Tor | 33.23 | 1 | 3303432032944 | 1 | 0
PKF32M745 | TOMA 32A 480-500V 3P+N+T IP67 | 36.61 | 6 | 3303432032555 | 1 | 0
PKF32M7C4 | FICHA PRATIKA 32A 3P+E 400/440V | 29.13 | 1 | 3303432322045 | 1 | 6
PKF32W713 | BASE MURAL 32A 2PT 100-130V IP 67 50-60H | 44.29 | 1 | 3303432417123 | 1 | 5
PKF32W714 | TOMA P/MONTAJE PARED 32A 3P+T 100/130VAC | 44.25 | 1 | 3303432416973 | 1 | 5
PKF32W715 | TOMA P/MONT PARED 32A 3P+N+T 100/130VAC | 47.55 | 1 | 3303432416980 | 1 | 5
PKF32W723 | TOMA MONTAJE PARED 32A 3P+N+T 200/250VAC | 41.03 | 1 | 3303432416997 | 1 | 5
PKF32W724 | BASE MURAL 32A 3PT 200-250V IP 67 50-60H | 46.11 | 1 | 3303432417208 | 1 | 5
PKF32W725 | BASE MURAL 32A 3PNT 200-250V IP 67 50-60 | 49.78 | 1 | 3303432417215 | 1 | 5
PKF32W733 | BASE MURAL 32A 2PT 380-415V IP 67 50-60H | 44.29 | 1 | 3303432417222 | 1 | 5
PKF32W734 | TOMA MURAL 32A 3PT 380V IP67 | 42.63 | 1 | 3303432417239 | 1 | 5
PKF32W735 | BASE MURAL 32A 3PNT 380-415V IP 67 50-60 | 46.33 | 1 | 3303432417246 | 1 | 5
PKF32W744 | BASE MURAL 32A 3PT 480-500V IP 67 50-60H | 45.72 | 1 | 3303432417253 | 1 | 5
PKF32W745 | BASE MURAL 32A 3PNT 480-500V IP 67 50-60 | 49.78 | 1 | 3303432417260 | 1 | 5
PKF32W7C4 | base mural 32A 3P+T 380-4 | 35.27 | 1 | 3303432448950 | 1 | 5
PKN51B | SCHUKO EMP.50X50 IP54,POS, AZUL Francesa | 10.99 | 1 | 3303432319977 | 1 | 40
PKN61B | SOCLE PRISE Dom NF ENC 65X85 FIX POST BL | 13.02 | 1 | 3303432320034 | 1 | 20
PKS51B | SCHUKO EMP. 50X50 IP54, POS, AZUL | 9.66 | 1 | 3303432319816 | 1 | 40
PKS51G | SCHUKO EMP. 50X50 IP54, POS, GRIS | 9.66 | 1 | 3303432319809 | 1 | 40
PKS51N | SCHUKO EMP. 50X50 IP54, POS, NEGR | 9.66 | 1 | 3303432319823 | 1 | 40
PKS52B | SCHUKO EMP. 50X50 IP54, LAT AZUL | 9.66 | 1 | 3303432319847 | 1 | 40
PKS52G | SCHUKO EMP. 50X50 IP54, LAT GRIS | 9.66 | 1 | 3303432319830 | 1 | 40
PKS52N | SCHUKO EMP. 50X50 IP54, LAT NEGR | 9.66 | 1 | 3303432319854 | 1 | 40
PKS61B | SCHUKO EMP. 65X85 IP54, POS, AZUL | 13.02 | 1 | 3303432319915 | 1 | 20
PKS61G | SCHUKO EMP. 65X85 IP54, POS, GRIS | 13.02 | 1 | 3303432319908 | 1 | 20
PKS61N | SCHUKO EMP. 65X85 IP54, POS, NEGRA | 13.02 | 20 | 3303432319922 | 1 | 20
PKS62B | SCHUKO EMP. 65X85 IP54, LAT AZUL | 13.02 | 1 | 3303432319946 | 1 | 20
PKS62G | SCHUKO EMP. 65X85 IP54, LAT GRIS | 13.02 | 20 | 3303432319939 | 1 | 20
PKS62N | SCHUKO EMP. 65X85 IP54, LAT NEGRA | 13.02 | 1 | 3303432319953 | 1 | 20
PKX16M413 | FICHA RAP. 16A 2PT 110V IP44 | 7.84 | 1 | 3303432009007 | 1 | 10
PKX16M414 | clavija a?.r?.16A 3PT 110-130V IP44 | 10.41 | 1 | 3303432009014 | 1 | 10
PKX16M415 | clavija aér.ráp.16A 3PNT 110-130V IP44 | 12.18 | 1 | 3303432009021 | 1 | 10
PKX16M423 | FICHA CONEXION RAPIDA 16A 2PT 220V IP44 | 7.39 | 1 | 3303432009038 | 1 | 10
PKX16M424 | clavija a?.r?.16A 3PT 200-250V IP44 | 9.07 | 1 | 3303432009045 | 1 | 10
PKX16M425 | clavija aér.ráp.16A 3PNT 200-250V IP44 | 12.05 | 1 | 3303432009052 | 1 | 10
PKX16M433 | FICHA CONEXION RAPIDA 16A 2PT 380V IP44 | 9.21 | 1 | 3303432009069 | 1 | 10
PKX16M434 | FICHA CONEXION RAPIDA 16A 3PT 380V IP44 | 8.14 | 1 | 3303432009076 | 1 | 10
PKX16M435 | clavija a?.r?.16A 3PNT 380-415V IP44 | 10.35 | 1 | 3303432009083 | 1 | 10
PKX16M444 | ENCHUFE AEREO | 10.18 | 1 | 3303432009090 | 1 | 10
PKX16M445 | clavija aér.ráp.16A 3PNT 480-5 | 11.88 | 1 | 3303432009304 | 1 | 10
PKX16M4S4 | clavija aér.ráp.16A 3PT 600-690V IP44 | 12.72 | 1 | 3303432414603 | 1 | 0
PKX16M713 | clavija a?.r?.16A 2PT 110-130V IP67 | 15.5 | 1 | 3303432009519 | 1 | 10
PKX16M714 | clavija aér.ráp.16A 3PT 110-130V IP67 | 17.73 | 1 | 3303432009526 | 1 | 10
PKX16M715 | clavija aér.ráp.16A 3PNT 110-130V IP67 | 19.2 | 1 | 3303432009533 | 1 | 10
PKX16M723 | FICHA CONEXION RAPIDA 16A 2PT 220V IP67 | 14.4 | 1 | 3303432009540 | 1 | 10
PKX16M724 | clavija a?.r?.16A 3PT 200-250V IP67 | 17.85 | 1 | 3303432009557 | 1 | 10
PKX16M725 | clavija a?.r?.16A 3PNT 200-250V IP67 | 19.8 | 1 | 3303432009564 | 1 | 10
PKX16M733 | clavija aér.ráp.16A 2PT 380-415V IP67 | 15.57 | 1 | 3303432009571 | 1 | 10
PKX16M734 | FICHA CONEXION RAPIDA 16A 3PT 380V IP67 | 16.01 | 1 | 3303432009588 | 1 | 10
PKX16M735 | clavija a?.r?.16A 3PNT 380-415V IP67 | 17.94 | 1 | 3303432009595 | 1 | 10
PKX16M744 | clavija a?.r?.16A 3PT 480-500V IP67 | 17.85 | 1 | 3303432009601 | 1 | 10
PKX16M745 | clavija aér.ráp.16A 3PNT 480-500V IP67 | 19.71 | 1 | 3303432009618 | 1 | 10
PKX16W413 | CLAVIJA MURAL 16A 2PT 100-130V IP 44 50- | 14.04 | 1 | 3303432416775 | 1 | 8
PKX16W414 | CLAVIJA MURAL 16A 3PT 100-130V IP 44 50- | 17.43 | 1 | 3303432416782 | 1 | 8
PKX16W415 | CLAVIJA MURAL 16A 3PNT 100-130V IP 44 50 | 21.5 | 1 | 3303432416799 | 1 | 6
PKX16W423 | CLAVIJA MURAL 16A 2PT 200-250V IP 44 50- | 12.52 | 1 | 3303432416805 | 1 | 8
PKX16W424 | CLAVIJA MURAL 16A 3PT 200-250V IP 44 50- | 15.88 | 1 | 3303432416690 | 1 | 8
PKX16W425 | CLAVIJA MURAL 16A 3PNT 200-250V IP 44 50 | 20.69 | 1 | 3303432416904 | 1 | 6
PKX16W433 | CLAVIJA MURAL 16A 2PT 380-415V IP 44 50- | 15.81 | 1 | 3303432416911 | 1 | 8
PKX16W434 | CLAVIJA MURAL 16A 3PT 380-415V IP 44 50- | 13.73 | 1 | 3303432416812 | 1 | 8
PKX16W435 | CLAVIJA MURAL 16A 3PNT 380-415V IP 44 50 | 16.42 | 1 | 3303432416829 | 1 | 6
PKX16W444 | CLAVIJA MURAL 16A 3PT 480-500V IP 44 50- | 17.65 | 1 | 3303432416836 | 1 | 8
PKX16W445 | CLAVIJA MURAL 16A 3PNT 480-500V IP 44 50 | 21.26 | 1 | 3303432416843 | 1 | 6
PKX32M413 | clavija aér.ráp.32A 2PT 110-130V IP44 | 14.8 | 1 | 3303432009403 | 1 | 10
PKX32M414 | clavija aér.ráp.32A 3PT 110-130V IP44 | 16.04 | 1 | 3303432009410 | 1 | 10
PKX32M415 | clavija aér.ráp.32A 3PNT 110-130V IP44 | 17.98 | 1 | 3303432009427 | 1 | 10
PKX32M423 | FICHA CONEXION RAPIDA 32A 2PT 220V IP44 | 12.39 | 1 | 3303432009434 | 1 | 10
PKX32M424 | clavija a?.r?.32A 3PT 200-250V | 15.93 | 1 | 3303432009441 | 1 | 10
PKX32M425 | clavija a?.r?.32A 3PNT 200-250V I44 | 17.98 | 1 | 3303432009458 | 1 | 10
PKX32M433 | FICHA CONEXION RAPIDA 32A 2PT 380V IP44 | 14.88 | 1 | 3303432009465 | 1 | 10
PKX32M434 | clavija a?.r?.32A 3PT 380-415V IP44 | 14.11 | 1 | 3303432009472 | 1 | 10
PKX32M435 | clavija aér.ráp.32A 3PNT 380-415V IP44 | 15.54 | 1 | 3303432009489 | 1 | 10
PKX32M444 | clavija a?.r?.32A 3PT 480-500V | 15.93 | 1 | 3303432009496 | 1 | 10
PKX32M445 | clavija aér.ráp.32A 3PNT 480-500V IP44 | 18.14 | 1 | 3303432009502 | 1 | 10
PKX32M713 | clavija aér.ráp.32A 2PT 110-130V IP67 | 24.87 | 1 | 3303432009625 | 1 | 6
PKX32M714 | clavija aér.ráp.32A 3PT 110-130V IP67 | 25.47 | 1 | 3303432009632 | 1 | 6
PKX32M715 | clavija aér.ráp.32A 3PNT 110-130V IP67 | 28.71 | 1 | 3303432009649 | 1 | 6
PKX32M723 | FICHA CONEXION RAPIDA 32A 2PT 220V IP67 | 21.82 | 1 | 3303432009656 | 1 | 6
PKX32M724 | clavija a?.r?.32A 3PT 200-250V | 26.07 | 1 | 3303432009700 | 1 | 6
PKX32M725 | clavija a?.r?.32A 3PNT 200-250V IP67 | 28.71 | 1 | 3303432009717 | 1 | 6
PKX32M733 | clavija aér.ráp.32A 2PT 380-415V IP67 | 24.63 | 1 | 3303432009724 | 1 | 6
PKX32M734 | FICHA CONEXION RAPIDA 32A 3PT 380V IP67 | 21.54 | 1 | 3303432009731 | 1 | 6
PKX32M735 | clavija a?.r?.32A 3PNT 380-415V IP67 | 24.61 | 1 | 3303432009748 | 1 | 6
PKX32M744 | clavija a?.r?.32A 3PT 480-500V IP67 | 26.07 | 1 | 3303432009755 | 1 | 6
PKX32M745 | clavija aér.ráp.32A 3PNT 480-500V IP67 | 28.71 | 1 | 3303432009762 | 1 | 6
PKX32W413 | CLAVIJA MURAL 32A 2PT 100-130V IP 44 50- | 24.07 | 1 | 3303432416850 | 1 | 6
PKX32W414 | CLAVIJA MURAL 32A 3PT 100-130V IP 44 50- | 26.1 | 1 | 3303432416928 | 1 | 6
PKX32W415 | CLAVIJA MURAL 32A 3PNT 100-130V IP 44 50 | 28.96 | 1 | 3303432416935 | 1 | 6
PKX32W423 | CLAVIJA MURAL 32A 2PT 200-250V IP 44 50- | 18.69 | 1 | 3303432416942 | 1 | 6
PKX32W424 | CLAVIJA MURAL 32A 3PT 200-250V IP 44 50- | 25.95 | 1 | 3303432416867 | 1 | 6
PKX32W425 | CLAVIJA MURAL 32A 3PNT 200-250V IP 44 50 | 28.96 | 1 | 3303432416874 | 1 | 6
PKX32W433 | CLAVIJA MURAL 32A 2PT 380-415V IP 44 50- | 24.07 | 1 | 3303432416881 | 1 | 6
PKX32W434 | CLAVIJA MURAL 32A 3PT 380-415V IP 44 50- | 20.52 | 1 | 3303432416898 | 1 | 6
PKX32W435 | CLAVIJA MURAL 32A 3PNT 380-415V IP 44 50 | 22.54 | 1 | 3303432417000 | 1 | 6
PKX32W444 | CLAVIJA MURAL 32A 3PT 480-500V IP 44 50- | 25.95 | 1 | 3303432417017 | 1 | 6
PKX32W445 | CLAVIJA MURAL 32A 3PNT 480-500V IP 44 50 | 28.96 | 1 | 3303432416959 | 1 | 6
PKY16F413 | TOMA RAP EMB ANG 16A 2PT 110V | 10.2 | 1 | 3303432010836 | 1 | 10
PKY16F414 | base em.sal.inc.ráp16A3PT110-130VIP44 | 12.73 | 1 | 3303432010843 | 1 | 10
PKY16F415 | base em.sal.inc.ráp16A3PNT110-130VIP44 | 14.24 | 1 | 3303432010850 | 1 | 10
PKY16F423 | TOMA CONEX.RAP EMB.ANG.16A 2PT 220V IP44 | 9.53 | 1 | 3303432010867 | 1 | 10
PKY16F424 | base em.sal.inc.r?16A3PT200-250VIP44 | 11.44 | 1 | 3303432010874 | 1 | 10
PKY16F425 | base em.sal.inc.ráp16A3PNT200-250VIP44 | 13.88 | 1 | 3303432010881 | 1 | 10
PKY16F433 | TOMA CONEX.RAP EMB ANG 16A 2PT 380V IP44 | 11.94 | 1 | 3303432010898 | 1 | 10
PKY16F434 | base em.sal.inc.r?16A 3PT 380-415V IP44 | 10.69 | 1 | 3303432011000 | 1 | 10
PKY16F435 | base em.sal.inc.ráp16A3PNT380-415VIP44 | 12.32 | 1 | 3303432011017 | 1 | 10
PKY16F444 | base em.sal.inc.ráp16A3PT480-500VIP44 | 11.88 | 1 | 3303432011024 | 1 | 10
PKY16F445 | base em.sal.inc.ráp16A3PNT480-500VIP44 | 13.88 | 1 | 3303432011031 | 1 | 10
PKY16F713 | TOMA RAP EMB ANG 16A 2PT 110V | 13.89 | 1 | 3303432011154 | 1 | 10
PKY16F714 | base em.sal.inc.ráp16A3PT110-130VIP67 | 16.03 | 1 | 3303432011161 | 1 | 10
PKY16F715 | base em.sal.inc.ráp16A3PNT110-130VIP67 | 17.43 | 1 | 3303432011178 | 1 | 10
PKY16F723 | TOMA CONEX.RAP EMB ANG 16A 2PT 220V IP67 | 14.45 | 1 | 3303432011185 | 1 | 10
PKY16F724 | base em.sal.inc.r?16A3PT200-250VIP67 | 15.25 | 1 | 3303432011192 | 1 | 10
PKY16F725 | base em.sal.inc.ráp16A3PNT200-250VIP67 | 17.01 | 1 | 3303432011307 | 1 | 10
PKY16F733 | base em.sal.inc.ráp16A2PT380-415VIP67 | 15.07 | 1 | 3303432011314 | 1 | 10
PKY16F734 | base em.sal.inc.ráp16A3PT380-415VIP67 | 16.46 | 1 | 3303432011321 | 1 | 10
PKY16F735 | TOMA CONEX.RAP EMB ANG 16A 3PNT 380VIP67 | 18.41 | 1 | 3303432011338 | 1 | 10
PKY16F744 | TOMA RAP EMB ANG 16A 3PT 480V | 15.83 | 1 | 3303432011345 | 1 | 10
PKY16F745 | base em.sal.inc.ráp16A3PNT480-500V IP 67 | 17.01 | 1 | 3303432011352 | 1 | 10
PKY16G413 | base em.sal.rect.ráp16A2PT100-130V IP 44 | 9.74 | 10 | 3303432012007 | 1 | 10
PKY16G414 | base em.sal.rect.ráp16A3PT100-130V IP 44 | 12.23 | 10 | 3303432012014 | 1 | 10
PKY16G415 | base em.sal.rect.ráp16A3PNT100-130V IP 4 | 13.6 | 10 | 3303432012021 | 1 | 10
PKY16G423 | base em.sal.rect.ráp16A2PT200- | 10.86 | 1 | 3303432012038 | 1 | 10
PKY16G424 | base em.sal.rect.ráp16A3PT200-250V IP 44 | 11.65 | 1 | 3303432012045 | 1 | 10
PKY16G425 | base em.sal.rect.ráp16A3PNT200-250V IP 4 | 14.16 | 1 | 3303432012052 | 1 | 10
PKY16G433 | base em.sal.rect.ráp16A2PT380-415V IP 44 | 12.1 | 1 | 3303432012069 | 1 | 10
PKY16G434 | TOMA RAPIDA EMBUTIR REC 16A 3PT 380V | 11.32 | 1 | 3303432012076 | 1 | 10
PKY16G435 | base em.sal.rect.ráp16A3PNT380 | 12.52 | 1 | 3303432012083 | 1 | 10
PKY16G444 | base em.sal.rect.ráp16A3PT480-500V IP 44 | 12.01 | 10 | 3303432012090 | 1 | 10
PKY16G445 | base em.sal.rect.ráp16A3PNT480-500V IP 4 | 13.29 | 10 | 3303432012106 | 1 | 10
PKY16G713 | base em.sal.rect.r?16A2PT100-130V IP 67 | 13.19 | 10 | 3303432012274 | 1 | 10
PKY16G714 | base em.sal.rect.ráp16A3PT100-130V IP 67 | 15.11 | 1 | 3303432012281 | 1 | 10
PKY16G715 | base em.sal.rect.ráp16A3PNT100-130V IP 6 | 17.51 | 1 | 3303432012298 | 1 | 10
PKY16G723 | base em.sal.rect.ráp16A2PT200-250V IP 67 | 15.29 | 10 | 3303432012304 | 1 | 10
PKY16G724 | base em.sal.rect.ráp16A3PT200-250V IP 67 | 15.4 | 1 | 3303432012311 | 1 | 10
PKY16G725 | base em.sal.rect.ráp16A3PNT200-250V IP 6 | 17.18 | 1 | 3303432012328 | 1 | 10
PKY16G733 | base em.sal.rect.ráp16A2PT380-415V IP 67 | 15.22 | 10 | 3303432012335 | 1 | 10
PKY16G734 | BASE EM.SAL.RECT.RAP16A3PT380- | 16.82 | 1 | 3303432012342 | 1 | 10
PKY16G735 | base em.sal.rect.ráp16A3PNT380-415V IP 6 | 20.69 | 1 | 3303432012359 | 1 | 10
PKY16G744 | base em.sal.rect.ráp16A3PT480-500V IP 67 | 14.96 | 1 | 3303432012366 | 1 | 10
PKY16G745 | base em.sal.rect.ráp16A3PNT480-500V IP 6 | 17.23 | 1 | 3303432012373 | 1 | 10
PKY16M413 | TOMA RAP. 16A 2PT 110V IP44 | 11.4 | 1 | 3303432010102 | 1 | 10
PKY16M414 | base a?.r?.16A 3PT 110-130V IP44 | 14.58 | 1 | 3303432010119 | 1 | 10
PKY16M415 | base aér.ráp.16A 3PNT 110-130V IP44 | 16.62 | 1 | 3303432010126 | 1 | 10
PKY16M423 | TOMA CONXION RAPIDA 16A 2PT 220V IP44 | 10.8 | 1 | 3303432010133 | 1 | 10
PKY16M424 | TOMA CONEXION RAPIDA 16A 3PT 380V IP44 | 12.81 | 1 | 3303432010140 | 1 | 10
PKY16M425 | base aér.ráp.16A 3PNT 200-250V IP44 | 16.35 | 1 | 3303432010157 | 1 | 10
PKY16M433 | HEMBRA VOLANTE 380V 16A 2P+T IP44 | 12.98 | 1 | 3303432010164 | 1 | 10
PKY16M434 | TOMA CONEXION RAPIDA 16A 3PT 380V IP44 | 12 | 1 | 3303432010171 | 1 | 10
PKY16M435 | TOMA CONEXION RAPIDA 16A 3PNT 380V IP44 | 14.23 | 1 | 3303432010188 | 1 | 10
PKY16M444 | base aér.ráp.16A 3PT 480-500V IP44 | 12.98 | 1 | 3303432010195 | 1 | 10
PKY16M445 | ENCHUFE WANDER PK PRATIKA 16A IP4 | 15.38 | 1 | 3303432010300 | 1 | 10
PKY16M4S4 | base aér.ráp.16A 3PT 600-690V IP44 | 14.74 | 1 | 3303432414702 | 1 | 10
PKY16M713 | base aér.ráp.16A 2PT 110-130V IP67 | 21.05 | 1 | 3303432010508 | 1 | 10
PKY16M714 | base aér.ráp.16A 3PT 110-130V IP67 | 22.9 | 1 | 3303432010515 | 1 | 10
PKY16M715 | base aér.ráp.16A 3PNT 110-130V IP67 | 25.98 | 1 | 3303432010522 | 1 | 8
PKY16M723 | base aer.rap.16A 2PT 200-250V IP67 | 17.58 | 1 | 3303432010539 | 1 | 10
PKY16M724 | base a?.r?.16A 3PT 200-250V IP67 | 23.29 | 1 | 3303432010546 | 1 | 10
PKY16M725 | base aér.ráp.16A 3PNT 200-250V IP67 | 26.58 | 1 | 3303432010553 | 1 | 8
PKY16M733 | base aér.ráp.16A 2PT 380-415V IP67 | 20.84 | 1 | 3303432010560 | 1 | 10
PKY16M734 | TOMA CONEXION RAPIDA 16A 3PT 380V IP67 | 20.34 | 1 | 3303432010577 | 1 | 10
PKY16M735 | TOMA CONEXION RAPIDA 16A 3PNT 380V IP67 | 23.17 | 1 | 3303432010584 | 1 | 8
PKY16M744 | base aér.ráp.16A 3PT 480-500V IP67 | 23.29 | 1 | 3303432010591 | 1 | 10
PKY16M745 | base aér.ráp.16A 3PNT 480-500V IP67 | 26.58 | 1 | 3303432010607 | 1 | 8
PKY16W413 | BASE MURAL 16A 2PT 100-130V IP 44 50-60H | 17.84 | 1 | 3303432416287 | 1 | 8
PKY16W414 | BASE MURAL 16A 3PT 100-130V IP 44 50-60H | 20.32 | 1 | 3303432416348 | 1 | 8
PKY16W415 | BASE MURAL 16A 3PNT 100-130V IP 44 50-60 | 21.75 | 1 | 3303432416355 | 1 | 6
PKY16W423 | BASE MURAL 16A 2PT 200-250V IP 44 50-60H | 16.47 | 1 | 3303432416362 | 1 | 8
PKY16W424 | BASE MURAL 16A 3PT 200-250V IP | 19.21 | 1 | 3303432416294 | 1 | 8
PKY16W425 | BASE MURAL 16A 3PNT 200-250V IP 44 50-60 | 21.75 | 1 | 3303432416409 | 1 | 6
PKY16W433 | BASE MURAL 16A 2PT 380-415V IP 44 50-60H | 19.04 | 1 | 3303432416416 | 1 | 8
PKY16W434 | BASE MURAL 16A 3PT 380-415V IP 44 50-60H | 17.27 | 1 | 3303432416423 | 1 | 8
PKY16W435 | BASE MURAL 16A 3PNT 380-415V IP 44 50-60 | 18.43 | 1 | 3303432416430 | 1 | 6
PKY16W444 | BASE MURAL 16A 3PT 480-500V IP 44 50-60H | 20.21 | 1 | 3303432416447 | 1 | 8
PKY16W445 | BASE MURAL 16A 3PNT 480-500V IP 44 50-60 | 21.75 | 1 | 3303432416379 | 1 | 6
PKY32F413 | base em.sal.inc.ráp32A2PT110-130VIP44 | 17.87 | 1 | 3303432011048 | 1 | 8
PKY32F414 | base em.sal.inc.ráp.32A3PT110-130VIP44 | 18.79 | 1 | 3303432011055 | 1 | 8
PKY32F415 | base em.sal.inc.ráp32A3PNT110-130VIP44 | 21.28 | 1 | 3303432011062 | 1 | 7
PKY32F423 | TOMA CONEX.RAP.EMB ANG 32A 2PT 220V IP44 | 15.4 | 1 | 3303432011079 | 1 | 8
PKY32F424 | TOMA CONEX.RAP.EMB ANG 32A 3PT 220V IP44 | 18.64 | 1 | 3303432011086 | 1 | 8
PKY32F425 | base em.sal.inc.r?32A3PNT200-250VIP44 | 20.91 | 1 | 3303432011093 | 1 | 7
PKY32F433 | base em.sal.inc.ráp32A2PT380-415VIP44 | 17.65 | 1 | 3303432011109 | 1 | 8
PKY32F434 | base em.sal.inc.r?32A3PT380-415VIP44 | 16.71 | 1 | 3303432011116 | 1 | 8
PKY32F435 | TOMA CONEX.RAP EMB ANG 32A 3PNT 380VIP44 | 18.42 | 1 | 3303432011123 | 1 | 7
PKY32F444 | base em.sal.inc.r?32A3PT480-500VIP44 | 18.64 | 1 | 3303432011130 | 1 | 8
PKY32F445 | base em.sal.inc.ráp32A3PNT480-500VIP44 | 22.22 | 1 | 3303432011147 | 1 | 7
PKY32F713 | TOMA RAP EMB ANG 32A 2PT 110V | 23.05 | 1 | 3303432011369 | 1 | 8
PKY32F714 | base em.sal.inc.ráp32A3PT110-130V IP 67 | 24.39 | 1 | 3303432011406 | 1 | 8
PKY32F715 | base em.sal.inc.ráp32A3PNT110-130V IP 67 | 26.44 | 1 | 3303432011413 | 1 | 7
PKY32F723 | TOMA CONEX.RAP EMB ANG 32A 2PT 220V IP67 | 22.15 | 1 | 3303432011420 | 1 | 8
PKY32F724 | base em.sal.inc.r?32A3PT200-250V IP 67 | 24.15 | 1 | 3303432011437 | 1 | 8
PKY32F725 | base em.sal.inc.r?32A3PNT200-250V IP 67 | 26.22 | 1 | 3303432011444 | 1 | 7
PKY32F733 | base em.sal.inc.ráp32A2PT380-415V IP 67 | 23.05 | 1 | 3303432011451 | 1 | 8
PKY32F734 | TOMA CONEX.RAP EMB ANG 32A 3PT 380V IP67 | 24.67 | 1 | 3303432011475 | 1 | 8
PKY32F735 | base em.sal.inc.ráp32A3PNT380-415V IP 67 | 26.63 | 1 | 3303432011482 | 1 | 7
PKY32F744 | base em.sal.inc.ráp32A3PT480-500V IP 67 | 24.15 | 1 | 3303432011499 | 1 | 8
PKY32F745 | base em.sal.inc.ráp32A3PNT480-500V IP 67 | 26.22 | 1 | 3303432011505 | 1 | 7
PKY32G413 | base em.sal.rect.ráp32A2PT100-130V IP 44 | 18.14 | 1 | 3303432012113 | 1 | 10
PKY32G414 | base em.sal.rect.ráp32A3PT100-130V IP 44 | 19.15 | 1 | 3303432012120 | 1 | 10
PKY32G415 | base em.sal.rect.ráp32A3PNT100-130V IP 4 | 20.36 | 1 | 3303432012137 | 1 | 6
PKY32G423 | base em.sal.rect.ráp32A2PT200- | 14.49 | 1 | 3303432012144 | 1 | 10
PKY32G424 | base em.sal.rect.ráp32A3PT200-250V IP 44 | 18.96 | 1 | 3303432012205 | 1 | 10
PKY32G425 | base em.sal.rect.ráp32A3PNT200-250V IP 4 | 21.28 | 1 | 3303432012212 | 1 | 6
PKY32G433 | base em.sal.rect.ráp32A2PT380-415V IP 44 | 18.01 | 1 | 3303432012229 | 1 | 10
PKY32G434 | TOMA RAP EMB REC 32A 3PT 380V | 16.13 | 1 | 3303432012236 | 1 | 10
PKY32G435 | TOMA RAP EMB REC 32A 3PNT 380V | 18.05 | 1 | 3303432012243 | 1 | 6
PKY32G444 | base em.sal.rect.ráp32A3PT480-500V IP 44 | 18.96 | 1 | 3303432012250 | 1 | 10
PKY32G445 | base em.sal.rect.ráp32A3PNT480-500V IP 4 | 21.28 | 1 | 3303432012267 | 1 | 6
PKY32G713 | base em.sal.rect.ráp32A2PT100-130V IP 67 | 23.2 | 1 | 3303432012380 | 1 | 6
PKY32G714 | base em.sal.rect.ráp32A3PT100-130V IP 67 | 24.56 | 1 | 3303432012397 | 1 | 6
PKY32G715 | base em.sal.rect.ráp32A3PNT100-130V IP 6 | 26.61 | 1 | 3303432012403 | 1 | 6
PKY32G723 | TOMA RAP EMB REC 32A 2PT 220V | 21.04 | 1 | 3303432012410 | 1 | 6
PKY32G724 | base em.sal.rect.ráp32A3PT200-250V IP 67 | 24.4 | 1 | 3303432012427 | 1 | 6
PKY32G725 | base em.sal.rect.ráp32A3PNT200-250V IP 6 | 26.44 | 1 | 3303432012434 | 1 | 6
PKY32G733 | base em.sal.rect.ráp32A2PT380-415V IP 67 | 23.2 | 1 | 3303432012441 | 1 | 6
PKY32G734 | base em.sal.rect.ráp32A3PT380- | 22.93 | 1 | 3303432012458 | 1 | 6
PKY32G735 | TOMA RAP EMB REC 32A 3PNT 380V | 24.86 | 1 | 3303432012465 | 1 | 6
PKY32G744 | base em.sal.rect.ráp32A3PT480- | 24.4 | 1 | 3303432012472 | 1 | 6
PKY32G745 | base em.sal.rect.ráp32A3PNT480-500V IP 6 | 26.44 | 1 | 3303432012489 | 1 | 6
PKY32M413 | base aér.ráp.32A 2PT 110-130V IP44 | 20.21 | 1 | 3303432010317 | 1 | 10
PKY32M414 | base aér.ráp.32A 3PT 110-130V IP44 | 21.73 | 1 | 3303432010324 | 1 | 10
PKY32M415 | base aér.ráp.32A 3PNT 110-130V IP44 | 24.71 | 1 | 3303432010331 | 1 | 8
PKY32M423 | TOMA CONEX. RAPIDA 32A 2PT 220V IP44 | 15.98 | 1 | 3303432010348 | 1 | 10
PKY32M424 | TOMA CONEX. RAPIDA 32A 3PT 220V IP44 | 21.59 | 1 | 3303432010355 | 1 | 10
PKY32M425 | base aér.ráp.32A 3PNT 200-250V IP44 | 25.14 | 1 | 3303432010362 | 1 | 8
PKY32M433 | HEMBRA VOLANTE 380V 32A 2P+T IP44 | 20.21 | 1 | 3303432010379 | 1 | 10
PKY32M434 | TOMA CONEX. RAPIDA 32A 3PT 380V IP44 | 17.3 | 1 | 3303432010386 | 1 | 10
PKY32M435 | TOMA CONEX. RAPIDA 32A 3PNT 380V IP44 | 20.83 | 1 | 3303432010393 | 1 | 8
PKY32M444 | base aér.ráp.32A 3PT 480-500V IP44 | 21.59 | 1 | 3303432010409 | 1 | 10
PKY32M445 | base aér.ráp.32A 3PNT 480-500V IP44 | 24.35 | 1 | 3303432010416 | 1 | 8
PKY32M713 | base a?.r?.32A 2PT 110-130V IP67 | 33.07 | 1 | 3303432010614 | 1 | 6
PKY32M714 | base aér.ráp.32A 3PT 110-130V IP67 | 33.29 | 1 | 3303432010621 | 1 | 6
PKY32M715 | base aér.ráp.32A 3PNT 110-130V IP67 | 37 | 1 | 3303432010638 | 1 | 6
PKY32M723 | base a?.r?.32A 2PT 200-250V IP | 27.01 | 1 | 3303432010645 | 1 | 6
PKY32M724 | BASE AE R.RAP.32A 3PT 200 250V IP67 | 34.49 | 1 | 3303432010652 | 1 | 6
PKY32M725 | base aér.ráp.32A 3PNT 200-250V IP67 | 38.8 | 1 | 3303432010669 | 1 | 6
PKY32M733 | base aér.ráp.32A 2PT 380-415V IP67 | 32.92 | 1 | 3303432010676 | 1 | 6
PKY32M734 | TOMA CONEX. RAPIDA 32A 3PT 380V IP67 | 28.08 | 1 | 3303432010683 | 1 | 6
PKY32M735 | base aér.ráp.32A 3PNT 380-415V IP67 | 31.15 | 1 | 3303432010690 | 1 | 6
PKY32M744 | base a?.r?.32A 3PT 480-500V IP67 | 34.36 | 1 | 3303432010805 | 1 | 6
PKY32M745 | base aér.ráp.32A 3PNT 480-500V IP67 | 38.42 | 1 | 3303432010812 | 1 | 6
PKY32W413 | BASE MURAL 32A 2PT 100-130V IP 44 50-60H | 28.08 | 1 | 3303432416386 | 1 | 6
PKY32W414 | BASE MURAL 32A 3PT 100-130V IP 44 50-60H | 29.58 | 1 | 3303432416454 | 1 | 6
PKY32W415 | BASE MURAL 32A 3PNT 100-130V IP 44 50-60 | 32.15 | 1 | 3303432416461 | 1 | 6
PKY32W423 | BASE MURAL 32A 2PT 200-250V IP 44 50-60H | 23.58 | 1 | 3303432416478 | 1 | 6
PKY32W424 | BASE MURAL 32A 3PT 200-250V IP 44 50-60H | 26.9 | 1 | 3303432416485 | 1 | 6
PKY32W425 | BASE MURAL 32A 3PNT 200-250V IP 44 50-60 | 29.22 | 1 | 3303432416393 | 1 | 6
PKY32W433 | BASE MURAL 32A 2PT 380-415V IP 44 50-60H | 25.78 | 1 | 3303432416508 | 1 | 6
PKY32W434 | BASE MURAL 32A 3PT 380-415V IP 44 50-60H | 24.73 | 1 | 3303432416515 | 1 | 6
PKY32W435 | BASE MURAL 32A 3PNT 380-415V IP 44 50-60 | 27.82 | 1 | 3303432416492 | 1 | 6
PKY32W444 | BASE MURAL 32A 3PT 480-500V IP 44 50-60H | 29.4 | 1 | 3303432416522 | 1 | 6
PKY32W445 | BASE MURAL 32A 3PNT 480-500V IP 44 50-60 | 31.95 | 1 | 3303432416539 | 1 | 6
PKZ032 | PRENSA-ESTOPA M32 | 8.79 | 1 | 3303432437329 | 1 | 10
PKZ040 | PRENSA-ESTOPA M40 | 8.62 | 1 | 3303432448790 | 1 | 0
PKZ085 | CAJA MURAL P/TOMA DE EMBUTIR 65X85 16A | 25.39 | 1 | 3303432417505 | 1 | 0
PKZ100 | CAJA MURAL P/TOMA DE EMB. 90X100 16/32A | 29.93 | 1 | 3303432417512 | 1 | 0
PKZA203 | ADAPTADOR CLAVIJA 2P+T A TOMA SCHUKO | 26.17 | 1 | 3303432348014 | 1 | 10
PKZA204 | ADAPTADOR CLAVIJA 2P+T A TOMA SCHUKO | 26.67 | 1 | 3303432348021 | 1 | 10
PKZM403 | Toma 2 salidas IP44 16A 2P+T | 60.78 | 1 | 3303432340728 | 1 | 0
PKZM406 | Toma 2 salidas IP44 16A 3P+T | 74.67 | 1 | 3303432340827 | 1 | 0
PKZM409 | Toma 3 salidas IP44 16A 2P+T | 79.36 | 1 | 3303432340735 | 1 | 0
PKZM412 | Toma 3 salidas IP44 16A 3P+T | 95.02 | 1 | 3303432340865 | 1 | 0
PKZM413 | Toma 3 salidas IP44 32A 3P+N+T | 149.99 | 1 | 3303432340872 | 1 | 0
PKZM703 | MULTIPLE 16A 2 X 2PT 250V IP67 | 74.05 | 1 | 3303432340902 | 1 | 0
PKZM706 | Toma 2 salidas IP67 16A 3P+T | 91.12 | 1 | 3303432340766 | 1 | 0
PKZM709 | Toma 3 salidas IP67 16A 2P+T | 96.74 | 1 | 3303432340926 | 1 | 0
PKZM712 | Toma 3 salidas IP67 16A 3P+T | 113.69 | 1 | 3303432341015 | 1 | 0
PKZM713 | Toma 3 salidas IP67 32A 3P+N+T | 182.83 | 1 | 3303432341022 | 1 | 0
PRA06118 | PRAGMA INTERFACE 18 1 F | 53.93 | 1 | 3303432359485 | 1 | 0
PRA06124 | PRAGMA INTERFACE SUPERFICIE 1FILA 24MOD. | 52.47 | 1 | 3303432359270 | 1 | 0
PRA06218 | PRAGMA INTERFACE 18 2 F | 80.43 | 1 | 3303432359492 | 1 | 0
PRA06224 | PRAGMA INTERFACE SUPERFICIE 2FILAS 24MOD | 80.19 | 1 | 3303432359706 | 1 | 0
PRA06318 | PRAGMA INTERFACE 18 3 F | 86.31 | 1 | 3303432359713 | 1 | 0
PRA06324 | PRAGMA INTERFACE SUPERFICIE 3 FILA 24MOD | 101.69 | 1 | 3303432359287 | 1 | 0
PRA07118 | PUERTA INTERFACE PRAGMA 1 F | 14.4 | 1 | 3303432359744 | 1 | 0
PRA07218 | PUERTA INTERFACE PRAGMA 2 F | 22 | 1 | 3303432359751 | 1 | 0
PRA07318 | PUERTA INTERFACE PRAGMA 3 F | 22.09 | 1 | 3303432359768 | 1 | 0
PRA10201 | PRAGMA 13 1 FILA, SUPERFICIE | 52.15 | 1 | 3303432376680 | 1 | 0
PRA10202 | PRAGMA 13 2 FILAS, SUPERFICIE | 75.54 | 1 | 3303432376697 | 1 | 0
PRA10203 | PRAGMA 13 3 FILAS, SUPERFICIE | 108.64 | 1 | 3303432376703 | 1 | 0
PRA10204 | PRAGMA 13 4 FILAS, SUPERFICIE | 136.12 | 1 | 3303432376710 | 1 | 0
PRA10261 | PRAGMA 18 1 FILA, SUPERFICIE | 79.39 | 1 | 3303432376727 | 1 | 0
PRA10262 | PRAGMA 18 2 FILAS, SUPERFICIE | 126.56 | 1 | 3303432376734 | 1 | 0
PRA10263 | PRAGMA 18 3 FILAS, SUPERFICIE | 160.48 | 1 | 3303432376802 | 1 | 0
PRA10264 | PRAGMA 18 4 FILAS, SUPERFICIE | 269.57 | 1 | 3303432376819 | 1 | 0
PRA13811 | PRAGMA 24 1 FILA, SUPERFICIE | 307.61 | 1 | 3303432389802 | 1 | 0
PRA13812 | PRAGMA 24 2 FILAS, SUPERFICIE | 342.77 | 1 | 3303432389819 | 1 | 0
PRA13813 | PRAGMA 24 3 FILAS, SUPERFICIE | 391.4 | 1 | 3303432389826 | 1 | 0
PRA13814 | PRAGMA 24 4 FILAS, SUPERFICIE | 521.49 | 1 | 3303432389833 | 1 | 0
PRA13815 | PRAGMA 24 5 FILAS, SUPERFICIE | 594.58 | 1 | 3303432389840 | 1 | 0
PRA13816 | PRAGMA 24 6 FILAS, SUPERFICIE | 645.17 | 1 | 3303432389857 | 1 | 0
PRA13831 | PRAGMA EMPOTRABLE 1 FILAS 24 MODULOS | 375.07 | 1 | 3303432372583 | 1 | 0
PRA13832 | PRAGMA 24 2 FILAS, EMPOTRABLE | 442.61 | 1 | 3303432372590 | 1 | 0
PRA13833 | PRAGMA 24 3 FILAS, EMPOTRABLE | 521.35 | 1 | 3303432372606 | 1 | 0
PRA13834 | PRAGMA 24 4 FILAS, EMPOTRABLE | 631.22 | 1 | 3303432372705 | 1 | 0
PRA13835 | PRAGMA 24 5 FILAS, EMPOTRABLE | 754.97 | 1 | 3303432372613 | 1 | 0
PRA13836 | PRAGMA 24 6 FILAS, EMPOTRABLE | 822.16 | 1 | 3303432372620 | 1 | 0
PRA15113 | PRAGMA PUERTA TRANSP 1F 24 MOD | 15.79 | 1 | 3303432358921 | 1 | 0
PRA15118 | TAPA TRANSPARENTE 18 MOD. | 27.59 | 1 | 3303432358969 | 1 | 0
PRA15124 | PRAGMA PUERTA TRANSP 1R 24 MOD | 164.09 | 1 | 3303432358846 | 1 | 0
PRA15213 | Puerta transp. Pragma 13 2 filas | 22.56 | 1 | 3303432358938 | 1 | 0
PRA15218 | PUERTA TRANSP. PRAGMA 18 2 FILAS | 35.22 | 1 | 3303432358976 | 1 | 0
PRA15224 | PUERTA TRANSP. PRAGMA 24 2 FILAS | 200.56 | 1 | 3303432358853 | 1 | 0
PRA15313 | Puerta transp. Pragma 13 3 filas | 33.87 | 1 | 3303432358945 | 1 | 0
PRA15318 | PUERTA TRANSP. PRAGMA 18 3 FILAS | 43.98 | 1 | 3303432358983 | 1 | 0
PRA15324 | PUERTA TRANSP. PRAGMA 24 3 FILAS | 239.78 | 1 | 3303432358860 | 1 | 0
PRA15413 | Puerta transp. Pragma 13 4 filas | 43.13 | 1 | 3303432358952 | 1 | 0
PRA15418 | Puerta transp. Pragma 18 4 filas | 70.04 | 1 | 3303432358990 | 1 | 0
PRA15424 | Puerta transp. Pragma 24 4 filas | 296.64 | 1 | 3303432358877 | 1 | 0
PRA15524 | PUERTA TRANSP. PRAGMA 24 5 FILAS | 326.09 | 1 | 3303432358884 | 1 | 0
PRA15624 | PUERTA TRANSP. PRAGMA 24 6 FILAS | 360.53 | 1 | 3303432358891 | 1 | 0
PRA16113 | PRAGMA PUERTA OPACA 1 FILA 13MOD | 15.3 | 1 | 3303432359102 | 1 | 0
PRA16118 | TAPA OPACA 18 MOD | 24.63 | 1 | 3303432359133 | 1 | 0
PRA16124 | PRAGMA PUERTAS PLENAS 1 FILAS 24 MODULOS | 114.15 | 1 | 3303432359232 | 1 | 0
PRA16213 | PRAGMA PUERTA OPACA 2 FILA 13MOD | 21.88 | 1 | 3303432359119 | 1 | 0
PRA16218 | PRAGMA PUERTAS PLENAS 2 FILAS 18 MODULOS | 32 | 1 | 3303432359140 | 1 | 0
PRA16224 | PUERTA PLENA PRAGMA 24 2 FILAS | 116.13 | 1 | 3303432359249 | 1 | 0
PRA16313 | Puerta plena Pragma 13 3 filas | 32.84 | 1 | 3303432359201 | 1 | 0
PRA16318 | PUERTA PLENA PRAGMA 18 3 FILAS | 42.68 | 1 | 3303432359218 | 1 | 0
PRA16324 | PUERTA PLENA PRAGMA 24 3 FILAS | 145.54 | 1 | 3303432359256 | 1 | 0
PRA16413 | Puerta plena Pragma 13 4 filas | 41.91 | 1 | 3303432359126 | 1 | 0
PRA16418 | Puerta plena Pragma 18 4 filas | 68.06 | 1 | 3303432359225 | 1 | 0
PRA16424 | Puerta plena Pragma 24 4 filas | 167.8 | 1 | 3303432359263 | 1 | 0
PRA16524 | PUERTA PLENA PRAGMA 24 5 FILAS | 174.1 | 1 | 3303432359157 | 1 | 0
PRA16624 | PUERTA PLENA PRAGMA 24 6 FILAS | 189.59 | 1 | 3303432359164 | 1 | 0
PRA35113 | PRAGMA 13 1 FILA, EMPOTRABLE | 50.3 | 1 | 3303432391805 | 1 | 0
PRA35118 | PRAGMA 18 1 FILA, EMPOTRABLE | 86.17 | 1 | 3303432391928 | 1 | 0
PRA35213 | PRAGMA 13 2 FILAS, EMPOTRABLE | 73.03 | 1 | 3303432391812 | 1 | 0
PRA35218 | PRAGMA 18 2 FILAS, EMPOTRABLE | 125.92 | 1 | 3303432391935 | 1 | 0
PRA35313 | PRAGMA 13 3 FILAS, EMPOTRABLE | 105.03 | 1 | 3303432391904 | 1 | 0
PRA35318 | PRAGMA 18 3 FILAS, EMPOTRABLE | 174.8 | 1 | 3303432391942 | 1 | 0
PRA35413 | PRAGMA 13 4 FILAS, EMPOTRABLE | 131.48 | 1 | 3303432391911 | 1 | 0
PRA35418 | PRAGMA 18 4 FILAS, EMPOTRABLE | 342.33 | 1 | 3303432391959 | 1 | 0
PRA90001 | KIT DE ASOCIACION HORIZONTAL Y VERTICAL | 19.4 | 1 | 3303432359782 | 1 | 0
PRA90003 | REFUERZO EXTERIOR METÁLICO PARA ASOCIACI | 37.63 | 1 | 3303432359799 | 1 | 0
PRA90004 | KIT DE ASOCIACION EMPOTRABLE 13 MOD | 28.14 | 1 | 3303432359805 | 1 | 0
PRA90005 | KIT ASSOCIATION ENCASTRE 18 24 | 31.86 | 1 | 3303432359904 | 1 | 0
PRA90006 | SEPARADOR DE FILAS 13 MODULOS | 97.7 | 1 | 3303432359911 | 1 | 0
PRA90007 | SEPARADOR DE FILAS 18 MODULOS | 113.61 | 1 | 3303432359812 | 1 | 0
PRA90008 | SEPARADOR DE FILAS 24 MOD. | 97.82 | 1 | 3303432359829 | 1 | 0
PRA90009 | PATAS DE FIJACION | 16.16 | 1 | 3303432359836 | 1 | 0
PRA90011 | KIT FIXATION PANNEAU PLATRE ENCASTRE 13 | 10.08 | 1 | 3303432359843 | 1 | 0
PRA90013G | PLASTRON MODULAIRE 13M GRIS RAL7004 | 16.35 | 1 | 3606480592799 | 1 | 0
PRA90014G | PLASTRON MODULAIRE 18M GRIS RAL7004 | 22.26 | 1 | 3606480592805 | 1 | 0
PRA90015G | Tapa frontal perforada 24 mod. | 18.9 | 1 | 3606480592812 | 1 | 0
PRA90016G | PLASTRON PLEIN 13M GRIS RAL7004 | 22.26 | 1 | 3606480592829 | 1 | 0
PRA90017G | PLASTRON PLEIN 18M GRIS RAL7004 | 18.9 | 1 | 3606480592836 | 1 | 0
PRA90018G | PLASTRON PLEIN 24M RAL7004 GRIS RAL7004 | 20.13 | 1 | 3606480592843 | 1 | 0
PRA90020G | LOT 6 OBTURATEURS GWT750 GRIS RAL7004 EX | 14 | 1 | 3606480592782 | 1 | 0
PRA90023 | LOTE 2 SOPORTES PARA MEMBRANA PASACABLES | 16.96 | 1 | 3303432360023 | 1 | 0
PRA90039 | CERRADURA CON LLAVE 405 | 24.68 | 1 | 3303432360115 | 1 | 0
PRA90040 | LOTE 2 PLACAS PASACABLES COFRET SUPERF. | 15.03 | 1 | 3303432360122 | 1 | 0
PRA90041 | LOTE 2 PLACAS PASACABLES COFRET SUPERF. | 14.99 | 1 | 3303432359928 | 1 | 0
PRA90042 | LOTE 2 PLACAS PASACABLES COFRET SUPERF. | 15.92 | 1 | 3303432360139 | 1 | 0
PRA90043 | LOTE DE 2 BISAGRAS | 17.1 | 1 | 3303432360146 | 1 | 0
PRA90045 | LOTE DE 2 BORNEROS 50MM2 | 22.93 | 1 | 3303432359935 | 1 | 0
PRA90046 | KIT 5 BORNERAS 25MM P/PRAGMA | 30.65 | 1 | 3303432360153 | 1 | 0
PRA90047 | KIT BORNERA 4X6MM2 X 10 | 53.08 | 1 | 3303432360160 | 1 | 0
PRA90048 | KIT REPARTIDOR P/PRAGMA | 16.6 | 1 | 3303432360177 | 1 | 0
PRA90049 | LOTE 10 KITS DE UNIoN 2 PASOS PARA BORNE | 24.8 | 1 | 3303432360184 | 1 | 0
PRA90050 | KIT UNIoN 8 PASOS PARA BORNEROS | 10.93 | 1 | 3303432360191 | 1 | 0
PRA90051 | SOPORTE PARA BORNERO | 11.79 | 1 | 3303432360207 | 1 | 0
PRA90053 | KIT SOPORTE P/ BORNERA LATERAL | 3.32 | 1 | 3303432359942 | 1 | 0
PRA90055 | CERRADURA CON LLAVE 455 / 1242E / 2433A | 47.87 | 1 | 3303432359959 | 1 | 0
PRA90056 | CERRADURA DE LEVA | 35.26 | 1 | 3303432359966 | 1 | 0
PRA90082 | PORTA PLANOS | 14.54 | 1 | 3303432360405 | 1 | 0
PRA90083 | KIT DE PRECINTADO | 40.05 | 1 | 3303432360412 | 1 | 0
PRA99063 | Puerta Paragma ahumada 1x18 | 27.31 | 1 | 3303432378103 | 1 | 0
PRA99064 | PUERTA AHUMADA PRAGMA18 2 FILAS | 34.85 | 1 | 3303432378110 | 1 | 0
PRA99065 | PUERTA AHUMADA PRAGMA18 3 FILAS | 43.51 | 1 | 3303432378127 | 1 | 0
PRA99066 | PUERTA AHUMADA PRAGMA18 4 FILAS | 68.03 | 1 | 3303432378134 | 1 | 0
PRA99067 | PUERTA AHUMADA PRAGMA13 1 FILA | 15.3 | 1 | 3303432377977 | 1 | 0
PRA99068 | PUERTA AHUMADA PRAGMA13 2 FILAS | 21.88 | 1 | 3303432377984 | 1 | 0
PRA99069 | PUERTA AHUMADA PRAGMA13 3 FILAS | 32.84 | 1 | 3303432377991 | 1 | 0
PRA99070 | PUERTA AHUMADA PRAGMA13 4 FILAS | 41.91 | 1 | 3303432378011 | 1 | 0
R9A15516 | RESI9 TOMA DOBLE 2P+T 250V | 53.56 | 1 | 3606481929594 | 1 | 0
R9C20220 | RESI9 CT MAN 20A 2NA 230/240Vca | 83.35 | 1 | 3606481929501 | 1 | 0
R9F12210 | RESI9 2P 10A C 230V 6000A | 35.81 | 1 | 3606481855701 | 1 | 6
R9F12216 | RESI9 2P 16A C 230V 6000A | 36.4 | 1 | 3606481855718 | 1 | 6
R9F12220 | RESI9 2P 20A C 230V 6000A | 37.54 | 1 | 3606481855725 | 1 | 6
R9F12225 | RESI9 2P 25A C 230V 6000A | 38.1 | 1 | 3606481855732 | 1 | 6
R9F12232 | RESI9 2P 32A C 230V 6000A | 72.85 | 1 | 3606481855749 | 1 | 6
R9F12240 | RESI9 2P 40A C 230V 6000A | 94.74 | 1 | 3606481855756 | 1 | 6
R9F12610 | RESI9 1P+N 10A C 230V 6000A | 27.04 | 1 | 3606481855961 | 1 | 6
R9F12616 | RESI9 1P+N 16A C 230V 6000A | 27.55 | 1 | 3606481855978 | 1 | 6
R9F12620 | RESI9 1P+N 20A C 230V 6000A | 28.29 | 1 | 3606481855985 | 1 | 6
R9F12625 | RESI9 1P+N 25A C 230V 6000A | 28.76 | 1 | 3606481855992 | 1 | 6
R9F12632 | RESI9 1P+N 32A C 230V 6000A | 64.13 | 1 | 3606481856005 | 1 | 6
R9F12640 | RESI9 1P+N 40A C 230V 6000A | 85.98 | 1 | 3606481856012 | 1 | 6
R9H10750 | ESPACIADOR 35mm RESI9 13 1 FILA | 13.42 | 1 | 3606480928765 | 1 | 0
R9H10759 | ESPACIADOR 35mm RESI9 13 2 FILAS | 19.01 | 1 | 3606480928772 | 1 | 0
R9H10760 | ESPACIADOR 35mm RESI9 13 3 FILAS | 24.84 | 1 | 3606480928789 | 1 | 0
R9H10761 | ESPACIADOR 35mm RESI9 13 4 FILAS | 31.64 | 1 | 3606480928796 | 1 | 0
R9H10835 | RESI9 KV EMP P.METAL 1F 12+2 MOD PLAD. | 121.57 | 1 | 3606481330680 | 1 | 1
R9H10836 | RESI9 KV EMP P.METAL 2F 24+4 MOD PLAD. | 149.3 | 1 | 3606481330697 | 1 | 1
R9H10837 | RESI9 KV EMP P.METAL 3F 36+6 MOD PLADUR | 208.46 | 1 | 3606481330703 | 1 | 1
R9H10838 | RESI9 KV EMP P.METAL 4F 48+8 MOD PLADUR | 316.89 | 1 | 3606481330710 | 1 | 1
R9H10935 | RESI9 KV ENCLOSURE 1 ROW 12 MODULES META | 102.17 | 1 | 3606481330642 | 1 | 1
R9H10936 | RESI9 KV ENCL 2 ROW 12 MODULES METAL DOO | 130.96 | 1 | 3606481330659 | 1 | 1
R9H10937 | RESI9 KV ENCLOSURE 3 ROW 12 MODULES META | 189.52 | 1 | 3606481330666 | 1 | 1
R9H10938 | RESI9 KV ENCLOSURE 4 ROW 12 MODULES META | 296.16 | 1 | 3606481330673 | 1 | 1
R9H10939 | RESI9 KV ASSOCIATION KIT | 16.51 | 1 | 3606481330727 | 1 | 0
R9H10940 | RESI9 KV KEYLOCK | 50.36 | 1 | 3606481330734 | 1 | 0
R9H10945 | RESI9 KV SPLITABLE BLANKING PLATE | 16.53 | 1 | 3606481330741 | 1 | 0
R9H10950 | RESI9 KV TERMINAL BLOCK 34 HOLES | 40.48 | 1 | 3606481330758 | 1 | 0
R9H10955 | RESI9 KV TERMINAL BLOCK 4 HOLES | 14.96 | 1 | 3606481330765 | 1 | 0
R9H10960 | RESI9 KV GYPSUM BORAD MOUNTING KIT | 27.49 | 1 | 3606481330772 | 1 | 0
R9H10965 | RESI9 KV MOUNTING LUG KIT | 19.81 | 1 | 3606481330789 | 1 | 0
R9H10977 | RESI9 KV EMP P.METAL 3F MULTIMEDIA | 303.22 | 1 | 3606481330796 | 1 | 1
R9H10978 | RESI9 KV EMP P.METAL 4F MULTIMEDIA | 355.39 | 1 | 3606481330802 | 1 | 1
R9H91318 | KIT PUERTA RESI9 YOU | 45.16 | 1 | 3606480928666 | 1 | 0
R9H99001 | KIT REPARACION COFRET RESI9 | 26.34 | 1 | 3606480928925 | 1 | 0
R9H99002 | KIT REPARACION PUERTA RESI9 | 20.44 | 1 | 3606480928932 | 1 | 0
R9L12610 | RESI9 Quick PF 10kA 1P+N | 114.47 | 1 | 3606481905468 | 1 | 0
R9L20616 | Resi9 Combi SPU 1PN C 16A | 165.52 | 1 | 3606481902757 | 1 | 0
R9L20620 | Resi9 Combi SPU 1PN C 20A | 166.07 | 1 | 3606481902764 | 1 | 0
R9L20625 | Resi9 Combi SPU 1PN C 25A | 166.6 | 1 | 3606481902771 | 1 | 0
R9L20632 | Resi9 Combi SPU 1PN C 32A | 172.33 | 1 | 3606481902788 | 1 | 0
R9L20640 | Resi9 Combi SPU 1PN C 40A | 173.11 | 1 | 3606481902795 | 1 | 0
R9L20650 | Resi9 Combi SPU 1PN C 50A | 216.26 | 1 | 3606481902801 | 1 | 0
R9R51225 | RESI9 ID 2P 25A 30mA AC | 89.45 | 1 | 3606481929167 | 1 | 0
R9R51240 | RESI9 ID 2P 40A 30mA AC | 90.82 | 1 | 3606481929174 | 1 | 0
R9R71225 | RESI9 ID 2P 25A 30mA F-SI | 223.62 | 1 | 3606481929198 | 1 | 6
R9R71240 | RESI9 ID 2P 40A 30mA F-SI | 227.06 | 1 | 3606481929204 | 1 | 6
A9MEM1520 | Sensor PowerTag 1P | 137.41 | 1 | 3606480909122 | 1 | 0
A9MEM1521 | Sensor PowerTag 1P+N superior | 137.41 | 1 | 3606480909139 | 1 | 0
A9MEM1522 | Sensor PowerTag 1P+N inferior | 137.41 | 1 | 3606480909146 | 1 | 0
A9MEM1540 | Sensor PowerTag 3P | 261.1 | 1 | 3606480909153 | 1 | 0
A9MEM1541 | Sensor PowerTag 3P+N superior | 261.1 | 1 | 3606480909160 | 1 | 0
A9MEM1542 | Sensor PowerTag 3P+N inferior | 261.1 | 1 | 3606480909177 | 1 | 0
A9MEM1560 | PowerTag Universal 1P+N | 169.69 | 1 | 3606481380395 | 1 | 0
A9MEM1561 | PowerTag iDPN 1P+N superior | 169.69 | 1 | 3606481380401 | 1 | 0
A9MEM1562 | PowerTag iDPN 1P+N inferior | 173.01 | 1 | 3606481380418 | 1 | 0
A9MEM1563 | PowerTag RCBO 1P+N inferior | 169.69 | 1 | 3606481380425 | 1 | 0
A9MEM1570 | PowerTag Universal 3P+N | 322.64 | 1 | 3606481380432 | 1 | 0
A9MEM1571 | PowerTag iDPN 3P+N superior | 322.64 | 1 | 3606481380449 | 1 | 0
A9MEM1572 | PowerTag iDPN 3P+N inferior | 322.64 | 1 | 3606481380456 | 1 | 0
A9MEM1573 | PowerTag Acti9 Universal 3P 400V | 322.64 | 1 | 3606489940843 | 1 | 0
A9MEM1580 | PowerTag Flex 160A 3P/3P+N | 385.01 | 1 | 3606481595270 | 1 | 0
A9MEM2000 | Contador monof. de pulsos 40 A | 105.67 | 1 | 3606480217401 | 1 | 0
A9MEM2000T | Contador monof. de pulsos sin pantalla | 97.16 | 1 | 3606480400575 | 1 | 0
A9MEM2010 | Contador monof. de pulsos 40 A | 114.13 | 1 | 3606480217418 | 1 | 0
A9MEM2055 | Contador monof. Modbus 40A | 276.8 | 1 | 3606489566548 | 1 | 10
A9MEM2100 | Contador monof. 63A | 154.73 | 1 | 3606480835223 | 1 | 0
A9MEM2105 | Contador monof. 63A pulsos | 164.32 | 1 | 3606480835230 | 1 | 0
A9MEM2110 | Contador de Pulsos, 2TAR, MID | 302.36 | 1 | 3606485434636 | 1 | 0
A9MEM2135 | Contador MBUS, 2TAR, MID | 356.25 | 1 | 3606485434643 | 1 | 0
A9MEM2150 | Contador monof. 63A Modbus | 327.61 | 1 | 3606485434650 | 1 | 0
A9MEM2155 | Contador monof. 63A Modbus, 2TAR, MID | 356.25 | 1 | 3606485434667 | 1 | 0
A9MEM3100 | Medidor iEM3100 63 A directos CL1 | 315.49 | 1 | 3606480481482 | 1 | 0
A9MEM3110 | Medidor iEM3110 63 A CL1 con pulsos | 325.19 | 1 | 3606480481499 | 1 | 0
A9MEM3115 | Medidor iEM3110 63 A CL1 2Tarifas | 341.79 | 1 | 3606480481505 | 1 | 0
A9MEM3135 | Medidor iEM3100 63 A M-Bus | 393.83 | 1 | 3606480616471 | 1 | 0
A9MEM3150 | Medidor iEM3150 63 A CL 1 Modbus | 422.68 | 1 | 3606480481512 | 1 | 0
A9MEM3155 | Medidor iEM3155 63 A CL 1 Modbus, MID | 431.39 | 1 | 3606480481529 | 1 | 0
A9MEM3165 | Medidor iEM3100 63 A BACnet | 501.98 | 1 | 3606480616488 | 1 | 0
A9MEM3175 | Medidor iEM3100 63 A LonWorks | 504.41 | 1 | 3606480616495 | 1 | 0
A9MEM3200 | Medidor iEM3200 x/5A Indirecta Clase 0,5 | 260.36 | 1 | 3606480481536 | 1 | 0
A9MEM3210 | Medidor iEM3210 x/5A indir CL0.5S pulsos | 270.73 | 1 | 3606480481543 | 1 | 0
A9MEM3215 | Medidor iEM3210 x/5A indir CL0.5S 2TAR | 286.39 | 1 | 3606480481550 | 1 | 0
A9MEM3235 | Medidor iEM3235 x/5A indir M-Bus | 336.65 | 1 | 3606480616501 | 1 | 0
A9MEM3250 | Medidor iEM3250 x/5A Clase 0,5S MODBUS | 359.19 | 1 | 3606480481567 | 1 | 0
A9MEM3255 | Medidor iEM3255 x/5A CL0.5S Modbus MID | 380.23 | 1 | 3606480481574 | 1 | 0
A9MEM3265 | Medidor iEM3265 x/5A CL0,5S BACnet | 438.29 | 1 | 3606480616518 | 1 | 0
A9MEM3275 | Medidor iEM3275 x/5A CL0,5S LonWorks | 444.6 | 1 | 3606480616525 | 1 | 0
A9MEM3300 | Medidor iEM3300 125A CL0,5S | 392.48 | 1 | 3606480696381 | 1 | 0
A9MEM3310 | Medidor iEM3310 125A CL1 pulsos MID | 400.95 | 1 | 3606480696398 | 1 | 0
A9MEM3335 | Medidor iEM3310 125A CL1 M-Bus MID | 464.53 | 1 | 3606480696404 | 1 | 0
A9MEM3350 | Medidor iEM3350 125A CL1 Modbus | 485.13 | 1 | 3606480696411 | 1 | 0
A9MEM3355 | Medidor iEM3355 125A CL1 Modbus MID | 496.29 | 1 | 3606480696428 | 1 | 0
A9MEM3365 | Medidor iEM3365 125A CL1 Modbus BACnet | 572.8 | 1 | 3606480696435 | 1 | 0
A9MEM3375 | Medidor iEM3375 125A CL1 Modbus LonWorks | 575.56 | 1 | 3606480696442 | 1 | 0
A9MEM3455 | Medidor iEM3455 con TI LVCT | 378.25 | 1 | 3606480845222 | 1 | 0
A9MEM3465 | CONTADOR TRIF KWh LVCT BACNET | 398.16 | 1 | 3606480845239 | 1 | 0
A9MEM3555 | Medidor iEM3555 con TI Rogowski | 378.25 | 1 | 3606480845246 | 1 | 0
A9XC2412 | Conectores Ti24 (bolsa 12 uds) | 71.32 | 1 | 3606480437274 | 1 | 0
A9XCAC01 | Cable prefabricado Universal 4000 mm | 56.37 | 1 | 3606480893346 | 1 | 0
A9XCAH06 | Cables pref. - 450 mm (bolsa 6 uds.) | 81.59 | 1 | 3606480793097 | 1 | 0
A9XCAL06 | Cables pref. - 870 mm (bolsa 6 uds.) | 94.12 | 1 | 3606480437250 | 1 | 0
A9XCAM06 | Cables pref. - 160 mm (bolsa 6 uds.) | 79.13 | 1 | 3606480437243 | 1 | 0
A9XCAS06 | Cables pref. - 100 mm (bolsa 6 uds.) | 81.32 | 1 | 3606480437236 | 1 | 0
A9XCATM1 | CABLE TEST SMARTLINK USB-MODBUS | 210.14 | 1 | 3606480504310 | 1 | 0
A9XCAU06 | Cables pref. Universal - 870 mm (bolsa 6 | 82.37 | 1 | 3606480437267 | 1 | 0
A9XM2B04 | ACC DE MONTAJE SMARTLINK P/FM200 | 17.77 | 1 | 3606480437212 | 1 | 0
A9XMBP02 | Kit Montaje Smartlink Fondo Armario | 19.77 | 1 | 3606480733314 | 1 | 100
A9XMFA04 | ACC DE MONTAJE SMARTLINK P/RIEL DIN | 19.55 | 1 | 3606480437205 | 1 | 0
A9XMLA02 | Accesorio de sujeci? Smartlink | 8.66 | 1 | 3606480437229 | 1 | 0
A9XMSB11 | Smartlink Modbus 11 canales digitales | 636.45 | 1 | 3606480430602 | 1 | 0
A9XMWD100 | PowerTag Link HD | 545.53 | 1 | 3606489730475 | 1 | 0
A9XMWD20 | Powertag Link | 412.27 | 1 | 3606489730468 | 1 | 0
A9XMZA08 | Smartlink Ethernet (PowerTag) | 676.77 | 1 | 3606480982972 | 1 | 0
METSECT5CC004 | TI 40/5A TIPO CC CABLE 21MM | 26.69 | 1 | 3303431123681 | 1 | 0
METSECT5CC005 | TI 50/5A TIPO CC CABLE 21MM | 27.96 | 1 | 3303431123414 | 1 | 0
METSECT5CC006 | TI 60/5A TIPO CC CABLE 21MM | 27.67 | 1 | 3606480618710 | 1 | 0
METSECT5CC008 | TI 75/5A TIPO CC CABLE 21MM | 27.67 | 1 | 3303431123421 | 1 | 0
METSECT5CC010 | TI 100/5A TIPO CC CABLE 21MM | 26.62 | 1 | 3303431123438 | 1 | 0
METSECT5CC013 | TI 125/5A TIPO CC CABLE 21MM | 27.34 | 1 | 3303431123445 | 1 | 0
METSECT5CC015 | TI 150/5A TIPO CC CABLE 21MM | 29.21 | 1 | 3303431123452 | 1 | 0
METSECT5CC020 | TI 200/5A TIPO CC CABLE 21MM | 28.4 | 1 | 3303431123469 | 1 | 0
METSECT5CC025 | TI 250/5A TIPO CC CABLE 21MM | 31.57 | 1 | 3606480618772 | 1 | 0
METSECT5COVER | SEALABLE COVER | 7.99 | 1 | 3606480619021 | 1 | 8
METSECT5CYL1 | CYLINDER DIAM. 8 5MM | 9.93 | 1 | 3606480619014 | 1 | 10
METSECT5CYL2 | CYLINDER DIAM. 10 5MM | 12.72 | 1 | 3606480619007 | 1 | 10
METSECT5DA040 | TC 400 5 PARA MONTAJE EN BARRAS 32X65 | 54.88 | 1 | 3303431123636 | 1 | 0
METSECT5DA050 | TI 500/5A TIPO DA BARRA 32X65 | 57.84 | 1 | 3303431123643 | 1 | 0
METSECT5DA060 | TI 600/5A TIPO DA BARRA 32X65 | 58.25 | 1 | 3303431123650 | 1 | 0
METSECT5DA080 | TI 800/5A TIPO DA BARRA 32X65 | 59.36 | 1 | 3303431123667 | 1 | 0
METSECT5DA100 | TI 1000/5A TIPO DA BARRA 32X65 | 62.25 | 1 | 3303431123674 | 1 | 0
METSECT5DA125 | TI 1250/5A TIPO DA BARRA 32X65 | 65.94 | 1 | 3303431123698 | 1 | 0
METSECT5DA150 | TI 1500/5A TIPO DA BARRA 32X65 | 67.2 | 1 | 3303431123704 | 1 | 0
METSECT5DB100 | CURRENT TRANSFORMER TROPICALISED 1000 5 | 116.76 | 1 | 3606480618918 | 1 | 0
METSECT5DB125 | TI 1250/5A TIPO DB BARRA 38X127 | 114.73 | 1 | 3303431123735 | 1 | 0
METSECT5DB150 | TI 1500/5A TIPO DB BARRA 38X127 | 116.87 | 1 | 3303431123742 | 1 | 0
METSECT5DB200 | TI 2000/5A TIPO DB BARRA 38X127 | 124.89 | 1 | 3303431123759 | 1 | 0
METSECT5DB250 | TI 2500/5A TIPO DB BARRA 38X127 | 135.75 | 1 | 3303431123766 | 1 | 0
METSECT5DB300 | TI 3000/5A TIPO DB BARRA 38X127 | 135.75 | 1 | 3303431123773 | 1 | 0
METSECT5DC200 | CURRENT TRANSFORMER TROPICALISED 2000 5 | 156.66 | 1 | 3606480618994 | 1 | 0
METSECT5DC250 | TI 2500/5A TIPO DC BARRA 52X127 | 171.89 | 1 | 3303431123780 | 1 | 0
METSECT5DC300 | TI 3000/5A TIPO DC BARRA 52X127 | 171.89 | 1 | 3303431123797 | 1 | 0
METSECT5DC400 | TI 4000/5A TIPO DC BARRA 52X127 | 168.03 | 1 | 3303431123803 | 1 | 0
METSECT5DD100 | CT TROP 1000 5 DOBLE PARA BARRAS 34X84 | 91.72 | 1 | 3606480618925 | 1 | 0
METSECT5DD125 | TR.CTE 1250-5A P/RIEL BARRA 85X34MM (TR) | 90.08 | 1 | 3303431123711 | 1 | 0
METSECT5DD150 | TR.CTE 1500/5A P/RIEL BARRA 85X34MM (TR) | 91.72 | 1 | 3303431123728 | 1 | 0
METSECT5DE100 | CURRENT TRANSFORMER TROPICALIS | 95.6 | 1 | 3606480618901 | 1 | 0
METSECT5DE125 | CURRENT TRANSFORMER TROPICALIS | 93.95 | 1 | 3606480618949 | 1 | 0
METSECT5DE150 | CURRENT TRANSFORMER TROPICALIS | 95.6 | 1 | 3606480618963 | 1 | 0
METSECT5DE200 | CURRENT TRANSFORMER TROPICALIS | 102.24 | 1 | 3606480618987 | 1 | 0
METSECT5DH125 | CURRENT TRANSFORMER TROPICALIS | 114.73 | 1 | 3606480618932 | 1 | 0
METSECT5DH150 | CURRENT TRANSFORMER TROPICALIS | 116.87 | 1 | 3606480618956 | 1 | 0
METSECT5DH200 | CURRENT TRANSFORMER TROPICALIS | 124.89 | 1 | 3606480618970 | 1 | 0
METSECT5GA010 | trafo nucleo abierto 100/5A 1.25VA cl.3 | 203.36 | 1 | 3606489607791 | 1 | 0
METSECT5GA015 | trafo nucleo abierto 150/5A 1.5VA cl.3 | 214.15 | 1 | 3606489607807 | 1 | 0
METSECT5GA020 | trafo nucleo abierto 200/5A 2.5VA cl.3 | 205.18 | 1 | 3606489607814 | 1 | 0
METSECT5GA025 | trafo nucleo abierto 250/5A 1.5VA cl.1 | 212.16 | 1 | 3606489607821 | 1 | 0
METSECT5GA030 | trafo nucleo abierto 300/5A 3.75VA cl.1 | 203.72 | 1 | 3606489607838 | 1 | 0
METSECT5GA040 | trafo nucleo abierto 400/5A 1VA cl.0.5 | 265.83 | 1 | 3606489607845 | 1 | 0
METSECT5GD025 | trafo nucleo abierto 250/5A 1.5VA cl.1 | 241.37 | 1 | 3606489607852 | 1 | 0
METSECT5GD030 | trafo nucleo abierto 300/5A 2.5VA cl.1 | 241.37 | 1 | 3606489607869 | 1 | 0
METSECT5GD040 | trafo nucleo abierto 400/5A 1VA cl.0.5 | 274.92 | 1 | 3606489607876 | 1 | 0
METSECT5GD050 | trafo nucleo abierto 500/5A 2.5VA cl.0.5 | 290.96 | 1 | 3606489607883 | 1 | 0
METSECT5GD060 | trafo nucleo abierto 600/5A 2.5VA cl.0.5 | 266.25 | 1 | 3606489607890 | 1 | 0
METSECT5GD075 | trafo nucleo abierto 750/5A 2.5VA cl.0.5 | 274.26 | 1 | 3606489607906 | 1 | 0
METSECT5GD080 | trafo nucleo abierto 800/5A 2.5VA cl.0.5 | 275.83 | 1 | 3606489607913 | 1 | 0
METSECT5GD100 | trafo nucleo abierto 1000/5A 5VA cl.0.5 | 304.36 | 1 | 3606489607920 | 1 | 0
METSECT5GG025 | trafo nucleo abierto 250/5A 1.5VA cl.1 | 328.59 | 1 | 3606489607937 | 1 | 0
METSECT5GG030 | trafo nucleo abierto 300/5A 2.5VA cl.1 | 319.02 | 1 | 3606489607944 | 1 | 0
METSECT5GG040 | trafo nucleo abierto 400/5A 2.5VA cl.1 | 328.59 | 1 | 3606489607951 | 1 | 0
METSECT5GG050 | trafo nucleo abierto 500/5A 2.5VA cl.0.5 | 370.42 | 1 | 3606489607968 | 1 | 0
METSECT5GG060 | trafo nucleo abierto 600/5A 2.5VA cl.0.5 | 357.29 | 1 | 3606489607975 | 1 | 0
METSECT5GG075 | trafo nucleo abierto 750/5A 2.5VA cl.0.5 | 357.29 | 1 | 3606489607982 | 1 | 0
METSECT5GG080 | trafo nucleo abierto 800/5A 2.5VA cl.0.5 | 357.29 | 1 | 3606489607999 | 1 | 0
METSECT5GG100 | trafo nucleo abierto 1000/5A 5VA cl.0.5 | 387.62 | 1 | 3606489608002 | 1 | 0
METSECT5GG120 | trafo nucleo abierto 1200/5A 5VA cl.0.5 | 378.3 | 1 | 3606489608019 | 1 | 0
METSECT5GG125 | trafo nucleo abierto 1250/5A 7.5VA cl.0. | 380.88 | 1 | 3606489608026 | 1 | 0
METSECT5GG150 | trafo nucleo abierto 1500/5A 7.5VA cl.0. | 376.52 | 1 | 3606489608033 | 1 | 0
METSECT5GJ100 | trafo nucleo abierto 1000/5A 10VA cl.0. | 505.85 | 1 | 3606489608040 | 1 | 0
METSECT5GJ120 | trafo nucleo abierto 1200/5A 10VA cl.0. | 505.85 | 1 | 3606489608057 | 1 | 0
METSECT5GJ150 | trafo nucleo abierto 1500/5A 10VA cl.0. | 491.11 | 1 | 3606489608064 | 1 | 0
METSECT5GJ160 | trafo nucleo abierto 1600/5A 10VA cl.0. | 505.85 | 1 | 3606489608071 | 1 | 0
METSECT5GJ200 | trafo nucleo abierto 2000/5A 10VA cl.0. | 505.85 | 1 | 3606489608088 | 1 | 0
METSECT5GJ250 | trafo nucleo abierto 2500/5A 10VA cl.0. | 505.85 | 1 | 3606489608095 | 1 | 0
METSECT5GJ300 | trafo nucleo abierto 3000/5A 15VA cl.0. | 505.85 | 1 | 3606489608101 | 1 | 0
METSECT5GJ400 | trafo nucleo abierto 4000/5A 15VA cl.0. | 505.85 | 1 | 3606489608118 | 1 | 0
METSECT5HA015 | trafo nucleo abierto 150/5A 1VA cl.1 | 165.6 | 1 | 3606489608149 | 1 | 0
METSECT5HA020 | trafo nucleo abierto 200/5A 1,5VA cl.1 | 160.77 | 1 | 3606489608156 | 1 | 0
METSECT5HA025 | trafo nucleo abierto 250/5A 1VA cl.0,5 | 169.32 | 1 | 3606489608132 | 1 | 0
METSECT5HD025 | trafo nucleo abierto 250/5A 1VA cl.1 | 166.11 | 1 | 3606489608170 | 1 | 0
METSECT5HD030 | trafo nucleo abierto 300/5A 1,5VA cl.1 | 161.27 | 1 | 3606489608187 | 1 | 0
METSECT5HD040 | trafo nucleo abierto 400/5A 2,5VA cl.1 | 161.27 | 1 | 3606489608194 | 1 | 0
METSECT5HD050 | trafo nucleo abierto 500/5A 1VA cl.0,5 | 187.58 | 1 | 3606489608163 | 1 | 0
METSECT5HG010 | trafo nucleo abierto 100/5A 1,5VA cl.3 | 171.36 | 1 | 3606489608248 | 1 | 0
METSECT5HG013 | trafo nucleo abierto 125/5A 2,5VA cl.3 | 171.36 | 1 | 3606489608255 | 1 | 0
METSECT5HG015 | trafo nucleo abierto 150/5A 3VA cl.3 | 166.35 | 1 | 3606489608262 | 1 | 0
METSECT5HG020 | trafo nucleo abierto 200/5A 3VA cl.3 | 166.35 | 1 | 3606489608279 | 1 | 0
METSECT5HG025 | trafo nucleo abierto 250/5A 3VA cl.3 | 175.11 | 1 | 3606489608286 | 1 | 0
METSECT5HG030 | trafo nucleo abierto 300/5A 2.5VA cl.1 | 163.9 | 1 | 3606489608200 | 1 | 0
METSECT5HG040 | trafo nucleo abierto 400/5A 5VA cl.1 | 168.83 | 1 | 3606489608217 | 1 | 0
METSECT5HG050 | trafo nucleo abierto 500/5A 5VA cl.1 | 163.9 | 1 | 3606489608224 | 1 | 0
METSECT5HG060 | trafo nucleo abierto 600/5A 5VA cl.1 | 168.83 | 1 | 3606489608231 | 1 | 0
METSECT5HJ030 | trafo nucleo abierto 300/5A 2,5VA cl.1 | 185.45 | 1 | 3606489608330 | 1 | 0
METSECT5HJ040 | trafo nucleo abierto 400/5A 5VA cl.1 | 191.02 | 1 | 3606489608347 | 1 | 0
METSECT5HJ050 | trafo nucleo abierto 500/5A 5VA cl.1 | 185.45 | 1 | 3606489608354 | 1 | 0
METSECT5HJ060 | trafo nucleo abierto 600/5A 2,5VA cl.0,5 | 209.98 | 1 | 3606489608293 | 1 | 0
METSECT5HJ075 | trafo nucleo abierto 750/5A 2,5VA cl.0,5 | 200.36 | 1 | 3606489608309 | 1 | 0
METSECT5HJ080 | trafo nucleo abierto 800/5A 2,5VA cl.0,5 | 213.28 | 1 | 3606489608316 | 1 | 0
METSECT5HM030 | trafo nucleo abierto 300/5A 2,5VA cl.1 | 200.14 | 1 | 3606489608408 | 1 | 0
METSECT5HM040 | trafo nucleo abierto 400/5A 5VA cl.1 | 206.15 | 1 | 3606489608415 | 1 | 0
METSECT5HM050 | trafo nucleo abierto 500/5A 5VA cl.1 | 209.48 | 1 | 3606489608422 | 1 | 0
METSECT5HM060 | trafo nucleo abierto 600/5A 2,5VA cl.0,5 | 231.39 | 1 | 3606489608361 | 1 | 0
METSECT5HM075 | trafo nucleo abierto 750/5A 2,5VA cl.0,5 | 226.79 | 1 | 3606489608378 | 1 | 0
METSECT5HM080 | trafo nucleo abierto 800/5A 2,5VA cl.0,5 | 235.02 | 1 | 3606489608385 | 1 | 0
METSECT5HP025 | trafo nucleo abierto 250/5A 1.5VA cl.1 | 211.25 | 1 | 3606489608439 | 1 | 0
METSECT5HP030 | trafo nucleo abierto 300/5A 2.5VA cl.1 | 211.25 | 1 | 3606489608446 | 1 | 0
METSECT5HP040 | trafo nucleo abierto 400/5A 5VA cl.1 | 211.25 | 1 | 3606489608453 | 1 | 0
METSECT5HP050 | trafo nucleo abierto 500/5A 5VA cl.1 | 211.25 | 1 | 3606489608460 | 1 | 0
METSECT5HP060 | trafo nucleo abierto 600/5A 5VA cl.1 | 211.25 | 1 | 3606489608477 | 1 | 0
METSECT5HP075 | trafo nucleo abierto 750/5A 5VA cl.1 | 208.2 | 1 | 3606489608484 | 1 | 0
METSECT5HP080 | trafo nucleo abierto 800/5A 5VA cl.1 | 211.25 | 1 | 3606489608491 | 1 | 0
METSECT5HP100 | trafo nucleo abierto 1000/5A 5VA cl.1 | 214.44 | 1 | 3606489608507 | 1 | 0
METSECT5MA015 | CT TRP MONT RIEL DIN 7 10X32 15X25 | 39.45 | 1 | 3606480618727 | 1 | 0
METSECT5MA020 | CT TROPICALIZADO MONT DIN 200 5 | 38.08 | 1 | 3606480618734 | 1 | 0
METSECT5MA025 | TRASFORMADOR DE CORRIENTE 250 :5A | 39.25 | 1 | 3606480618741 | 1 | 0
METSECT5MA030 | TI DIN 300/5 cabl 27 barr 10x | 41.73 | 1 | 3606480618789 | 1 | 0
METSECT5MA040 | TRASFORMADOR DE CORRIENTE 400 :5A | 42.74 | 1 | 3606480618819 | 1 | 0
METSECT5MB025 | TI DIN 250/5 cabl 26 barr 12x | 36.22 | 1 | 3606480618758 | 1 | 0
METSECT5MB030 | TI DIN 300/5 cabl 26 barr 12x | 35.54 | 1 | 3606480618796 | 1 | 0
METSECT5MB040 | TI 400/5A TIPO MB CABLE / BARRA | 33.95 | 1 | 3606480618826 | 1 | 0
METSECT5MC025 | TI DIN 250/5 barr 10x40 20x32 | 98.37 | 1 | 3606480618765 | 1 | 0
METSECT5MC030 | TI DIN 300/5 barr 10x40 20x32 | 98.37 | 1 | 3606480618802 | 1 | 0
METSECT5MC040 | TI 400/5A TIPO MC CABLE / BARRA | 98.37 | 1 | 3606480618833 | 1 | 0
METSECT5MC050 | TI DIN 500/5 barr 10x40 20x32 | 101.02 | 1 | 3606480618840 | 1 | 0
METSECT5MC060 | TI 600/5A TIPO MC CABLE / BARRA | 103.63 | 1 | 3606480618864 | 1 | 0
METSECT5MC080 | TI 800/5A TIPO MC CABLE / BARRA | 111.51 | 1 | 3606480618888 | 1 | 0
METSECT5MD050 | TIDIN 500/5 cabl d 40 barr 12x | 54.04 | 1 | 3606480618857 | 1 | 0
METSECT5MD060 | CT TRP MONT RIEL DIN 600 5 CABL - BARRAS | 55.24 | 1 | 3606480618871 | 1 | 0
METSECT5MD080 | TIDIN 800/5 cabl d 40 barr 12x50 20x40 | 55.82 | 1 | 3606480618895 | 1 | 0
METSECT5VV500 | CURRENT TRANSFORMER TROPICALIS | 698.49 | 1 | 3303431123810 | 1 | 0
METSECT5VV600 | CURRENT TRANSFORMER TROPICALISED 6000 5 | 698.49 | 1 | 3303431123827 | 1 | 0
METSECTR25500 | TI Rogowski 50-5000A dia 80mm | 232.74 | 1 | 3606489421410 | 1 | 0
METSECTR30500 | TI Rogowski 50-5000A dia 96mm | 243.21 | 1 | 3606489421427 | 1 | 0
METSECTR46500 | TI Rogowski 50-5000A dia 146mm | 258.89 | 1 | 3606489421434 | 1 | 0
METSECTR60500 | TI Rogowski 50-5000A dia 191mm | 307.23 | 1 | 3606489421441 | 1 | 0
METSECTR90500 | TI Rogowski 50-5000A dia 287mm | 342.89 | 1 | 3606489421458 | 1 | 0
METSECTV25006 | LVCT RJ45 25mm 60A/0,333V | 125.4 | 1 | 3606481279088 | 1 | 0
METSECTV25010 | LVCT RJ45 25mm 100A/0,333V | 125.4 | 1 | 3606481279095 | 1 | 0
METSECTV25013 | LVCT RJ45 25mm 125A/0,333V | 130.84 | 1 | 3606481279101 | 1 | 0
METSECTV25016 | LVCT RJ45 25mm 160A/0,333V | 130.84 | 1 | 3606481279118 | 1 | 0
METSECTV29006 | LVCT RJ45 29mm 60A/0,333V | 135.21 | 1 | 3606481279262 | 1 | 0
METSECTV29010 | LVCT RJ45 29mm 100A/0,333V | 136.3 | 1 | 3606481279279 | 1 | 0
METSECTV29012 | LVCT RJ45 29mm 120A/0,333V | 136.3 | 1 | 3606481279286 | 1 | 0
METSECTV29013 | LVCT RJ45 29mm 125/0,333V | 136.3 | 1 | 3606481279293 | 1 | 0
METSECTV29016 | LVCT RJ45 29mm 160A/0,333V | 139.57 | 1 | 3606481279316 | 1 | 0
METSECTV35006 | LVCT RJ45 35mm 60A/0,333V | 154.63 | 1 | 3606481279125 | 1 | 0
METSECTV35010 | LVCT RJ45 35mm 100A/0,333V | 154.63 | 1 | 3606481279132 | 1 | 0
METSECTV35013 | LVCT RJ45 35mm 125A/0,333V | 154.63 | 1 | 3606481279156 | 1 | 0
METSECTV35016 | LVCT RJ45 35mm 160A/0,333V | 154.63 | 1 | 3606481279170 | 1 | 0
METSECTV35020 | LVCT RJ45 35mm 200A/0,333V | 154.63 | 1 | 3606481279187 | 1 | 0
METSECTV35025 | LVCT RJ45 35mm 250A/0,333V | 154.63 | 1 | 3606481279194 | 1 | 0
METSECTV45025 | LVCT RJ45 45mm 250A/0,333V | 158.12 | 1 | 3606481279200 | 1 | 0
METSECTV45040 | LVCT RJ45 45mm 400A/0,333V | 161.79 | 1 | 3606481279224 | 1 | 0
METSECTV45063 | LVCT RJ45 45mm 630A/0,333V | 190.83 | 1 | 3606481279255 | 1 | 0
METSECTV70080 | LVCT RJ45 70mm 800A/0,333V | 212.64 | 1 | 3606481279330 | 1 | 0
METSECTV70100 | LVCT RJ45 70mm 1000A/0,333V | 212.64 | 1 | 3606481279347 | 1 | 0
METSECTV70125 | LVCT RJ45 70mm 1250A/0,333V | 212.64 | 1 | 3606481279354 | 1 | 0