## Tarifa febrero 2022
Tarifa Envolventes y sistemas de instalación Prisma
Material | Texto breve de material | PVR feb 22 | Unid.Min.Venta | EAN-13 | N4 | N3(Unid.Emb)
AB3RV162U | Repartidor monopolar,6 cables de 2,5mm² | 35.3 | 10 | 3389110588002 | 10 | 10
AR1MA01 | Refs. Cifras 0 al 9 | 190.63 | 1 | 3389110574005 | 1 | 0
AR1MA010 | Marcador referencial "0" | 12.66 | 200 | 3389110574029 | 200 | 2000
AR1MA011 | Marcador referencial "1" | 12.66 | 200 | 3389110574036 | 200 | 2000
AR1MA012 | Marcador referencial "2" | 12.66 | 200 | 3389110574043 | 200 | 2000
AR1MA013 | Marcador referencial "3" | 12.66 | 200 | 3389110574050 | 200 | 2000
AR1MA014 | Marcador referencial "4" | 12.66 | 200 | 3389110574067 | 200 | 2000
AR1MA015 | Marcador referencial "5" | 12.66 | 200 | 3389110574074 | 200 | 2000
AR1MA016 | Marcador referencial "6" | 12.66 | 200 | 3389110574081 | 200 | 0
AR1MA017 | Marcador referencial "7" | 12.66 | 200 | 3389110574098 | 200 | 2000
AR1MA018 | Marcador referencial "8" | 12.66 | 200 | 3389110574104 | 200 | 2000
AR1MA019 | Marcador referencial "9" | 12.66 | 200 | 3389110574111 | 200 | 2000
AR1MA0196 | Marcador referencial Amarillo. L.200 | 17.64 | 200 | 3389110574371 | 200 | 2000
AR1MA0197 | Marcador referencial Verde L.200 | 17.64 | 200 | 3389110574388 | 200 | 2000
AR1MA0198 | Marcador referencial "+" L.200 | 17.64 | 200 | 3389110574395 | 200 | 2000
AR1MA0199 | Marcador referencial "-" L.200 | 17.64 | 200 | 3389110574401 | 200 | 2000
AR1MB01 | Refs. Letras A - Z | 370.79 | 1 | 3389110574012 | 1 | 0
AR1MB010 | Marcador referencial "O" | 12.66 | 200 | 3389110574418 | 200 | 2000
AR1MB011 | Marcador referencial "I" | 12.66 | 200 | 3389110574425 | 200 | 2000
AR1MB01A | Marcador referencial "A" | 12.66 | 200 | 3389110574128 | 200 | 2000
AR1MB01B | Marcador referencial "B" | 12.66 | 200 | 3389110574135 | 200 | 2000
AR1MB01C | Marcador referencial "C" | 12.66 | 200 | 3389110574142 | 200 | 2000
AR1MB01D | Marcador referencial "D" | 12.66 | 200 | 3389110574159 | 200 | 2000
AR1MB01E | Marcador referencial "E" | 12.66 | 200 | 3389110574166 | 200 | 2000
AR1MB01F | Marcador referencial "F" | 12.66 | 200 | 3389110574173 | 200 | 2000
AR1MB01G | Marcador referencial "G" | 12.66 | 200 | 3389110574180 | 200 | 2000
AR1MB01H | Marcador referencial "H" | 12.66 | 200 | 3389110574197 | 200 | 2000
AR1MB01J | Marcador referencial "J" | 12.66 | 200 | 3389110574210 | 200 | 2000
AR1MB01K | Marcador referencial "K" | 12.66 | 200 | 3389110574227 | 200 | 2000
AR1MB01L | Marcador referencial "L" | 12.66 | 200 | 3389110574234 | 200 | 2000
AR1MB01M | Marcador referencial "M" | 12.66 | 200 | 3389110574241 | 200 | 2000
AR1MB01N | Marcador referencial "N" | 12.66 | 200 | 3389110574258 | 200 | 2000
AR1MB01P | Marcador referencial "P" | 12.66 | 200 | 3389110574265 | 200 | 2000
AR1MB01Q | Marcador referencial "Q" | 12.66 | 200 | 3389110574272 | 200 | 2000
AR1MB01R | Marcador referencial "R" | 12.66 | 200 | 3389110574289 | 200 | 2000
AR1MB01S | Marcador referencial "S" | 12.66 | 200 | 3389110574296 | 200 | 0
AR1MB01T | Marcador referencial "T" | 12.66 | 200 | 3389110574302 | 200 | 2000
AR1MB01U | Marcador referencial "U" | 12.66 | 200 | 3389110574319 | 200 | 2000
AR1MB01V | Marcador referencial "V" | 12.66 | 200 | 3389110574326 | 200 | 2000
AR1MB01W | Marcador referencial "W" | 12.66 | 200 | 3389110574333 | 200 | 2000
AR1MB01X | Marcador referencial "X" | 12.66 | 200 | 3389110574340 | 200 | 2000
AR1MB01Y | Marcador referencial "Y" | 12.66 | 200 | 3389110574357 | 200 | 2000
AR1MB01Z | Marcador referencial "Z" | 12.66 | 200 | 3389110574364 | 200 | 2000
AR1MC010 | Refs. 0 Negro L.200 | 24.06 | 200 | 3389110574456 | 200 | 2000
AR1MC011 | Refs. 1 Marron L.200 | 24.06 | 200 | 3389110574463 | 200 | 2000
AR1MC012 | Refs. 2 Rojo L.200 | 24.06 | 200 | 3389110574470 | 200 | 2000
AR1MC013 | Refs. 3 Naranja L.200 | 24.06 | 200 | 3389110574487 | 200 | 2000
AR1MC015 | Refs. 5 Verde L.200 | 24.06 | 200 | 3389110574500 | 200 | 2000
AR1MC016 | Refs. 6 Azul L.200 | 24.06 | 200 | 3389110574517 | 200 | 2000
AR1MC017 | Refs. 7 Violeta L.200 | 24.06 | 200 | 3389110574524 | 200 | 2000
AR1MC018 | Refs. 8 Gris L.200 | 24.06 | 200 | 3389110574531 | 200 | 2000
AR1MC019 | Refs. 9 Blanco L.200 | 24.06 | 200 | 3389110574548 | 200 | 2000
AR1MC0198 | Refs + Rojo L.200 | 24.06 | 2000 | 3389110574562 | 2 | 2000
AR1MC0199 | Refs + Azul L.200 | 24.06 | 200 | 3389110574579 | 200 | 2000
AR1SC03 | Porta-referencias L.100 | 16.69 | 100 | 3389110569124 | 100 | 100
AZ5CE007 | Terminal Secc. 0,5mm² L1000 | 77.79 | 1000 | 3389110544015 | 1 | 1000
AZ5DE010 | Terminal 2 x 1mm² L500 | 60.71 | 500 | 3389110515817 | 500 | 500
AZ5DE015 | Terminal 2 x 1,5mm² L500 | 62.71 | 500 | 3389110515855 | 500 | 500
AZ5DE025 | Terminal 2 x 2,5mm² L250 | 46.56 | 250 | 3389110515893 | 250 | 250
DZ5CA003 | Terminal Sobrem. 0,34mm² L1000 | 91.22 | 1000 | 3389110535402 | 1 | 0
DZ5CA005 | Terminal Ref. 0,5mm² L1000 | 109.7 | 1000 | 3389110535495 | 1 | 0
DZ5CA007 | Terminal Ref. 0,75mm² L1000 | 109.33 | 1000 | 3389110535501 | 1 | 1000
DZ5CA010 | Terminal Ref. 1mm² L1000 | 112.99 | 1000 | 3389110535518 | 1 | 0
DZ5CA015 | Terminal Ref. 1,5mm² L1000 | 113.55 | 1000 | 3389110535525 | 1 | 0
DZ5CA025 | Terminal Ref. 2,5mm² L1000 | 131.48 | 1000 | 3389110535532 | 1 | 0
DZ5CA042 | Terminal 4mm², L1000 | 200.29 | 1000 | 3389110535679 | 1 | 0
DZ5CA062 | Terminal 6mm² L100 | 20.75 | 100 | 3389110535655 | 100 | 100
DZ5CA102 | Terminal Ref. 10mm² L100 | 27.89 | 100 | 3389110535594 | 100 | 100
DZ5CA162 | Terminal 16mm² L100 | 33.8 | 100 | 3389110535556 | 100 | 100
DZ5CA253 | Terminal 25mm² L100 | 46.74 | 100 | 3389110535716 | 100 | 100
DZ5CA352 | Terminal Sobrem 35mm² L20 | 30.52 | 20 | 3389110535457 | 20 | 20
DZ5CA503 | Terminal Sobrem 50mm² L20 | 40.9 | 20 | 3389110535488 | 20 | 20
DZ5CE002 | Terminal Ref. 0,25mm² L1000 | 81.49 | 1000 | 3389110535754 | 1 | 0
DZ5CE003 | Terminal Ref. 0,34mm² L1000 | 83.29 | 1000 | 3389110535808 | 1 | 0
DZ5CE005 | Terminal Ref. 0,5mm² L1000 | 65.11 | 1000 | 3389110537123 | 1 | 0
DZ5CE007 | Terminal Ref. 0,75mm² L1000 | 64.31 | 1000 | 3389110536997 | 1 | 0
DZ5CE010 | Terminal Ref. 1mm² L1000 | 67.34 | 1000 | 3389110537000 | 1 | 1000
DZ5CE015 | Terminal Ref. 1,5mm² L1000 | 68.26 | 1000 | 3389110537017 | 1 | 0
DZ5CE025 | Terminal Ref. 2,5mm² L1000 | 84.25 | 1000 | 3389110537024 | 1 | 0
DZ5CE042 | Terminal Ref. 4mm² L1000 | 101.93 | 1000 | 3389110537116 | 1 | 0
DZ5CE062 | Terminal Ref. 6mm² L100 | 14.38 | 100 | 3389110537130 | 100 | 100
DZ5CE352 | Linergy TR-Puntera Simple-M-35mm², rojo | 14.68 | 50 | 3606480892981 | 50 | 50
DZ5CE502 | Linergy TR-Puntera Simple-M-50mm², azul | 23.12 | 50 | 3606480893018 | 50 | 50
LGY4230 | Placa sop. Conector hembra RJ45 | 65.15 | 1 | 3606480908330 | 1 | 0
LGY4231 | Placa sop. Conector bornero de 8 hilos | 103.45 | 1 | 3606480908347 | 1 | 0
LV429372 | Linergy BZ.Placa para GV7/NSX 3P 100-250 | 624.79 | 1 | 3606480022463 | 1 | 0
LVS01005 | 10 Sinopticos negros barra.L=900mm | 345.78 | 1 | 3606481871527 | 1 | 0
LVS01006 | 10 Sinopticos negros flecha salida | 124.76 | 1 | 3606481871534 | 1 | 0
LVS01007 | 10 Sinopticos negros flecha llegada | 132.03 | 1 | 3606481871541 | 1 | 0
LVS01008 | 5 Sinopticos negros transformador | 226.14 | 1 | 3606481871558 | 1 | 0
LVS01025 | 2 Pilares simples Prisma G IP55 | 235.56 | 1 | 3606481868541 | 1 | 0
LVS01028 | 1 Montante asoc. Armario G IP30,33Mod | 259.99 | 1 | 3606481884053 | 1 | 0
LVS01029 | 1 Montante asoc. Armario G IP30,30Mod | 464.32 | 1 | 3606481884039 | 1 | 0
LVS01030 | 1 Montante asoc. Armario G IP30,27Mod | 218.94 | 1 | 3606481883995 | 1 | 0
LVS01032 | Acces. Puertas Prisma G IP30 27 a 33 Mod | 176.89 | 1 | 3606481885111 | 1 | 0
LVS01033 | 1 Pared lateral Prisma G IP30 33 Modulos | 483.05 | 2 | 3606481877932 | 1 | 0
LVS01034 | 1 Pared lateral Prisma G IP30 30 Modulos | 432.46 | 1 | 3606481877949 | 1 | 0
LVS01035 | 1 Pared lateral Prisma G IP30 27 Modulos | 382.46 | 1 | 3606481877956 | 1 | 0
LVS01040 | 1 Pared lateral Prisma G IP30,6 modulos | 182.48 | 1 | 3606481884404 | 1 | 0
LVS01041 | 1 Pared lateral Prisma G IP30,9 modulos | 212.33 | 1 | 3606481884398 | 1 | 0
LVS01042 | 1 Pared lateral Prisma G IP30,12 modulos | 242.55 | 1 | 3606481877987 | 1 | 0
LVS01043 | 1 Pared lateral Prisma G IP30,15 modulos | 262.34 | 1 | 3606481877994 | 1 | 0
LVS01044 | 1 Pared lateral Prisma G IP30,18 modulos | 302.49 | 2 | 3606481878007 | 1 | 0
LVS01045 | 1 Pared lateral Prisma G IP30,21 modulos | 363.53 | 1 | 3606481878014 | 1 | 0
LVS01046 | 1 Pared lateral Prisma G IP30,24 modulos | 410 | 1 | 3606481878021 | 1 | 0
LVS01047 | 1 Pared lateral Prisma G IP30,36 modulos | 536.12 | 1 | 3606481878038 | 1 | 0
LVS01050 | Nuevo lateral zocalo extension | 107.29 | 1 | 3606481871213 | 1 | 0
LVS01051 | Nuevo lateral zocalo armarios | 115.07 | 1 | 3606481871220 | 1 | 0
LVS01052 | Frontal zocalo curvo ancho 600mm | 121.43 | 1 | 3606481869524 | 1 | 0
LVS01053 | Frontal zocalo curvo ancho 300mm | 96.64 | 1 | 3606481871244 | 1 | 0
LVS01109 | Linergy LGY 12 Topes soporte inferior | 29.23 | 1 | 3606481866882 | 1 | 0
LVS01125 | Cubierta SE brand,PrismaSeT G 850mm IP30 | 99.46 | 1 | 3606481020857 | 1 | 0
LVS01130 | Tornilleria Linergy LGYE union Hor. | 494.74 | 1 | 3606481883452 | 1 | 0
LVS01210 | Linergy BW Soporte de barras 160A-400A | 19.4 | 1 | 3606481883490 | 1 | 0
LVS01218 | Maneta recambio PrismaSeT G | 79.52 | 1 | 3606481876287 | 1 | 0
LVS01219 | Maneta recambio PrismaSeT P | 129.17 | 1 | 3606481876294 | 1 | 0
LVS01224 | Puerta plena reforzada IP30 A650mm | 888.25 | 1 | 3606481878700 | 1 | 0
LVS01225 | Puerta plena reforzada IP30 A800mm | 1218.66 | 1 | 3606481878717 | 1 | 0
LVS01247 | Kit recambio fijacion mural G IP55 | 121.37 | 1 | 3606481885197 | 1 | 0
LVS01248 | Kit recambio Puerta Prisma G IP55 | 239.55 | 1 | 3606481885203 | 1 | 0
LVS01249 | Kit recambio cierre Prisma G IP55 | 58.22 | 1 | 3606481885210 | 1 | 0
LVS03001 | Carril modular G,ancho 600mm | 31.66 | 1 | 3606481875419 | 1 | 0
LVS03002 | Carril modular G,regulable en prof.600mm | 50.71 | 1 | 3606481875426 | 1 | 10
LVS03003 | Carril modular G,embutido en prof.600mm | 52.47 | 1 | 3606481875433 | 1 | 0
LVS03004 | Carril modular G,fondo cofret 600mm | 23.45 | 1 | 3606481875440 | 1 | 0
LVS03005 | 2 soportes inclinados (45º) carril mod | 18.77 | 1 | 3606481868893 | 1 | 0
LVS03006 | Carril Modular G,ancho 850mm | 47.53 | 1 | 3606481875457 | 1 | 8
LVS03007 | Carril modular G,regulable en prof.850mm | 60.91 | 1 | 3606481875464 | 1 | 10
LVS03009 | Carril Modular G,ancho 600mm Clase II | 65.76 | 1 | 3606481885531 | 1 | 0
LVS03010 | Carril modular G,ancho 300mm | 31.66 | 1 | 3606481875488 | 1 | 0
LVS03011 | Carril modular G,regulable en prof.300mm | 50.71 | 1 | 3606481875495 | 1 | 0
LVS03018 | Carril PrismaSeT160,para ComPacT NSXm | 132.22 | 1 | 3606481885609 | 1 | 0
LVS03020 | Placa sop. NSXm/VIGI/SDx Hz.Man.600mm | 129.39 | 1 | 3606481871497 | 1 | 0
LVS03021 | Placa sop. NSXm/VIGI/SDx Hz.Rot.600mm | 235.67 | 1 | 3606481871473 | 1 | 0
LVS03030 | Placa sop.G NSX-INS-CVS250 Hor.Fijo.Man | 49.6 | 1 | 3606481874481 | 1 | 0
LVS03031 | Placa sop.G NSX-CVS250 Hor.Fijo.Rotativo | 83.19 | 1 | 3606481874542 | 1 | 0
LVS03032 | Placa sop.G NSX250 Hor.Fijo/zocalo.Telem | 84.64 | 1 | 3606481874559 | 1 | 0
LVS03033 | Placa sop.G NSX250Vigi Hor.Fijo.Maneta | 76.51 | 1 | 3606481874566 | 1 | 0
LVS03040 | Placa sop.G NSX-CVS250 Vert.Fijo.Maneta | 83.32 | 1 | 3606481874597 | 1 | 0
LVS03041 | Placa sop.G NSX-CVS250 Vert.Fijo.Rotat. | 81.13 | 1 | 3606481871435 | 1 | 0
LVS03043 | Placa sop.G Invers Man.NSX/INS250 Rotat. | 119.15 | 1 | 3606481874634 | 1 | 0
LVS03050 | Placa sop.G PL NSX-INS-CVS250 Vert.Fijo | 59.92 | 1 | 3606481874672 | 1 | 30
LVS03051 | Placa sop.G PL NSX-CVS250 Vert.Fijo.Rot. | 74.46 | 1 | 3606481871374 | 1 | 0
LVS03070 | Placa sop.G NSX-CVS630 Hor.Fijo.Maneta | 113.72 | 1 | 3606481874696 | 1 | 0
LVS03073 | Placa sop.G NSX-INS-CVS630 Vert.Fijo.Man | 131.66 | 1 | 3606481874702 | 1 | 0
LVS03074 | Placa sop.G NSX-CVS630 Vert.Fijo.Rotat. | 168 | 1 | 3606481871367 | 1 | 0
LVS03080 | Placa sop.G PL NSX-INS-CVS630 Vert.Fijo | 94.79 | 1 | 3606481874733 | 1 | 0
LVS03081 | Placa sop.G PL NSX-CVS630 Vert.Fijo.Rot. | 113.14 | 1 | 3606481871336 | 1 | 0
LVS03143 | Placa sop.G NSX-INS250, Clase II | 68.8 | 1 | 3606481875112 | 1 | 0
LVS03144 | Placa sop. Monobloc 250 | 76.32 | 1 | 3606481875129 | 1 | 0
LVS03146 | Placa sop.G NSX630-400, Clase II | 125.38 | 1 | 3606481875143 | 1 | 0
LVS03147 | Placa sop. Monobloc 400 | 101.22 | 1 | 3606481875150 | 1 | 0
LVS03164 | 20 Tuercas Clip M4 para carril modular | 61.27 | 1 | 3606481870964 | 1 | 0
LVS03165 | 20 Tuercas Clip M5 para carril modular | 61.27 | 1 | 3606481869265 | 1 | 0
LVS03166 | 20 Tuercas Clip M6 para carril modular | 61.27 | 1 | 3606481869272 | 1 | 0
LVS03170 | Placa sop. G Perforada plana 4 mod. | 90.31 | 1 | 3606481875228 | 1 | 0
LVS03171 | Placa sop. G Perforada embutida 4 mod. | 90.31 | 1 | 3606481875235 | 1 | 0
LVS03172 | Placa sop. G Perforada embutida 6 mod. | 156.35 | 1 | 3606481875242 | 1 | 0
LVS03173 | Placa sop. G Perforada embutida 9 mod. | 230.76 | 1 | 3606481875259 | 1 | 5
LVS03175 | Placa sop. G PL Perforada plana 4 mod. | 106.79 | 1 | 3606481871022 | 1 | 0
LVS03176 | Placa sop. G PL Perfor. embutida 4 mod. | 111.15 | 1 | 3606481871015 | 1 | 0
LVS03177 | Placa sop. G PL Perfor. embutida 6 mod. | 184.85 | 1 | 3606481871008 | 1 | 0
LVS03178 | Placa sop. G PL Perfor. embutida 9 mod. | 468.07 | 1 | 3606481870988 | 1 | 0
LVS03180 | 20 Tuercas Clip M4 para placa perforada | 58.96 | 1 | 3606481870995 | 1 | 0
LVS03181 | 20 Tuercas Clip M5 para placa perforada | 58.96 | 1 | 3606481869296 | 1 | 0
LVS03182 | 20 Tuercas Clip M6 para placa perforada | 58.96 | 1 | 3606481869302 | 1 | 0
LVS03183 | 20 Tornillos autoroscantes M5, UF | 27.53 | 1 | 3606481869319 | 1 | 0
LVS03185 | 4 Realces hexagonales M5,alto 9mm | 46.59 | 1 | 3606481871039 | 1 | 0
LVS03186 | 4 Realces hexagonales M5,alto 23mm | 25.28 | 1 | 3606481869333 | 1 | 0
LVS03187 | 4 Realces hexagonales M5,alto 55mm | 27.53 | 1 | 3606481871053 | 1 | 0
LVS03194 | 20 Tuercas enjauladas M6 | 47.13 | 1 | 3606481869357 | 1 | 0
LVS03197 | 4 Realces hexagonales M6,alto 55mm | 27.77 | 1 | 3606481869388 | 1 | 0
LVS03198 | 4 Realces hexagonales M6,alto 25mm | 25.96 | 1 | 3606481869395 | 1 | 0
LVS03202 | Tapa G/P Acti9, 2 Modulos, alto 100mm | 44.42 | 1 | 3606481866257 | 1 | 0
LVS03203 | Tapa G/P Acti9, 3 Modulos, alto 150mm | 36.5 | 1 | 3606481866325 | 1 | 0
LVS03204 | Tapa G/P Acti9, 4 Modulos, alto 200mm | 42.04 | 1 | 3606481872708 | 1 | 0
LVS03205 | Tapa G/P Acti9, 5 Modulos, alto 250mm | 48.35 | 1 | 3606481872715 | 1 | 0
LVS03213 | Tapa G/P A400 Acti9, 3 Mod, alto 150mm | 44.19 | 1 | 3606481872722 | 1 | 0
LVS03214 | Tapa G/P A400 Acti9, 4 Mod, alto 200mm | 49.88 | 1 | 3606481872746 | 1 | 0
LVS03216 | Tapa G/P A850 Acti9, 3 Mod, alto 150mm | 82.53 | 1 | 3606481872753 | 1 | 0
LVS03217 | Tapa G/P A850 Acti9, 4 Mod, alto 200mm | 76.12 | 1 | 3606481872760 | 1 | 0
LVS03218 | Tapa G/P A850 Acti9, 5 Mod, alto 250mm | 111.64 | 1 | 3606481872777 | 1 | 6
LVS03220 | Obturador Acti9 | 15.29 | 5 | 3606481868350 | 5 | 5
LVS03221 | 4 Obturadores Acti9, Longitud=90mm | 11.5 | 1 | 3606481868367 | 1 | 0
LVS03222 | Obturador NSX250+Micrologic | 13.64 | 1 | 3606481868374 | 1 | 0
LVS03225 | Tapa P NSXm Vert. Rot. 5M 400mm | 63.82 | 1 | 3606481872326 | 1 | 0
LVS03226 | Tapa P NSXm/VIGI Vert.Rot. 3P.5M 650mm | 57.31 | 1 | 3606481872319 | 1 | 0
LVS03227 | Tapa P NSXm/VIGI Vert.Rot. 4P.5M 650mm | 68.53 | 1 | 3606481872302 | 1 | 0
LVS03230 | Tapa G/P CVS250 Hor.Fijo.Maneta | 59.9 | 1 | 3606481872845 | 1 | 10
LVS03231 | Tapa G/P INS250 Hor.Fijo.Rotativo | 66.59 | 1 | 3606481872852 | 1 | 10
LVS03232 | Tapa G CVS250 Hor.Fijo.Rotativo | 62.6 | 1 | 3606481872869 | 1 | 10
LVS03234 | Tapa G NSX250 Hor.Fijo.Telemando | 66.26 | 1 | 3606481872296 | 1 | 10
LVS03235 | Tapa G/P Inversor INS250 Vert.Fijo.Rotat | 84.22 | 1 | 3606481872289 | 1 | 0
LVS03238 | Tapa G/P NS250Vigi Hor.Fijo.Maneta | 57.86 | 1 | 3606481872272 | 1 | 0
LVS03239 | Tapa G INS250 Hor.Fijo.Maneta.850mm | 100.12 | 1 | 3606481872265 | 1 | 0
LVS03240 | Placa frontal INV+NSX250 vertical | 195.76 | 1 | 3606481872258 | 1 | 0
LVS03241 | Tapa G/P 3 NSX-CVS250Vigi Vert.Man/Rot | 76.09 | 1 | 3606481872920 | 1 | 0
LVS03243 | Tapa G/P 3 NSX-CVS250 Vert. | 69.17 | 1 | 3606481872944 | 1 | 0
LVS03244 | Tapa G/P 3 NSX-CVS250Vigi Vert.Rot/Telem | 69.99 | 1 | 3606481872241 | 1 | 10
LVS03245 | Tapa G/P Inversor NSX250 Vert.Rotativo | 83.41 | 1 | 3606481872234 | 1 | 0
LVS03247 | Tapa G/P Inversor Monobloc INS250 Vert. | 90.02 | 1 | 3606481872982 | 1 | 10
LVS03248 | Tapa G/P INS250 Vert.Rotativo | 58.43 | 1 | 3606481872999 | 1 | 10
LVS03249 | Obturador NSX250 | 12.39 | 1 | 3606481868381 | 1 | 0
LVS03250 | Tapa G PL CVS250 Vert.Fijo.Maneta | 72.27 | 1 | 3606481873002 | 1 | 10
LVS03251 | Tapa G PL INS250 Vert.Fijo.Rotativo | 72.26 | 1 | 3606481873019 | 1 | 0
LVS03252 | Tapa G PL NS250Vigi Vert.Fijo.Maneta | 90.26 | 1 | 3606481872227 | 1 | 0
LVS03253 | Tapa G PL CVS250 Vert.Fijo.Rotativo | 72.26 | 1 | 3606481873033 | 1 | 0
LVS03256 | Tapa G CVS250 Hor.Fijo.Maneta.850mm | 158.65 | 1 | 3606481872210 | 1 | 6
LVS03260 | Kit aparato entrada INS160-NG125 | 120.59 | 1 | 3606481873095 | 1 | 0
LVS03261 | Kit aparato entrada NSXm,PrismaSeT160 | 131.33 | 1 | 3606481872180 | 1 | 0
LVS03264 | Kit aparato entrada INS250,PrismaSeT160 | 162.21 | 1 | 3606481872166 | 1 | 0
LVS03270 | Tapa G CVS630 Hor.Fijo.Maneta | 101.85 | 1 | 3606481872111 | 1 | 10
LVS03271 | Tapa G INS630 Hor.Fijo.Rotativo | 67.64 | 1 | 3606481872104 | 1 | 10
LVS03273 | Tapa G/P CVS630 Vert.Maneta | 86.66 | 1 | 3606481872081 | 1 | 0
LVS03274 | Tapa G/P INS630 Vert.Rotativo | 91.66 | 1 | 3606481873231 | 1 | 0
LVS03275 | Tapa G/P CVS630 Vert.Rotativo/Telemando | 91.66 | 1 | 3606481873248 | 1 | 6
LVS03276 | Tapa G/P NS630Vigi Vert.Maneta | 84.83 | 1 | 3606481932907 | 1 | 6
LVS03280 | Tapa G/P CVS630 Vert.Fijo.Maneta | 90.91 | 1 | 3606481872074 | 1 | 0
LVS03281 | Tapa G PL INS630 Vert.Fijo.Rotativo | 93.06 | 1 | 3606481873293 | 1 | 0
LVS03282 | Tapa G/P PL NS630Vigi Fijo.Maneta | 125.41 | 1 | 3606481872067 | 1 | 0
LVS03283 | Tapa G/P PL CVS630 Vert.Rotativo/Telem. | 98.1 | 1 | 3606481873316 | 1 | 0
LVS03286 | Tapa G CVS630 Hor.Fijo.Maneta.850mm | 164.59 | 1 | 3606481872043 | 1 | 10
LVS03287 | Tapa G INS630 Hor.Fijo.Maneta.850mm | 152.17 | 1 | 3606481872036 | 1 | 4
LVS03289 | Tapa G NSX250 Hor.Fijo.Maneta.850mm | 166.61 | 1 | 3606481872012 | 1 | 4
LVS03290 | Tapa G NSX250 Hor.Zocalo.Maneta | 66.07 | 1 | 3606481872005 | 1 | 0
LVS03292 | Tapa G NSX250Vigi Hor.Fijo.Maneta/Rotat. | 63.98 | 1 | 3606481873408 | 1 | 10
LVS03293 | Tapa G PL NSX250Vigi Vert.Fijo.Maneta | 72.37 | 1 | 3606481873415 | 1 | 0
LVS03294 | Tapa G NSX250 Hor.Fijo.Maneta.850mm | 92.7 | 1 | 3606481871992 | 1 | 6
LVS03295 | Tapa G NSX250Vigi Hor.Fijo.Maneta.850mm | 96.23 | 1 | 3606481871985 | 1 | 6
LVS03296 | Tapa G NSX630 Hor.Fijo.Maneta | 59.41 | 1 | 3606481873446 | 1 | 10
LVS03297 | Tapa G/P NSX630Vigi Vert.Fijo.Man./Rotat | 88.5 | 1 | 3606481873453 | 1 | 0
LVS03298 | Tapa G/P PL NSX630 Vert.Fijo.Maneta | 95.24 | 1 | 3606481873460 | 1 | 10
LVS03299 | Tapa G/P PL NSX630Vigi Vert.Fijo.Maneta | 103.1 | 1 | 3606481873477 | 1 | 10
LVS03301 | Tapa G NSX250 Hor.Fijo.Rotativo.850mm | 158.7 | 1 | 3606481871978 | 1 | 6
LVS03330 | Tapa G/P NSXm/VIGI/SDx HZ.Man. 3M 600mm | 55.17 | 1 | 3606481871824 | 1 | 0
LVS03331 | Tapa G/P NSXm/VIGI/SDx HZ.ROT. 3M 600mm | 72.6 | 1 | 3606481871817 | 1 | 0
LVS03332 | Tapa G NSXm/VIGI/SDx Hz.man.+1CUT W850 3 | 114.53 | 1 | 3606481871787 | 1 | 5
LVS03333 | Tapa G NSXm HZ.ROT.+1 PRE CUT-OUT W850 3 | 153.01 | 1 | 3606481871763 | 1 | 5
LVS03334 | Tapa G NSX250 PowerTag.Hor.Fijo.Maneta | 58.99 | 1 | 3606481874160 | 1 | 10
LVS03335 | Tapa G NSX250 PowerTag. Hor.Fijo.Maneta. | 108.54 | 1 | 3606481874177 | 1 | 5
LVS03342 | Tapa G/P Transparente, 4 mod,alto 200mm | 149.13 | 1 | 3606481873729 | 1 | 0
LVS03343 | Tapa G/P Transparente, 6 mod,alto 300mm | 193.8 | 1 | 3606481873736 | 1 | 0
LVS03344 | Tapa G/P Transparente, 9 mod,alto 450mm | 227.07 | 1 | 3606481873743 | 1 | 0
LVS03345 | Tapa G/P Transparente, 12 mod,alto 600mm | 301.94 | 1 | 3606481873750 | 1 | 0
LVS03352 | Tapa G/P PL Transp.,4 mod,alto 200mm | 144.12 | 1 | 3606481871725 | 1 | 0
LVS03353 | Tapa G/P PL Transp.,6 mod,alto 300mm | 178.37 | 1 | 3606481871718 | 1 | 0
LVS03354 | Tapa G/P PL Transp.,9 mod,alto 450mm | 242.42 | 1 | 3606481871701 | 1 | 0
LVS03401 | Carril modular P,ancho 650mm | 45.03 | 1 | 3606481875563 | 1 | 0
LVS03402 | Carril modular P,regulable en prof.650mm | 71.95 | 1 | 3606481875570 | 1 | 0
LVS03404 | Carril modular P,regulable en prof.400mm | 55.23 | 1 | 3606481875587 | 1 | 0
LVS03405 | Placa sop. P NSXm 3P/4P Vert.400mm | 332.75 | 1 | 3606481870971 | 1 | 0
LVS03406 | Placa sop. P NSXm 3P/4P Vigi Vert 650mm | 258.74 | 1 | 3606481885807 | 1 | 0
LVS03409 | Placa sop. P NSXm 3P/4P Hor. 650mm | 298.26 | 1 | 3606481871565 | 1 | 0
LVS03410 | Placa sop. P NSXm 3P/4P Vert. 650mm | 263.73 | 1 | 3606481871510 | 1 | 0
LVS03411 | Placa sop. P NSX-INS-CVS250 H.Fijo.M(3P) | 149.55 | 1 | 3606481874252 | 1 | 0
LVS03412 | Placa sop. P NSX-INS-CVS250 H.Fijo.M(4P) | 175.97 | 1 | 3606481874269 | 1 | 5
LVS03413 | Placa sop. P NSX-CVS250 Hor.Fijo/Zoc(3P) | 219.79 | 1 | 3606481874276 | 1 | 0
LVS03414 | Placa sop. P NSX-CVS250 Hor.Fijo/Zoc(4P) | 211.12 | 1 | 3606481874283 | 1 | 0
LVS03415 | Placa sop. P NSX250 Hor.Chasis.3P y 4P | 286.63 | 1 | 3606481874290 | 1 | 0
LVS03416 | Placa sop. P NSXm 3P/4P para Linergy FC | 501.87 | 1 | 3606481866660 | 1 | 0
LVS03417 | Placa sop. P UA/BA INV. NSX250 Hor.Telem | 290.32 | 1 | 3606481874306 | 1 | 0
LVS03420 | Placa sop. P 3NSX-INS-CVS250 Vert.Fijo | 184.71 | 1 | 3606481874313 | 1 | 0
LVS03421 | Placa sop. P 3NSX250 Vert.Zoc/Chasis | 315.08 | 1 | 3606481874320 | 1 | 6
LVS03422 | Placa sop. P 3NSX-INS-CVS250 Vert.Zocalo | 251.99 | 1 | 3606481874337 | 1 | 0
LVS03423 | Placa sop. P 3NSX250 Vert.Zoc/Chasis | 260.43 | 1 | 3606481874344 | 1 | 0
LVS03428 | Placa sop. P InversorNSX-INS250 Vert.Rot | 277.15 | 1 | 3606481874351 | 1 | 4
LVS03451 | Placa sop. P NSX-INS-CVS630 H.Fijo.M(3P) | 180.39 | 1 | 3606481874368 | 1 | 5
LVS03452 | Placa sop. P NSX-INS-CVS630 H.Fijo.M(4P) | 212.12 | 1 | 3606481874375 | 1 | 5
LVS03453 | Placa sop. P NSX-CVS630 Hor.Fijo/Zoc(3P) | 216.37 | 1 | 3606481874382 | 1 | 0
LVS03454 | Placa sop. P NSX-CVS630 Hor.Fijo/Zoc(4P) | 254.53 | 1 | 3606481874399 | 1 | 0
LVS03457 | Placa sop. P Inversor NSX630 Hor.Telem | 349.99 | 1 | 3606481874405 | 1 | 0
LVS03458 | Placa sop. P Inversor NSX-INS630 Hor.Rot | 349.07 | 1 | 3606481874412 | 1 | 0
LVS03461 | Placa sop. P 2NSX-CVS630 o 1INS630 Vert. | 332.07 | 1 | 3606481874429 | 1 | 0
LVS03462 | Placa sop. P NSX630 Hor.Chasis.3P y 4P | 311.96 | 1 | 3606481874436 | 1 | 0
LVS03480 | Placa sop. P NS1000 Hor.Fijo.Man/Rot | 310.22 | 1 | 3606481874443 | 1 | 0
LVS03482 | Placa sop. P NS1600 Vert.Fijo | 310.22 | 1 | 3606481874450 | 1 | 0
LVS03483 | Placa sop. P NS/MTZ1 1600 Vert.Chasis | 459.33 | 1 | 3606481874498 | 1 | 0
LVS03484 | Placa sop. P MasterPacT MTZ1 Vert.Fijo | 367.52 | 1 | 3606481874511 | 1 | 0
LVS03487 | Placa sop. P400 NS800/1600 Vert.Fijo | 209.51 | 1 | 3606481874535 | 1 | 0
LVS03488 | Placa sop. P400 NS-MTZ1 800/1600 V.Ext(3 | 282.22 | 1 | 3606481874573 | 1 | 0
LVS03489 | Placa sop. P400 MTZ1 06/16 Vert.Fijo 3P, | 282.22 | 1 | 3606481871459 | 1 | 0
LVS03491 | Placa sop. P Inversor NS1000 Hor.Rotat. | 494.58 | 1 | 3606481871442 | 1 | 5
LVS03500 | Placa sop. P MasterPacT MTZ | 590.65 | 1 | 3606481874610 | 1 | 0
LVS03501 | Placa sop. P NS3200-INS2500 Vert.Fijo | 389.26 | 1 | 3606481874641 | 1 | 0
LVS03509 | Placa sop. P MasterPacT MTZ3 - 6.300A | 752.29 | 1 | 3606481935021 | 1 | 0
LVS03561 | Placa sop. P Canalis KT (MTZ-NS) | 430.98 | 1 | 3606481869012 | 1 | 0
LVS03569 | Placa sop. P Plena,36 mod.ancho 800mm | 815.74 | 1 | 3606481874887 | 1 | 0
LVS03570 | Placa sop. P Plena,36 mod.ancho 650mm | 646.44 | 1 | 3606481874894 | 1 | 0
LVS03571 | Placa sop. P Perforada,4 mod+4 traviesas | 223.28 | 1 | 3606481874900 | 1 | 0
LVS03572 | Placa sop. P Perforada,6 mod+4 traviesas | 326.32 | 1 | 3606481874917 | 1 | 0
LVS03574 | Placa sop. P Perforada,12 mod+4 escuadra | 412.17 | 1 | 3606481874924 | 1 | 0
LVS03580 | 4 Soportes angulares+tornillos | 105.02 | 1 | 3606481885593 | 1 | 0
LVS03581 | 2 Escuadras universales | 25.44 | 1 | 3606481869043 | 1 | 0
LVS03582 | 6 Escuadras insercion | 13.55 | 1 | 3606481885616 | 1 | 0
LVS03583 | 6 Escuadras universales | 44.94 | 1 | 3606481869067 | 1 | 0
LVS03584 | 2 Traviesas P.Profundidad 400mm | 92.71 | 1 | 3606481878083 | 1 | 0
LVS03586 | 2 Traviesas P.Profundidad 200mm | 68.99 | 1 | 3606481878090 | 1 | 10
LVS03587 | 2 Largueros P.ancho 650mm | 180.88 | 1 | 3606481878106 | 1 | 0
LVS03589 | Montante intermedio 6.300A,ancho 500/700 | 1150.32 | 1 | 3606481868077 | 1 | 0
LVS03590 | Carril modular P, fondo armario.A650mm | 67.82 | 1 | 3606481885579 | 1 | 50
LVS03591 | Listones tapas para UF MasterPacT MTZ3 | 533.34 | 1 | 3606481868046 | 1 | 0
LVS03593 | 2 Guias + 2 escuadras P para placas | 135.55 | 1 | 3606481875556 | 1 | 0
LVS03595 | Adaptador P (4Travi+2Larg) Prisma G A500 | 108.14 | 1 | 3606481874948 | 1 | 0
LVS03596 | Adaptador P (4Travi+2Larg) Prisma G A250 | 80.37 | 1 | 3606481874955 | 1 | 12
LVS03598 | Liston embellecedor, ancho 500mm | 230.49 | 1 | 3606481867940 | 1 | 0
LVS03599 | Liston embellecedor, ancho 1.200mm | 460.95 | 1 | 3606481867933 | 1 | 0
LVS03604 | Tapa P NSX-CVS250 Hor.Man/Rot/Telem 3P | 70.26 | 1 | 3606481866035 | 1 | 0
LVS03606 | Tapa P NSX-CVS250 Hor.Man/Rot/Telem 4P | 73.89 | 1 | 3606481866042 | 1 | 0
LVS03611 | Tapa P CVS250 Hor.Maneta 3 Polos | 59.33 | 1 | 3606481872555 | 1 | 0
LVS03612 | Tapa P CVS250 Hor.Maneta 4 Polos | 60.56 | 1 | 3606481872548 | 1 | 10
LVS03616 | Tapa P Inversor NSX250 Hor. Telemando | 99.81 | 1 | 3606481866073 | 1 | 6
LVS03617 | Tapa P INS250 Hor. Rotativo | 59.42 | 1 | 3606481872531 | 1 | 0
LVS03618 | Tapa P NSX250 Hor.Chasis | 89.82 | 1 | 3606481872524 | 1 | 0
LVS03620 | Tapa P 3 INS250 Vert. | 70.59 | 1 | 3606481872517 | 1 | 0
LVS03643 | Tapa P NSX-CVS630 Hor.F/Z.M/Rot/Tel 3P | 63.52 | 1 | 3606481866110 | 1 | 0
LVS03644 | Tapa P NSX-CVS630 Hor.F/Z.M/Rot/Tel 4P | 74.73 | 1 | 3606481866127 | 1 | 0
LVS03651 | Tapa P CVS630 Hor.Maneta.3 Polos | 53.64 | 1 | 3606481872494 | 1 | 10
LVS03652 | Tapa P CVS630 Hor.Maneta.4 Polos | 70.93 | 1 | 3606481872487 | 1 | 10
LVS03656 | Tapa P Inversor NSX630 Hor.Telemando | 96.43 | 1 | 3606481866158 | 1 | 6
LVS03657 | Tapa P NSX630 o VigiNSX630 Hor.Chasis | 80.52 | 1 | 3606481872463 | 1 | 0
LVS03658 | Tapa P INS630 Hor.Rotativo | 74.73 | 1 | 3606481866233 | 1 | 0
LVS03659 | Tapa P Inversor NSX-INS630 Hor.Rotativo | 102.72 | 1 | 3606481872456 | 1 | 0
LVS03661 | Tapa G/P Inversor Monobloc INS630 Hor. | 100.85 | 1 | 3606481872449 | 1 | 0
LVS03663 | Tapa P 2 NSX630 Vert.Man/Rotat/Telem | 78.57 | 1 | 3606481866271 | 1 | 0
LVS03666 | Tapa P 2 NSX630 Vigi Vert.Man/Rot/Tel | 100.9 | 1 | 3606481872432 | 1 | 0
LVS03671 | Tapa P Automatismo inversor UA/BA | 71.19 | 1 | 3606481866301 | 1 | 10
LVS03687 | Tapa P NS1000 Hor.Fijo.Maneta/Rotativo | 210.26 | 1 | 3606481866318 | 1 | 5
LVS03690 | Tapa P NS1600 Vert.Fijo | 195.94 | 1 | 3606481866332 | 1 | 0
LVS03691 | Tapa P NS-MTZ1 1600 Vert.Chasis | 240.82 | 1 | 3606481866349 | 1 | 0
LVS03692 | Tapa P MasterPacT MTZ1 Vert.Fijo | 198.24 | 1 | 3606481866356 | 1 | 6
LVS03695 | Tapa P Inversor NS1000 Hor.Rotativo | 315.42 | 1 | 3606481872425 | 1 | 5
LVS03697 | Tapa P400 Piv. NS800/1600 Vert.Fijo | 228.48 | 1 | 3606481866370 | 1 | 0
LVS03698 | Tapa P400 Pivotante MTZ1 06-16 3P Fijo | 198.53 | 1 | 3606481872418 | 1 | 0
LVS03699 | Tapa P400 Piv. NS800/1600-MTZ1 06/16 3P | 196.64 | 1 | 3606481866394 | 1 | 0
LVS03701 | Tapa P NS1600 Vert.Fijo.Telemando | 261.15 | 1 | 3606481866400 | 1 | 10
LVS03706 | Tapa P Plena, ancho 1.200mm, 4 modulos | 155.64 | 1 | 3606481867896 | 1 | 0
LVS03707 | Tapa P MasterPacT MTZ3, ancho 1.200mm | 292.71 | 1 | 3606481867858 | 1 | 0
LVS03708 | Tapa P Plena, ancho 1.200mm, 11 modulos | 342.46 | 1 | 3606481867735 | 1 | 0
LVS03710 | Tapa P MasterPacT MTZ2 Extraible Chasis | 306.78 | 1 | 3606481866424 | 1 | 0
LVS03711 | Tapa P MasterPacT MTZ2 Fijo | 203.1 | 1 | 3606481866431 | 1 | 0
LVS03713 | Tapa P ComPacT INS800-1600, 3 Polos | 170.45 | 1 | 3606481872586 | 1 | 0
LVS03714 | Tapa P ComPacT INS800-1600, 4 Polos | 168.81 | 1 | 3606481872593 | 1 | 0
LVS03715 | Tapa P ComPacT INS2000-2500, 3P/4P | 246.86 | 1 | 3606481872609 | 1 | 0
LVS03716 | Tapa P ComPacT NS2000-3200, 3P/4P | 185.73 | 1 | 3606481872616 | 1 | 0
LVS03722 | Tapa P400 Pivotante plena 12 modulos | 186.41 | 1 | 3606481872623 | 1 | 0
LVS03723 | Tapa P400 Pivotante perfor.96x96 12 mod | 170.74 | 1 | 3606481872388 | 1 | 0
LVS03801 | Tapa G/P Plena 1 modulo, alto 50mm | 29.68 | 1 | 3606481872739 | 1 | 16
LVS03802 | Tapa G/P Plena 2 modulos, alto 100mm | 28.9 | 1 | 3606481873330 | 1 | 0
LVS03803 | Tapa G/P Plena 3 modulos, alto 150mm | 35.07 | 1 | 3606481873767 | 1 | 0
LVS03804 | Tapa G/P Plena 4 modulos, alto 200mm | 41.25 | 1 | 3606481873835 | 1 | 0
LVS03805 | Tapa G/P Plena 5 modulos, alto 250mm | 47.46 | 1 | 3606481873842 | 1 | 0
LVS03806 | Tapa G/P Plena 6 modulos, alto 300mm | 53.62 | 1 | 3606481873859 | 1 | 0
LVS03807 | Tapa G/P Plena 9 modulos, alto 450mm | 72.21 | 1 | 3606481873866 | 1 | 0
LVS03808 | Tapa G/P Plena 12 modulos, alto 600mm | 90.75 | 1 | 3606481873873 | 1 | 0
LVS03811 | Tapa G/P PL Plena 1 mod,alto 50mm | 34.44 | 1 | 3606481873880 | 1 | 0
LVS03812 | Tapa G/P PL Plena 2 mod,alto 100mm | 33.65 | 1 | 3606481873897 | 1 | 0
LVS03813 | Tapa G/P PL Plena 3 mod,alto 150mm | 38.59 | 1 | 3606481873903 | 1 | 10
LVS03814 | Tapa G/P PL Plena 4 mod,alto 200mm | 45.39 | 1 | 3606481873910 | 1 | 0
LVS03815 | Tapa G/P PL Plena 5 mod,alto 250mm | 52.21 | 1 | 3606481873927 | 1 | 0
LVS03816 | Tapa G/P PL Plena 6 mod,alto 300mm | 59.05 | 1 | 3606481873934 | 1 | 10
LVS03817 | Tapa G/P PL Plena 9 mod,alto 450mm | 79.41 | 1 | 3606481873941 | 1 | 0
LVS03851 | Tapa G Plena 1 modulo,alto 50mm.850mm | 65.66 | 1 | 3606481873958 | 1 | 16
LVS03853 | Tapa G Plena 3 modulos,alto 150mm.850mm | 87.53 | 1 | 3606481873965 | 1 | 0
LVS03854 | Tapa G Plena 4 modulos,alto 200mm.850mm | 84.36 | 1 | 3606481873972 | 1 | 6
LVS03856 | Tapa G Plena 6 modulos,alto 300mm.850mm | 125.88 | 1 | 3606481873989 | 1 | 0
LVS03861 | Tapa G Plena 11 modulos,alto 550mm.850mm | 193.03 | 1 | 3606481932945 | 1 | 0
LVS03890 | Tapa G/P Ventilador o rejilla salida | 118.38 | 1 | 3606481871695 | 1 | 10
LVS03891 | Tapa G/P Ventilacion IP30 1 mod | 52.07 | 1 | 3606481871688 | 1 | 0
LVS03895 | Tapa G/P Ventilacion IP30 3 mod | 78.9 | 1 | 3606481874030 | 1 | 0
LVS03900 | Placa plastico G/P Plena 72x72,obturador | 44.9 | 1 | 3606481885791 | 1 | 0
LVS03901 | Placa plastico G/P Plena 96x96,obturador | 41.25 | 1 | 3606481885715 | 1 | 0
LVS03902 | Placa plastico G/P Perforada 72x72 | 53 | 1 | 3606481885678 | 1 | 0
LVS03903 | Placa plastico G/P Perforada 96x96 | 48.07 | 1 | 3606481885661 | 1 | 0
LVS03904 | Tapa G/P Metalica componible para placas | 98.7 | 1 | 3606481871664 | 1 | 0
LVS03907 | Obturador 72x72mm | 10.51 | 1 | 3606481885654 | 1 | 0
LVS03908 | Obturador 96x96mm | 12.63 | 1 | 3606481875372 | 1 | 0
LVS03910 | Tapa G/P 6 aparatos 72x72mm | 96.09 | 1 | 3606481871640 | 1 | 0
LVS03911 | Tapa G/P 3 aparatos de 96x96 3 mod | 98.7 | 1 | 3606481874061 | 1 | 0
LVS03913 | Tapa G/P 1 aparato de 96x96 3 mod | 85.83 | 1 | 3606481874085 | 1 | 0
LVS03914 | Tapa G/P 12 Pilotos/Pulsadores Diam.22mm | 64.39 | 1 | 3606481871589 | 1 | 0
LVS03923 | Tapa G/P 1 aparato 96x96 A300 3 Modulos | 81.53 | 1 | 3606481932952 | 1 | 0
LVS03925 | Tapa G/P 4 aparato 96x96 A850 3 Modulos | 114.44 | 1 | 3606481874115 | 1 | 0
LVS03970 | Puerta P Bateria reactiva, ancho 650mm | 1375.74 | 1 | 3606481884275 | 1 | 0
LVS03979 | Placa sop. P VarplusCan Horizontal | 733.72 | 1 | 3606481875402 | 1 | 0
LVS04008 | Linergy FM 4P 63A 1/2Fila | 113.95 | 1 | 3606481870803 | 1 | 10
LVS04012 | Linergy FM 2P 200A | 186.82 | 1 | 3606481870810 | 1 | 0
LVS04013 | Linergy FM 3P 200A | 192.6 | 1 | 3606481870827 | 1 | 5
LVS04014 | Linergy FM 4P 200A | 232.51 | 1 | 3606481870834 | 1 | 5
LVS04018 | Linergy FM 4P 160A 1/2 Fila | 161.89 | 1 | 3606481870841 | 1 | 0
LVS04021 | Conexion Linergy BW / FM 200A | 101.25 | 1 | 3606481867209 | 1 | 0
LVS04024 | Conex. Linergy BW lat. a Linergy FM 200 | 210.92 | 1 | 3606481883773 | 1 | 0
LVS04026 | Linergy FM 4P 200A A850 | 336.33 | 1 | 3606481870858 | 1 | 0
LVS04029 | Conex. Linergy BW fondo a Linergy FM 200 | 42.06 | 1 | 3606481867223 | 1 | 0
LVS04031 | Linergy DX 1P 160A 6 Salidas | 34.64 | 12 | 3606481870865 | 1 | 12
LVS04033 | Linergy DP 3P 250A 9 SalidasxFase | 114.51 | 1 | 3606481870872 | 1 | 10
LVS04034 | Linergy DP 4P 250A 9 SalidasxFase | 175.05 | 1 | 3606481870889 | 1 | 0
LVS04037 | 4 Distanciadores cobre Linergy DX 160A | 126.99 | 1 | 3606481883520 | 1 | 0
LVS04038 | Linergy DP 3P NSXm160A,6 salidas xFase | 121.11 | 1 | 3606481868138 | 1 | 0
LVS04039 | Linergy DP 4P NSXm160A, 6 salidas xFase | 170.42 | 1 | 3606481868114 | 1 | 0
LVS04045 | Linergy DX 4P 125A 13 SalidasxFase | 88.15 | 1 | 3606481870896 | 1 | 5
LVS04046 | Linergy DX 4P 160A 13 SalidasxFase | 173.51 | 1 | 3606481870902 | 1 | 0
LVS04047 | 4 Conexiones NG-INS125 Linergy DX 125A | 82.5 | 1 | 3606481867247 | 1 | 15
LVS04052 | Linergy BS Escalonado 160A,4 Polos | 554.34 | 1 | 3606481870919 | 1 | 0
LVS04053 | Linergy BS Escalonado 250A,4 Polos | 589.13 | 1 | 3606481870926 | 1 | 0
LVS04054 | Linergy BS Escalonado 400A,4 Polos | 668.83 | 1 | 3606481870933 | 1 | 0
LVS04055 | Linergy BS Escalonado 630A,4 Polos | 808.96 | 1 | 3606481870940 | 1 | 0
LVS04060 | Bloque conexion NSX250 Hor. a Linergy BW | 197.32 | 1 | 3606481867254 | 1 | 0
LVS04061 | Bloque 250A sin conexion a Linergy BW | 167.09 | 1 | 3606481867261 | 1 | 0
LVS04062 | Conex.NSX-INS250 Vert. a Bloque pref. | 73.29 | 1 | 3606481883834 | 1 | 0
LVS04064 | Conexión G NSX250 Vert. PL a Linergy BW | 200.57 | 1 | 3606481867285 | 1 | 0
LVS04065 | Conexión G NSX250 Vert. PL a JdB | 151.08 | 1 | 3606481867292 | 1 | 0
LVS04066 | Bloque conexion G NSX250 Cables sup. | 163.99 | 1 | 3606481867308 | 1 | 0
LVS04067 | Bloque conexion G NSX250 Cables inf. | 184.26 | 1 | 3606481883872 | 1 | 0
LVS04070 | Bloque conexion NSX400 Hor. a Linergy BW | 302.5 | 1 | 3606481867322 | 1 | 0
LVS04071 | Bloque conexion NSX630 Hor. a Linergy BW | 294.57 | 1 | 3606481867339 | 1 | 0
LVS04073 | Conex.NSX-INS630 Vert.PL a Bloque pref. | 427.29 | 1 | 3606481867346 | 1 | 0
LVS04074 | Bloque 630A sin conexion a Linergy BW | 283.46 | 1 | 3606481867353 | 1 | 0
LVS04075 | Conexión NSX630 Vert. PL a Bloque | 297.7 | 1 | 3606481867360 | 1 | 0
LVS04076 | Bloque conexion G NSX630 Cables PL | 416.02 | 1 | 3606481867377 | 1 | 0
LVS04103 | Linergy BW JdB aislado 3P 125A,Lon=450mm | 223.36 | 1 | 3606481871756 | 1 | 0
LVS04104 | Linergy BW JdB aislado 4P 125A Lon=450mm | 180.4 | 1 | 3606481870056 | 1 | 0
LVS04107 | Linergy BW JdB aislado 3P 125A,Lon=750mm | 355.87 | 1 | 3606481871770 | 1 | 0
LVS04108 | Linergy BW JdB aislado 4P 125A,Lon=750mm | 256.79 | 1 | 3606481870070 | 1 | 0
LVS04111 | Linergy BW JdB aislado 3P 160A,Lon=1m | 436.83 | 1 | 3606481871794 | 1 | 0
LVS04112 | Linergy BW JdB aislado 3P 250A,Lon=1m | 490.88 | 1 | 3606481871800 | 1 | 0
LVS04113 | Linergy BW JdB aislado 3P 400A,Lon=1m | 555.61 | 1 | 3606481870100 | 1 | 0
LVS04114 | Linergy BW JdB aislado 3P 630A,Lon=1m | 820.88 | 1 | 3606481870117 | 1 | 0
LVS04116 | Linergy BW JdB aislado 3P 160A,Lon=1,4m | 611.59 | 1 | 3606481871831 | 1 | 0
LVS04117 | Linergy BW JdB aislado 3P 250A,Lon=1,4m | 693.98 | 1 | 3606481871848 | 1 | 0
LVS04118 | Linergy BW JdB aislado 3P 400A,Lon=1,4m | 861.05 | 1 | 3606481870148 | 1 | 0
LVS04121 | Linergy BW JdB aislado 4P 160A,Lon=1m | 566.37 | 1 | 3606481870162 | 1 | 0
LVS04122 | Linergy BW JdB aislado 4P 250A,Lon=1m | 626.6 | 1 | 3606481870179 | 1 | 0
LVS04123 | Linergy BW JdB aislado 4P 400A,Lon=1m | 797.37 | 1 | 3606481870186 | 1 | 0
LVS04124 | Linergy BW JdB aislado 4P 630A,Lon=1m | 1269.64 | 1 | 3606481870193 | 1 | 0
LVS04126 | Linergy BW JdB aislado 4P 160A,Lon=1,4m | 730.96 | 1 | 3606481870209 | 1 | 0
LVS04127 | Linergy BW JdB aislado 4P 250A,Lon=1,4m | 838.59 | 1 | 3606481870216 | 1 | 0
LVS04128 | Linergy BW JdB aislado 4P 400A,Lon=1,4m | 1116.3 | 1 | 3606481870223 | 1 | 0
LVS04129 | Linergy BW JdB aislado 4P 630A,Lon=1,4m | 1566.55 | 1 | 3606481870230 | 1 | 0
LVS04130 | Linergy BW Soporte sismico 160A-400A | 20.11 | 1 | 3606481932686 | 1 | 0
LVS04145 | 4 Conexiones NG-INS125, Long.=230mm | 112.23 | 1 | 3606481867384 | 1 | 0
LVS04146 | 4 Conexiones 160A, Long.=250mm | 119.59 | 1 | 3606481867391 | 1 | 0
LVS04148 | Conex. Linergy BW 4P - 160A Long.=440mm | 195.43 | 1 | 3606481867414 | 1 | 0
LVS04149 | Conexión modular y Polybloc, 160 A | 323.16 | 1 | 3606481883988 | 1 | 0
LVS04150 | Linergy BW Terminales/Cubrebornes | 148.1 | 1 | 3606481866721 | 1 | 0
LVS04151 | 12 Bornas derivacion Linergy BW 6/10mm2 | 114.04 | 1 | 3606481866738 | 1 | 10
LVS04152 | 12 Bornas derivacion Linergy BW 16mm2 | 133.57 | 1 | 3606481866745 | 1 | 10
LVS04155 | 3 Bloques adicionales Salida 2x35mm2 | 33.61 | 1 | 3606481883315 | 1 | 0
LVS04156 | 4 Bloques adicionales Salida 2x35mm2 | 42.11 | 1 | 3606481866769 | 1 | 0
LVS04158 | 20 Tornillos M6x12mm JdB Linergy BW | 30.03 | 1 | 3606481868886 | 1 | 0
LVS04161 | Linergy BS 4 Barras CU perf.160A,L=1m | 401.62 | 1 | 3606481870247 | 1 | 0
LVS04162 | Linergy BS 4 Barras CU perf.250A,L=1m | 487.07 | 1 | 3606481870254 | 1 | 0
LVS04163 | Linergy BS 4 Barras CU perf.400A,L=1m | 675.35 | 1 | 3606481870261 | 1 | 0
LVS04171 | Linergy BS 4 Barras CU perf.160A,L=1,4m | 562.28 | 1 | 3606481870278 | 1 | 0
LVS04172 | Linergy BS 4 Barras CU perf.250A,L=1,4m | 681.91 | 1 | 3606481870285 | 1 | 0
LVS04173 | Linergy BS 4 Barras CU perf.400A,L=1,4m | 945.51 | 1 | 3606481870292 | 1 | 0
LVS04174 | Linergy BS 4 Barras CU perf.630A,L=1,4m | 1572.47 | 1 | 3606481870308 | 1 | 0
LVS04190 | 4 Escuadras de CU, 250A, enlace 2 JdB | 357.49 | 1 | 3606481885463 | 1 | 0
LVS04191 | Soporte G JdB 400A Fondo cofret | 67.99 | 1 | 3606481866974 | 1 | 10
LVS04192 | Soporte G JdB 630A Escalonado PL | 67.99 | 1 | 3606481866981 | 1 | 0
LVS04194 | 20 Tornillos+Tuercas M6x20+Arandelas par | 43.39 | 1 | 3606481868916 | 1 | 0
LVS04195 | 40 Tornillos+Arandelas M6x16 para barras | 55.58 | 1 | 3606481868923 | 1 | 0
LVS04197 | Pantalla prot. Linergy BS<630A PL.L=1,5m | 202.51 | 1 | 3606481880031 | 1 | 0
LVS04198 | Pantalla G para JdB fondo armario,100mm | 131.79 | 1 | 3606481880048 | 1 | 0
LVS04200 | Linergy TB Colector PE ancho 450mm | 83.81 | 1 | 3606481870759 | 1 | 10
LVS04201 | Linergy TB Barra PE 12x3mm2.Long=330mm | 22.61 | 1 | 3606481872470 | 1 | 0
LVS04202 | Linergy TB 2 Colectores PE ancho 200mm | 83.81 | 1 | 3606481870773 | 1 | 5
LVS04203 | Colector auxiliares tetrapolar Long.1,75 | 78.9 | 1 | 3606481932839 | 1 | 0
LVS04205 | 2 Soportes fijacion PE en carril modular | 23.82 | 1 | 3606481868930 | 1 | 0
LVS04206 | 2 patas G fijacion colector tierra 15mm | 25.91 | 1 | 3606481885500 | 1 | 0
LVS04207 | 2 patas G fijacion colector tierra 45mm | 35.95 | 1 | 3606481868954 | 1 | 0
LVS04208 | 2 patas G fijacion colector tierra 80mm | 42.34 | 1 | 3606481868961 | 1 | 0
LVS04210 | Linergy TB Kit de colector de neutro | 11.4 | 1 | 3606481868978 | 1 | 100
LVS04214 | Linergy TB 4 Bloques PE, 12x4mm2 | 115.15 | 1 | 3606481870780 | 1 | 0
LVS04215 | Linergy TB 4 Bloques PE, 3x16mm2 | 117.3 | 1 | 3606481872500 | 1 | 0
LVS04220 | 2 Soportes G para bornas y colector PE | 28.18 | 1 | 3606481874504 | 1 | 14
LVS04223 | Placa sop. G Bornas Vert.4 Filas | 138.87 | 1 | 3606481874528 | 1 | 0
LVS04224 | 5 Adaptadores/Realces Practic | 21.93 | 1 | 3606481885548 | 1 | 0
LVS04225 | Lote de 12 realces +carril para NSXm | 128.29 | 1 | 3606481885036 | 1 | 0
LVS04226 | Carril modular G/P,longitud 1,6m | 95.6 | 1 | 3606481875518 | 1 | 0
LVS04227 | Adaptador en profundidad para carril DIN | 28.19 | 1 | 3606481875525 | 1 | 0
LVS04228 | Linergy TA Borna desconec.10 cables aux. | 66.61 | 1 | 3606481932730 | 1 | 0
LVS04229 | 20 Tomas de tension M10 para 2 Faston | 53.3 | 1 | 3606481866776 | 1 | 0
LVS04233 | Canaleta G/P para puertas Long=2m | 91.53 | 1 | 3606481866523 | 1 | 0
LVS04234 | 10 Pasacables para parte anterior | 68.71 | 1 | 3606481884008 | 1 | 0
LVS04235 | Canaleta flexible G/P Long=500mm.Puerta | 66.09 | 1 | 3606481883094 | 1 | 0
LVS04239 | 12 Brazaletes G/P Cableado horizontal | 46.41 | 1 | 3606481866448 | 1 | 0
LVS04243 | 4 Tapas para brazaletes horizontales | 82.55 | 1 | 3606481866455 | 1 | 20
LVS04255 | 12 Soportes canaleta horizontal | 44 | 1 | 3606481866547 | 1 | 0
LVS04256 | 10 Soportes regulables canaleta horiz. | 65.55 | 1 | 3606481866554 | 1 | 0
LVS04257 | 4 Canaletas 60x30 Horiz.Long=450mm+sop. | 90.28 | 1 | 3606481866561 | 1 | 0
LVS04262 | 12 Brazaletes PrismaSeT P cableado Vert. | 64.48 | 1 | 3606481866462 | 1 | 0
LVS04263 | 2 Tapas para brazaletes vert.Long=1 m | 51.96 | 1 | 3606481866479 | 1 | 50
LVS04264 | 12 Brazaletes G para cableado Vert. | 61.19 | 1 | 3606481866486 | 1 | 0
LVS04265 | 12 Soportes canaleta vertical Prisma G | 41.77 | 1 | 3606481866578 | 1 | 0
LVS04266 | 10 Placas sop. canalización metálica | 54.02 | 1 | 3606481883148 | 1 | 0
LVS04267 | Canaleta 80x60 Vert..Long=2m | 53.39 | 1 | 3606481866592 | 1 | 18
LVS04330 | Compartimentacion vertical Prisma G | 122.93 | 1 | 3606481880079 | 1 | 10
LVS04331 | Compartimentacion horizontal Prisma G | 71.08 | 1 | 3606481880086 | 1 | 15
LVS04332 | Compartimentacion Hor. Pas.Lat. Prisma G | 51.23 | 1 | 3606481880093 | 1 | 0
LVS04335 | Compart. vert. Prisma G IP30 36 Mod. | 124.89 | 1 | 3606481883810 | 1 | 0
LVS04336 | Compartimentacion Hoz. Armario A850 | 87.05 | 1 | 3606481883803 | 1 | 5
LVS04403 | Linergy FC 3P + conex.NSX250 Fijo.Maneta | 670.05 | 1 | 3606481870636 | 1 | 0
LVS04404 | Linergy FC 4P + conex.NSX250 Fijo.Maneta | 760.66 | 1 | 3606481870643 | 1 | 0
LVS04405 | Linergy FC 3P + conex.flex. a JdB | 978.74 | 1 | 3606481870650 | 1 | 0
LVS04406 | Linergy FC 4P + conex.flex. a JdB | 1183.87 | 1 | 3606481870667 | 1 | 0
LVS04407 | Linergy FC 3P sin conexion a JdB | 602.4 | 1 | 3606481870674 | 1 | 0
LVS04408 | Linergy FC 4P sin conexion a JdB | 612.28 | 1 | 3606481870681 | 1 | 0
LVS04410 | Linergy FC NSXm 3P con conexión | 708.72 | 1 | 3606481866585 | 1 | 0
LVS04411 | Linergy FC NSXm 4P con conexión | 914.85 | 1 | 3606481866530 | 1 | 0
LVS04412 | Linergy FC NSXm 3P + conex.flex. a JdB | 860.72 | 1 | 3606481866004 | 1 | 0
LVS04413 | Linergy FC NSXm 4P + conex.flex. a JdB | 1152.52 | 1 | 3606481868169 | 1 | 0
LVS04416 | Linergy FC NSXm Vigi con conexión | 708.72 | 1 | 3606481866509 | 1 | 0
LVS04417 | Linergy FC NSXm Vigi + conex.flex. a JdB | 860.72 | 1 | 3606481866493 | 1 | 0
LVS04418 | Linergy FC NSXm Vigi sin conexión | 602.4 | 1 | 3606481868152 | 1 | 0
LVS04419 | Linergy FC NSXm 3P sin conexión | 602.4 | 1 | 3606481866608 | 1 | 0
LVS04420 | Linergy FC NSXm 4P sin conexión | 716.9 | 1 | 3606481868145 | 1 | 0
LVS04423 | Conex.P JdB a NSX250 Hor.Fijo.Maneta 3P | 109.42 | 1 | 3606481867490 | 1 | 0
LVS04424 | Conex.P JdB a NSX250 Hor.Fijo.Maneta 4P | 136.78 | 1 | 3606481867506 | 1 | 0
LVS04425 | Conex.P Trasladada NSX250 Fijo.Maneta.3P | 325.84 | 1 | 3606481867513 | 1 | 0
LVS04426 | Conex.P Trasladada NSX250 Fijo.Maneta.4P | 422.34 | 1 | 3606481867520 | 1 | 0
LVS04427 | Conex.P NSX250 Hor.Fijo/Zoc.Rot/Telem.3P | 148.01 | 1 | 3606481867537 | 1 | 0
LVS04428 | Conex.P NSX250 Hor.Fijo/Zoc.Rot/Telem.4P | 157.25 | 1 | 3606481867544 | 1 | 0
LVS04430 | Conex.P Trasladada NSX250 H.F/Z.R/T.4P | 283.85 | 1 | 3606481867568 | 1 | 0
LVS04431 | Conex.P NSX-INS250 Hor.Zocalo.Maneta.3P | 154.08 | 1 | 3606481867575 | 1 | 0
LVS04432 | Conex.P NSX-INS250 Hor.Zocalo.Maneta.4P | 199.76 | 1 | 3606481867582 | 1 | 0
LVS04453 | Conex.P JdB a NSX630 Hor.Fijo.Maneta 3P | 220.52 | 1 | 3606481867636 | 1 | 0
LVS04454 | Conex.P JdB a NSX630 Hor.Fijo.Maneta 4P | 336.62 | 1 | 3606481867643 | 1 | 0
LVS04455 | Conex.P Trasladada NSX630 Fijo.Maneta.3P | 574.83 | 1 | 3606481867650 | 1 | 0
LVS04456 | Conex.P Trasladada NSX630 Fijo.Maneta.4P | 715.97 | 1 | 3606481867667 | 1 | 0
LVS04459 | Conex.P Trasladada NSX630 H.F/Z.R/T.3P | 285.21 | 1 | 3606481867674 | 1 | 0
LVS04460 | Conex.P Trasladada NSX630 H.F/Z.R/T.4P | 389.52 | 1 | 3606481867681 | 1 | 0
LVS04461 | Conex.P NSX-INS630 Hor.Zocalo.Maneta.3P | 316.16 | 1 | 3606481867698 | 1 | 0
LVS04462 | Conex.P NSX-INS630 Hor.Zocalo.Maneta.4P | 390.44 | 1 | 3606481867704 | 1 | 0
LVS04473 | Conex.P NS1000 Hor.Fijo.3P | 729.37 | 1 | 3606481867711 | 1 | 0
LVS04474 | Conex.P NS1000 Hor.Fijo.4P | 911.7 | 1 | 3606481867728 | 1 | 0
LVS04475 | Conex.P MTZ1 1250 Vert.Fijo.3P | 1059.64 | 1 | 3606481884299 | 1 | 0
LVS04476 | Conex.P MTZ1 1250 Vert.Fijo.4P | 1196.58 | 1 | 3606481867742 | 1 | 0
LVS04477 | Conex.P NS-MTZ1 1250 Vert.Chasis.3P | 1126.2 | 1 | 3606481867759 | 1 | 0
LVS04478 | Conex.P NS-MTZ1 1250 Vert.Chasis.4P | 1196.58 | 1 | 3606481867766 | 1 | 0
LVS04481 | Conex.P INS1600 Vert.Fijo.3P | 1423.95 | 1 | 3606481867773 | 1 | 0
LVS04482 | Conex.P INS1600 Vert.Fijo.4P | 1458.68 | 1 | 3606481867780 | 1 | 0
LVS04483 | Conex.P Trasladada NS1000 Hor.3P | 950.99 | 1 | 3606481867797 | 1 | 0
LVS04484 | Conex.P Trasladada NS1000 Hor.4P | 1363.99 | 1 | 3606481867803 | 1 | 0
LVS04485 | Conex.P NS1250 Vert.Fijo.3P | 911.7 | 1 | 3606481867810 | 1 | 0
LVS04486 | Conex.P NS1250 Vert.Fijo.4P | 1139.64 | 1 | 3606481867827 | 1 | 0
LVS04487 | Conex.P NS1600 Vert.Fijo.3P | 1190.49 | 1 | 3606481867834 | 1 | 0
LVS04488 | Conex.P NS1600 Vert.Fijo.4P | 1852.79 | 1 | 3606481867841 | 1 | 0
LVS04489 | Conex.P MTZ1 1600 Vert.Fijo.3P | 1359.69 | 1 | 3606481884411 | 1 | 0
LVS04490 | Conex.P MTZ1 1600 Vert.Fijo.4P | 1812.93 | 1 | 3606481867865 | 1 | 0
LVS04491 | Conex.P NS-MTZ1 1600 Vert.Chasis.3P | 1441.59 | 1 | 3606481867872 | 1 | 0
LVS04492 | Conex.P NS-MTZ1 1600 Vert.Chasis.4P | 1732.68 | 1 | 3606481867889 | 1 | 0
LVS04493 | Conexion LGYE a MasterPacT, 1.600A, 3P | 977.27 | 1 | 3606481884459 | 1 | 0
LVS04494 | Conexion LGYE a MasterPacT, 1.600A, 4P | 898.92 | 1 | 3606481867902 | 1 | 0
LVS04495 | Conexion LGYE a MasterPacT, 2.500A, 3P | 1016.93 | 1 | 3606481867919 | 1 | 0
LVS04496 | Conexion LGYE a MasterPacT, 2.500A, 4P | 1111.3 | 1 | 3606481867926 | 1 | 0
LVS04497 | Conexion LGYE a MasterPacT, 3.200A, 3P | 1505.97 | 1 | 3606481884497 | 1 | 0
LVS04498 | Conexion LGYE a MasterPacT, 3.200A, 4P | 1812.24 | 1 | 3606481884503 | 1 | 0
LVS04502 | Linergy LGY Perfil vertical 630A 1,67m | 237.37 | 1 | 3606481870315 | 1 | 0
LVS04503 | Linergy LGY Perfil vertical 800A 1,67m | 253.16 | 1 | 3606481870322 | 1 | 0
LVS04504 | Linergy LGY Perfil vertical 1000A 1,67m | 316.43 | 1 | 3606481870339 | 1 | 0
LVS04505 | Linergy LGY Perfil vertical 1250A 1,67m | 395.6 | 1 | 3606481870346 | 1 | 0
LVS04506 | Linergy LGY Perfil vertical 1600A 1,67m | 474.66 | 1 | 3606481870353 | 1 | 0
LVS04507 | Perfil Linergy LGYE 2.000A, l=1.625mm | 556.32 | 1 | 3606481870360 | 1 | 0
LVS04508 | Perfil Linergy LGYE 2.500A, l=1.625mm | 736.01 | 1 | 3606481870377 | 1 | 0
LVS04509 | Perfil Linergy LGYE 3.200A, l=1.625mm | 1068.6 | 1 | 3606481870384 | 1 | 0
LVS04510 | Perfil Linergy LGYE 4.000A, l=1.625mm | 1328.74 | 1 | 3606481870391 | 1 | 0
LVS04512 | Linergy TB Barra CU Perf. PE 25x5mm | 269.42 | 1 | 3606481870407 | 1 | 0
LVS04515 | Linergy TB Barra CU Perf. PE 50x5mm | 370.52 | 1 | 3606481870414 | 1 | 0
LVS04516 | Linergy BS Barra CU Perf.60x5 | 489.22 | 1 | 3606481870421 | 1 | 0
LVS04518 | Linergy BS Barra CU Perf.80x5 | 656.59 | 1 | 3606481870438 | 1 | 0
LVS04525 | Linergy BS Barra CU Perf.50x10 | 896.92 | 1 | 3606481870445 | 1 | 0
LVS04526 | Linergy BS Barra CU Perf.60x10 | 978.51 | 1 | 3606481870452 | 1 | 0
LVS04528 | Linergy BS Barra CU Perf.80x10 | 1313.25 | 1 | 3606481870469 | 1 | 0
LVS04536 | Linergy BS Barra CU Plena.60x5mm | 635.83 | 1 | 3606481870476 | 1 | 0
LVS04538 | Linergy BS Barra CU Plena.80x5mm | 853.45 | 1 | 3606481870483 | 1 | 0
LVS04545 | Linergy BS Barra CU Plena.50x10mm | 1165.83 | 1 | 3606481870490 | 1 | 0
LVS04546 | Linergy BS Barra CU Plena.60x10mm | 1271.77 | 1 | 3606481870506 | 1 | 0
LVS04548 | Linergy BS Barra CU Plena.80x10mm | 1706.87 | 1 | 3606481870513 | 1 | 0
LVS04550 | Linergy BS Barra CU Plena.100x10mm | 2133.63 | 1 | 3606481870520 | 1 | 0
LVS04552 | Linergy BS Barra CU Plena.120x10mm | 2548.13 | 1 | 3606481870537 | 1 | 0
LVS04560 | Perfil Linergy LGYE 630A, l=2.000mm | 270.6 | 1 | 3606481870544 | 1 | 0
LVS04561 | Perfil Linergy LGYE 800A, l=2.000mm | 262.81 | 1 | 3606481870551 | 1 | 0
LVS04562 | Perfil Linergy LGYE 1.000A, l=2.000mm | 279.45 | 1 | 3606481870568 | 1 | 0
LVS04563 | Perfil Linergy LGYE 1.250A, l=2.000mm | 349.31 | 1 | 3606481870575 | 1 | 0
LVS04564 | Perfil Linergy LGYE 1.600A, l=2.000mm | 447.14 | 1 | 3606481870582 | 1 | 0
LVS04565 | Perfil Linergy LGYE 2.000A, l=2.000mm | 652.05 | 1 | 3606481870599 | 1 | 0
LVS04566 | Perfil Linergy LGYE 2.500A, l=2.000mm | 850.54 | 1 | 3606481870605 | 1 | 0
LVS04567 | Perfil Linergy LGYE 3.200A, l=2.000mm | 1264.61 | 1 | 3606481870612 | 1 | 0
LVS04568 | Perfil Linergy LGYE 4.000A, l=2.000mm | 1564.96 | 1 | 3606481870629 | 1 | 0
LVS04602 | Conexion vertical recta 1.600A para LGYE | 126.76 | 1 | 3606481867957 | 1 | 0
LVS04603 | Conexion vertical trasladada 1.600A LGYE | 139.47 | 1 | 3606481867964 | 1 | 0
LVS04604 | Conexion vertical corta 2.500A para LGYE | 205.96 | 1 | 3606481867971 | 1 | 0
LVS04605 | Conexion vertical larga 2.500A para LGYE | 226.56 | 1 | 3606481867988 | 1 | 5
LVS04607 | Conexion vertical 4.000A para LGYE | 526.33 | 1 | 3606481867995 | 1 | 2
LVS04610 | Conexion en angulo(kit) 1.600A para LGYE | 1225.24 | 1 | 3606481883551 | 1 | 0
LVS04611 | Conexion en angulo(kit) 2.500A para LGYE | 1315.43 | 1 | 3606481883568 | 1 | 0
LVS04613 | Conexion en angulo(kit) 4.000A para LGYE | 1869.23 | 1 | 3606481883575 | 1 | 0
LVS04620 | Conexion horizontal 630 a 1.600A LGYE | 180.62 | 1 | 3606481868008 | 1 | 10
LVS04621 | Conexión horizontal 2.000 a 2.500A LGYE | 295.54 | 1 | 3606481868015 | 1 | 5
LVS04622 | Conexion vertical 3.200A para LGYE | 572.52 | 1 | 3606481935045 | 1 | 0
LVS04623 | Conexión horizontal 3.200 a 4.000A LGYE | 606.82 | 1 | 3606481868022 | 1 | 0
LVS04624 | Aislante neutro para LGYE horizontal | 105.73 | 1 | 3606481880529 | 1 | 0
LVS04625 | Conexión horizontal 6.300A para LGYE | 1717.53 | 1 | 3606481867483 | 1 | 0
LVS04627 | Conexion vertical 6.300A para LGYE | 1310.08 | 1 | 3606481935014 | 1 | 0
LVS04634 | Linergy BS Conex.1.000A BS 5mm Hor-LGY | 52.19 | 1 | 3606481868039 | 1 | 0
LVS04635 | Linergy BS Conex.1.600A BS 5mm Hor-LGY | 91.8 | 1 | 3606481884602 | 1 | 0
LVS04636 | Linergy BS Conex.1.600A BS 10mm Hor-LGY | 167.99 | 1 | 3606481868053 | 1 | 0
LVS04637 | Linergy BS Conex.3.200A BS 10mm Hor-BS | 256.1 | 1 | 3606481868060 | 1 | 0
LVS04638 | Linergy BS Conex.4.000A BS 10mm Hor-LGY | 344.22 | 1 | 3606481866783 | 1 | 0
LVS04639 | Linergy LGYE Conexión vertical 2.500A | 501.9 | 1 | 3606481935069 | 1 | 0
LVS04640 | Linergy BS 1 Empalme Hor.Ancho 50/60mm | 147.28 | 1 | 3606481867025 | 1 | 0
LVS04641 | Linergy BS 1 Empalme Hor.Ancho 80/100mm | 240.99 | 1 | 3606481867032 | 1 | 0
LVS04642 | Linergy BS Tornilleria conex.Ancho>80mm | 51.46 | 1 | 3606481867049 | 1 | 0
LVS04643 | Linergy BS 1 Empalme Hor.Ancho 120mm | 494.87 | 1 | 3606481866790 | 1 | 0
LVS04644 | 1 Polo (Sup+Inf) conversion MTZ2 4000A | 2388.46 | 1 | 3606481866806 | 1 | 0
LVS04645 | 20 Tuercas prolong. M10 para BS Hor/Vert | 314.87 | 1 | 3606481867056 | 1 | 0
LVS04646 | Linergy LGYE 12 Espaciadores(3200-4000) | 272.33 | 1 | 3606481868480 | 1 | 0
LVS04651 | Linergy LGY Soporte Vert.Pasillo lateral | 201.06 | 1 | 3606481867063 | 1 | 0
LVS04652 | Linergy LGY Soporte Vert.Fondo armario | 211.13 | 1 | 3606481867070 | 1 | 0
LVS04653 | Linergy BS Soporte Vert.JdB 5 y 10mm | 155.68 | 1 | 3606481867087 | 1 | 0
LVS04656 | Kit P instalacion PEN, Vertical Linergy | 146.67 | 1 | 3606481867094 | 1 | 0
LVS04657 | Linergy TB 3 Soportes para PE Vertical | 25.36 | 1 | 3606481867100 | 1 | 20
LVS04658 | Linergy LGYE 12 bases JdB.vert.630-1600 | 90.1 | 1 | 3606481883377 | 1 | 0
LVS04659 | Linergy LGYE 12 bases JdB.vert.2000-4000 | 66.65 | 1 | 3606481866820 | 1 | 0
LVS04661 | Linergy BS Soporte JdB 5y10mm.Pas lat. | 148.24 | 1 | 3606481867117 | 1 | 0
LVS04662 | Linergy BS Soporte JdB voladizo 5 y 10mm | 126 | 1 | 3606481867124 | 1 | 12
LVS04663 | Linergy BS Soporte JdB Inf. ancho 150mm | 74.03 | 1 | 3606481867131 | 1 | 25
LVS04664 | Linergy BS Soporte JdB fijo 5y10mm.Hor | 148.24 | 1 | 3606481867148 | 1 | 6
LVS04665 | Linergy BS Soporte entreje 115mm Hor. | 227.6 | 1 | 3606481932693 | 1 | 10
LVS04666 | Linergy BS Soporte JdB Inf. ancho 300mm | 106.92 | 1 | 3606481867155 | 1 | 0
LVS04667 | Linergy TB 2 Soportes para PE Horizontal | 13.47 | 1 | 3606481867162 | 1 | 20
LVS04669 | Linergy BS 100 Cuñas espesor 5mm | 139.91 | 1 | 3606481866837 | 1 | 0
LVS04671 | Linergy BS Tornilleria sop. Ancho>80mm | 32.84 | 1 | 3606481867179 | 1 | 0
LVS04672 | Linergy TB 2 Conex. instal. PE Hor/Vert | 83.65 | 1 | 3606481866844 | 1 | 0
LVS04678 | Linergy BS Soporte entreje 115mm Voladiz | 193.44 | 1 | 3606481932723 | 1 | 0
LVS04683 | Conex.CU, LGYE y LGYE vert.1.600A,3P | 578.5 | 1 | 3606481884633 | 1 | 0
LVS04684 | Conex.CU, LGYE y LGYE vert.1.600A,4P | 643.21 | 1 | 3606481884640 | 1 | 0
LVS04685 | Conex.CU, LGYE y LGYE vert.2.500A,1P | 293.99 | 1 | 3606481868091 | 1 | 0
LVS04687 | Conex.CU, LGYE y LGYE vert.3.200A,1P | 477.68 | 1 | 3606481868107 | 1 | 0
LVS04690 | Linergy BS Soporte voladizo Ancho 650mm | 92.98 | 1 | 3606481866851 | 1 | 20
LVS04691 | 1 Esparrago aislante P fijacion pletinas | 168.2 | 1 | 3606481866868 | 1 | 40
LVS04692 | Linergy BS Soporte voladizo Ancho 400mm | 66.42 | 1 | 3606481866875 | 1 | 0
LVS04693 | Soporte prolong. polos entreje 75mm | 174.89 | 1 | 3606481867186 | 1 | 0
LVS04694 | Soporte prolong. polos entreje 115mm | 189.49 | 1 | 3606481867193 | 1 | 0
LVS04703 | Bloque union NS/MTZ1 1600 Canalis KT 3P | 3694.99 | 1 | 3606481884671 | 1 | 0
LVS04704 | Bloque union NS/MTZ1 1600 Canalis KT 4P | 4618.8 | 1 | 3606481868121 | 1 | 0
LVS04711 | Conexion Ant.NS/MTZ1 1600 Canalis KT 3P | 592.68 | 1 | 3606481884695 | 1 | 0
LVS04712 | Conexion Ant.NS/MTZ1 1600 Canalis KT 4P | 761.6 | 1 | 3606481884701 | 1 | 0
LVS04713 | Conexion Post.NS/MTZ1 1600 Canalis KT 3P | 437.41 | 1 | 3606481884718 | 1 | 0
LVS04714 | Conexion Post.NS/MTZ1 1600 Canalis KT 4P | 595.51 | 1 | 3606481884725 | 1 | 0
LVS04715 | Bloque union MTZ2 1.600 a Canalis KT,3P | 4468.69 | 1 | 3606481884732 | 1 | 0
LVS04716 | Bloque union MTZ2 1.600 a Canalis KT,4P | 5311.59 | 1 | 3606481868183 | 1 | 0
LVS04725 | Bloque union MTZ2 2.500 a Canalis KT,3P | 6249.16 | 1 | 3606481868190 | 1 | 0
LVS04726 | Bloque union MTZ2 2.500 a Canalis KT,4P | 6639.48 | 1 | 3606481868206 | 1 | 0
LVS04735 | Bloque union MTZ2 3.200 a Canalis KT,3P | 6762.32 | 1 | 3606481884770 | 1 | 0
LVS04736 | Bloque union MTZ2 3.200 a Canalis KT,4P | 8569.79 | 1 | 3606481868220 | 1 | 0
LVS04737 | Bloque+placa MTZ2 4.000 a Canalis KT,3P | 6454.51 | 1 | 3606481872401 | 1 | 0
LVS04738 | Bloque+placa MTZ2 4.000 a Canalis KT,4P | 9644.79 | 1 | 3606481870704 | 1 | 0
LVS04742 | Barra flexible aislada 20x2 160A,L=1,8m | 102.71 | 1 | 3606481868237 | 1 | 0
LVS04743 | Barra flexible aislada 20x3 250A L=1,8m | 134.24 | 1 | 3606481868244 | 1 | 0
LVS04746 | Barra flexible aislada 24X5 250A L=1,8m | 220.31 | 1 | 3606481868251 | 1 | 0
LVS04751 | Barra flexible aislada 32X5 400A L=1,8m | 282.41 | 1 | 3606481868268 | 1 | 0
LVS04752 | Barra flexible aislada 32X6 580A L=1,8m | 323.53 | 1 | 3606481868275 | 1 | 0
LVS04753 | Barra flexible aislada 32X8 630A L=1,8m | 448.04 | 1 | 3606481868282 | 1 | 0
LVS04759 | 20 Tuercas autorompibles M8 | 166.01 | 1 | 3606481869074 | 1 | 0
LVS04766 | Linergy LGY 20 Tornillos M8 (Terminales) | 48.55 | 1 | 3606481869081 | 1 | 20
LVS04767 | Linergy LGY 20 Tornillos M8 (Barras) | 48.55 | 1 | 3606481869098 | 1 | 20
LVS04768 | Linergy LGYE Kit 12 deriv. 2 tornillos | 104.62 | 1 | 3606481869104 | 1 | 0
LVS04769 | Linergy LGYE Kit 8 deriv. 2 tornillos | 118.62 | 1 | 3606481869111 | 1 | 0
LVS04770 | Linergy LGYE Kit 8 deriv. 3 tornillos | 295.24 | 1 | 3606481867230 | 1 | 0
LVS04772 | Linergy LGY 20 Arandelas M8 Diam.Ext.20 | 10.3 | 1 | 3606481885685 | 1 | 20
LVS04773 | Linergy LGY 20 Arandelas M8 Diam.Ext.24 | 10.3 | 1 | 3606481885692 | 1 | 0
LVS04774 | Linergy LGY 20 Arandelas M8 Diam.Ext.28 | 11.91 | 1 | 3606481885708 | 1 | 20
LVS04775 | Linergy LGY 20 arandelas conduct.<25mm2 | 24.33 | 1 | 3606481869159 | 1 | 0
LVS04782 | 20 Tornillos+tuercas M8x20+40 Arandelas | 55.06 | 1 | 3606481885722 | 1 | 0
LVS04783 | 20 Tornillos+tuercas M8x25+40 Arandelas | 59.26 | 1 | 3606481885739 | 1 | 0
LVS04784 | 20 Tornillos+tuercas M8x30+40 Arandelas | 63.53 | 1 | 3606481885746 | 1 | 0
LVS04785 | 20 Tornillos+tuercas M8x35+40 Arandelas | 94.36 | 1 | 3606481885753 | 1 | 0
LVS04786 | 20 Tornillos+tuercas M8x40+40 Arandelas | 71.99 | 1 | 3606481885760 | 1 | 0
LVS04787 | 20 Tornillos+tuercas M8x45+40 Arandelas | 106.13 | 1 | 3606481885777 | 1 | 0
LVS04788 | 20 Tornillos+tuercas M8x50+40 Arandelas | 80.47 | 1 | 3606481885784 | 1 | 0
LVS04794 | Linergy LGY 12 Etiquetas de fases | 56.49 | 1 | 3606481869807 | 1 | 0
LVS04809 | Linergy FC Cubrebornes 3P/4P | 27.06 | 1 | 3606481866950 | 1 | 24
LVS04810 | Linergy FC NSXm Cubrebornes (12 Unids.) | 152.46 | 1 | 3606481866653 | 1 | 0
LVS04842 | Compartim.P Conex. a JdB NS1000 Hor.Fijo | 370.48 | 1 | 3606481880147 | 1 | 0
LVS04851 | Compartim.P Cable Ant.NS1600 Vert.Fijo | 833.47 | 1 | 3606481880161 | 1 | 0
LVS04852 | Compartim.P Cable Ant.NS/MTZ1 1600 Vert. | 864.32 | 1 | 3606481880178 | 1 | 0
LVS04853 | Compartim.P Cable Pos.NS1600 Vert.Fijo | 1074.96 | 1 | 3606481880185 | 1 | 0
LVS04854 | Compartim.P Cable Pos.NS/MTZ1 1600 Vert. | 1132.94 | 1 | 3606481880192 | 1 | 0
LVS04855 | Compartim.P Pantalla frontal ancho 400 | 330.79 | 1 | 3606481880208 | 1 | 0
LVS04860 | Compartim.P Pantalla frontral ancho 650 | 633.62 | 1 | 3606481880215 | 1 | 0
LVS04861 | Compartim.P Cable Ant. MTZ2 08-32 | 1301.31 | 1 | 3606481880222 | 1 | 0
LVS04863 | Compartim.P Cable Pos. MTZ2 08-32 | 1618.41 | 1 | 3606481880239 | 1 | 0
LVS04871 | Compartim.P Canalis KT(NS/MTZ) | 984.26 | 1 | 3606481880246 | 1 | 0
LVS04901 | Compartim.P Forma 3 ancho 650mm | 169.8 | 1 | 3606481880253 | 1 | 0
LVS04911 | Compartim.P entre armaduras Prof 400mm | 314.28 | 1 | 3606481880260 | 1 | 0
LVS04915 | Pantalla forma 2 Ancho 300/400mm | 106.04 | 1 | 3606481880277 | 1 | 0
LVS04919 | Pantalla forma 2 Ancho 650/800mm | 216.38 | 1 | 3606481880284 | 1 | 0
LVS04920 | Pantalla frontal/post. Forma 2 A300mm | 416.44 | 1 | 3606481880291 | 1 | 0
LVS04921 | Pantalla frontal/post. Forma 2 A150mm | 230.37 | 1 | 3606481880307 | 1 | 0
LVS04922 | Compartim.P Forma 2 JdB lateral | 377.6 | 1 | 3606481880314 | 1 | 0
LVS04924 | Kit interrupcion Forma 2 lateral | 401.31 | 1 | 3606481880321 | 1 | 0
LVS04925 | Compartim.P Conex. LGYE>800A P400mm | 373.78 | 1 | 3606481880338 | 1 | 0
LVS04926 | Compartim.P Conex. JdB NS/MTZ P400mm | 308.71 | 1 | 3606481880345 | 1 | 0
LVS04927 | Compartim.P Conex. JdB NS/MTZ P600mm | 230.37 | 1 | 3606481880352 | 1 | 0
LVS04928 | Compartim.P Conex. LGYE>800A P600mm | 222.12 | 1 | 3606481883759 | 1 | 0
LVS04931 | Compartim.P entre armaduras Prof 600mm | 227.86 | 1 | 3606481880376 | 1 | 0
LVS04943 | 2 Montantes P Post. Forma 3 Ancho 650mm | 463.08 | 1 | 3606481880383 | 1 | 0
LVS04946 | Compartim. P Forma 4 Medio Panel Fondo | 362.63 | 1 | 3606481880390 | 1 | 0
LVS04951 | Compartim. P Forma 4a Placa Pasac.3/4Mod | 107.88 | 1 | 3606481879387 | 1 | 0
LVS04952 | Compartim. P Forma 4a Placa Pasac.5/6Mod | 158.86 | 1 | 3606481879394 | 1 | 0
LVS04953 | Compartim. P Forma 4b Cajon 3/5Mod | 436.39 | 1 | 3606481880406 | 1 | 0
LVS04954 | Compartim. P Forma 4b Cajon 4/6Mod | 419.59 | 1 | 3606481880413 | 1 | 0
LVS04955 | Compartim. P Forma 3 Post.Vert.3/4 Mod. | 108.94 | 1 | 3606481883742 | 1 | 0
LVS04956 | Compartim. P Forma 3 Post.Vert.5/6 Mod. | 217.94 | 1 | 3606481883735 | 1 | 0
LVS04963 | Forma 2 JdB Hor. A300mm, P400mm, 4 Mod | 239.36 | 1 | 3606481883865 | 1 | 0
LVS04964 | Forma 2 JdB Hor. A400mm, P400mm, 4 Mod | 265.21 | 1 | 3606481880000 | 1 | 0
LVS04966 | Forma 2 JdB Hor. A650mm, P400mm, 4 Mod | 324.7 | 1 | 3606481880017 | 1 | 0
LVS04968 | Forma 2 JdB Hor. A800mm, P400mm, 4 Mod | 611.12 | 1 | 3606481883858 | 1 | 0
LVS04969 | Forma 2 JdB Hor. A300mm, P800mm, 7 Mod | 860.04 | 1 | 3606481867216 | 1 | 0
LVS04970 | Forma 2 JdB Hor. A500mm, P800mm, 7 Mod | 903.03 | 1 | 3606481867018 | 1 | 0
LVS04971 | Forma 2 JdB Hor. A700mm, P800mm, 7 Mod | 1472.86 | 1 | 3606481867001 | 1 | 0
LVS04972 | Forma 2 JdB Hor. A1.200mm, P800mm, 7 Mod | 2677.94 | 1 | 3606481866998 | 1 | 0
LVS04973 | Forma 2 JdB Hor. A300mm, P400mm, 3 Mod | 174.16 | 1 | 3606481880444 | 1 | 0
LVS04974 | Forma 2 JdB Hor. A400mm, P400mm, 3 Mod | 208.99 | 1 | 3606481880451 | 1 | 0
LVS04976 | Forma 2 JdB Hor. A650mm, P400mm, 3 Mod | 235.94 | 1 | 3606481880468 | 1 | 0
LVS04978 | Forma 2 JdB Hor. A800mm, P400mm, 3 Mod | 370.2 | 1 | 3606481880475 | 1 | 0
LVS04979 | Compartim.P entre armaduras Prof 1.300mm | 651.9 | 1 |  | 1 | 0
LVS04983 | Forma 2 JdB Hor. A300mm, P600mm, 3 Mod | 211.02 | 1 | 3606481880482 | 1 | 0
LVS04984 | Forma 2 JdB Hor. A400mm, P600mm, 3 Mod | 243.82 | 1 | 3606481880499 | 1 | 0
LVS04986 | Forma 2 JdB Hor. A650mm, P600mm, 3 Mod | 304.07 | 1 | 3606481880505 | 1 | 0
LVS04988 | Forma 2 JdB Hor. A800mm, P600mm, 3 Mod | 383.1 | 1 | 3606481880512 | 1 | 0
LVS04990 | Pantalla frontal/post. Forma 2 A500mm | 764.54 | 1 | 3606481866943 | 1 | 0
LVS06461 | 20 Tornillos+tuercas M6 | 142.38 | 1 | 3606481871152 | 1 | 0
LVS06500 | Kit refuerzo travesaños/largueros MTZ3 | 648.15 | 1 | 3606482068810 | 1 | 0
LVS07051 | Linergy BS 4 Conectores 180A 70mm2CU/AL | 287.64 | 1 | 3606481884855 | 1 | 0
LVS07052 | Linergy BS 4 Conectores 250A 185mm2CU/AL | 443.83 | 1 | 3606481868305 | 1 | 0
LVS07941 | Cerradura + 2 llaves N.455 | 68.39 | 1 | 3606481885104 | 1 | 0
LVS07942 | Cerradura + 2 llaves N.1242E | 61.54 | 1 | 3606481885081 | 1 | 0
LVS07943 | Cerradura + 2 llaves N.3113A | 103.91 | 1 | 3606481885074 | 1 | 0
LVS07944 | Cerradura + 2 llaves N.2433A | 95.25 | 1 | 3606481885050 | 1 | 0
LVS07945 | Cierre doble barra DIN | 63.85 | 1 | 3606481885043 | 1 | 0
LVS07946 | Cierre por destornillador | 96.95 | 1 | 3606481884961 | 1 | 0
LVS07956 | Cerradura + 2 llaves N.2432E | 61.54 | 1 | 3606481884862 | 1 | 0
LVS08002 | Cofret PrismaSeT160,2 Filas,alto 480mm | 545 | 1 | 3606481876720 | 1 | 0
LVS08003 | Cofret PrismaSeT160,3 Filas,alto 630mm | 630.31 | 1 | 3606481876737 | 1 | 0
LVS08004 | Cofret PrismaSeT160,4 Filas,alto 780mm | 764.86 | 1 | 3606481876744 | 1 | 0
LVS08005 | Cofret PrismaSeT160,5 Filas,alto 930mm | 874.97 | 1 | 3606481876751 | 1 | 0
LVS08006 | Cofret PrismaSeT160,6 Filas,alto 1.080mm | 969.27 | 1 | 3606481876768 | 1 | 0
LVS08064 | Cofret PrismaSeT250, 12 modulos | 832.39 | 1 | 3606481876799 | 1 | 0
LVS08065 | Cofret PrismaSeT250, 15 modulos | 957.79 | 1 | 3606481876805 | 1 | 0
LVS08066 | Cofret PrismaSeT250, 18 modulos | 1038.18 | 1 | 3606481876812 | 1 | 0
LVS08067 | Cofret PrismaSeT250, 21 modulos | 1249.15 | 1 | 3606481876829 | 1 | 0
LVS08068 | Cofret PrismaSeT250, 24 modulos | 1152.23 | 1 | 3606481876836 | 1 | 0
LVS08069 | Cofret PrismaSeT250, 27 modulos | 1291.12 | 1 | 3606481876843 | 1 | 0
LVS08072 | Armario PrismaSeT250, 27 modulos | 1894.03 | 1 | 3606481876850 | 1 | 0
LVS08073 | Armario PrismaSeT250, 30 modulos | 2141.04 | 1 | 3606481876867 | 1 | 0
LVS08074 | Armario PrismaSeT250, 33 modulos | 2406.5 | 1 | 3606481876874 | 1 | 0
LVS08082 | Puerta plena PrismaSeT160,alto 480mm | 197.49 | 1 | 3606481878908 | 1 | 0
LVS08083 | Puerta plena PrismaSeT160,alto 630mm | 236.28 | 1 | 3606481878915 | 1 | 0
LVS08084 | Puerta plena PrismaSeT160,alto 780mm | 283.94 | 1 | 3606481878922 | 1 | 0
LVS08085 | Puerta plena PrismaSeT160,alto 930mm | 324.8 | 1 | 3606481878939 | 1 | 0
LVS08086 | Puerta plena PrismaSeT160,alto 1.080mm | 373.67 | 1 | 3606481878946 | 1 | 0
LVS08092 | Puerta transp. PrismaSeT160,alto 480mm | 296.33 | 1 | 3606481878953 | 1 | 0
LVS08093 | Puerta transp. PrismaSeT160,alto 630mm | 330.36 | 1 | 3606481878960 | 1 | 0
LVS08094 | Puerta transp. PrismaSeT160,alto 780mm | 397.02 | 1 | 3606481878977 | 1 | 0
LVS08095 | Puerta transp. PrismaSeT160,alto 930mm | 454.08 | 1 | 3606481878984 | 1 | 0
LVS08096 | Puerta transp. PrismaSeT160,alto 1.080mm | 522.41 | 1 | 3606481878991 | 1 | 0
LVS08102 | Cofret G IP30,6 modulos,alto 330mm | 403.99 | 1 | 3606481876881 | 1 | 0
LVS08103 | Cofret G IP30,9 modulos,alto 480mm | 448.51 | 1 | 3606481876898 | 1 | 0
LVS08104 | Cofret G IP30,12 modulos,alto 630mm | 511.82 | 1 | 3606481876904 | 1 | 0
LVS08105 | Cofret G IP30,15 modulos,alto 780mm | 575.1 | 1 | 3606481876911 | 1 | 0
LVS08106 | Cofret G IP30,18 modulos,alto 930mm | 638.33 | 1 | 3606481876928 | 1 | 0
LVS08107 | Cofret G IP30,21 modulos,alto 1.080mm | 768.03 | 1 | 3606481876935 | 1 | 0
LVS08108 | Cofret G IP30,24 modulos,alto 1.230mm | 866.09 | 1 | 3606481876942 | 1 | 0
LVS08109 | Cofret G IP30,27 modulos,alto 1.380mm | 970.49 | 1 | 3606481876959 | 1 | 0
LVS08113 | Cofret G IP30,extension 9 Mod,480mm | 412.26 | 1 | 3606481884749 | 1 | 0
LVS08114 | Cofret G IP30,extension 12 Mod,630mm | 470.43 | 1 | 3606481884688 | 1 | 0
LVS08115 | Cofret G IP30,extension 15 Mod,780mm | 533.71 | 1 | 3606481884664 | 1 | 0
LVS08116 | Cofret G IP30,extension 18 Mod,930mm | 608.51 | 1 | 3606481876997 | 1 | 0
LVS08117 | Cofret G IP30,extension 21 Mod,1.080mm | 725.18 | 1 | 3606481877000 | 1 | 0
LVS08118 | Cofret G IP30,extension 24 Mod,1.230mm | 692.89 | 1 | 3606481877017 | 1 | 0
LVS08119 | Cofret G IP30,extension 27 Mod,1.380mm | 776.37 | 1 | 3606481877024 | 1 | 0
LVS08122 | Puerta Plena G IP40,6 mod,alto 330mm | 187.61 | 1 | 3606481879004 | 1 | 0
LVS08123 | Puerta Plena G IP40,9 mod,alto 480mm | 208.29 | 1 | 3606481879011 | 1 | 0
LVS08124 | Puerta Plena G IP40,12 mod,alto 630mm | 237.65 | 1 | 3606481879028 | 1 | 0
LVS08125 | Puerta Plena G IP40,15 mod,alto 780mm | 267.04 | 1 | 3606481879035 | 1 | 0
LVS08126 | Puerta Plena G IP40,18 mod,alto 930mm | 296.4 | 1 | 3606481879042 | 1 | 0
LVS08127 | Puerta Plena G IP40,21 mod,alto 1.080mm | 356.62 | 1 | 3606481879059 | 1 | 0
LVS08128 | Puerta Plena G IP40,24 mod,alto 1.230mm | 402.12 | 1 | 3606481879066 | 1 | 0
LVS08132 | Puerta Transp.G IP40 6 mod,alto 330mm | 360.98 | 1 | 3606481879073 | 1 | 0
LVS08133 | Puerta Transp.G IP40 9 mod,alto 480mm | 339.59 | 1 | 3606481879080 | 1 | 0
LVS08134 | Puerta Transp.G IP40 12 mod,alto 630mm | 387.48 | 1 | 3606481879097 | 1 | 0
LVS08135 | Puerta Transp.G IP40 15 mod,alto 780mm | 435.33 | 1 | 3606481879103 | 1 | 0
LVS08136 | Puerta Transp.G IP40 18 mod,alto 930mm | 483.24 | 1 | 3606481879110 | 1 | 0
LVS08137 | Puerta Transp.G IP40 21 mod,alto 1.080mm | 581.41 | 1 | 3606481879127 | 1 | 0
LVS08138 | Puerta Transp.G IP40 24 mod,alto 1.230mm | 655.74 | 1 | 3606481879134 | 1 | 0
LVS08172 | Pasillo lateral G cofret IP30,6 modulos | 359.88 | 1 | 3606481877031 | 1 | 0
LVS08173 | Pasillo lateral G cofret IP30,9 modulos | 348.03 | 1 | 3606481877048 | 1 | 0
LVS08174 | Pasillo lateral G cofret IP30,12 modulos | 422.66 | 1 | 3606481877055 | 1 | 0
LVS08175 | Pasillo lateral G cofret IP30,15 modulos | 425.6 | 1 | 3606481877062 | 1 | 0
LVS08176 | Pasillo lateral G cofret IP30,18 modulos | 472.36 | 1 | 3606481877079 | 1 | 0
LVS08177 | Pasillo lateral G cofret IP30,21 modulos | 568.38 | 1 | 3606481877086 | 1 | 0
LVS08178 | Pasillo lateral G cofret IP30,24 modulos | 640.85 | 1 | 3606481876324 | 1 | 0
LVS08179 | Pasillo lateral G cofret IP30,27 modulos | 718.17 | 1 | 3606481876331 | 1 | 0
LVS08182 | Puerta Plena G IP40 Pas.Lat. 6 modulos | 183.31 | 1 | 3606481884374 | 1 | 0
LVS08183 | Puerta Plena G IP40 Pas.Lat. 9 modulos | 203.6 | 1 | 3606481878120 | 1 | 0
LVS08184 | Puerta Plena G IP40 Pas.Lat. 12 modulos | 223.53 | 1 | 3606481878137 | 1 | 0
LVS08185 | Puerta Plena G IP40 Pas.Lat. 15 modulos | 212.77 | 1 | 3606481878144 | 1 | 0
LVS08186 | Puerta Plena G IP40 Pas.Lat. 18 modulos | 236.2 | 1 | 3606481878151 | 1 | 0
LVS08187 | Puerta Plena G IP40 Pas.Lat. 21 modulos | 284.18 | 1 | 3606481878168 | 1 | 0
LVS08188 | Puerta Plena G IP40 Pas.Lat. 24 modulos | 320.49 | 1 | 3606481878175 | 1 | 0
LVS08197 | Puerta Transp.G IP40 Pas.Lat. 21 modulos | 426.26 | 1 | 3606481884367 | 1 | 0
LVS08198 | Puerta Transp.G IP40 Pas.Lat. 24 modulos | 480.65 | 1 | 3606481884350 | 1 | 0
LVS08202 | Armario G IP30, 27 Modulos,alto 1530mm | 1162.49 | 1 | 3606481876348 | 1 | 0
LVS08203 | Armario G IP30, 30 Modulos,alto 1680mm | 1314.03 | 1 | 3606481876355 | 1 | 0
LVS08204 | Armario G IP30, 33 Modulos,alto 1830mm | 1477 | 1 | 3606481876362 | 1 | 0
LVS08205 | Armario G IP30, 36 Modulos,alto 1980mm | 1698.54 | 1 | 3606481876379 | 1 | 0
LVS08212 | Armario G IP30,extension 27 Mod,1530mm | 929.94 | 1 | 3606481876386 | 1 | 0
LVS08213 | Armario G IP30,extension 30 Mod,1680mm | 1051.24 | 1 | 3606481876393 | 1 | 0
LVS08214 | Armario G IP30,extension 33 Mod,1830mm | 1181.56 | 1 | 3606481876409 | 1 | 0
LVS08215 | Armario G IP30,extension 36 Mod,1980mm | 1358.78 | 1 | 3606481876416 | 1 | 0
LVS08222 | Puerta Plena G IP40 27 mod,alto 1.530mm | 539.85 | 1 | 3606481878205 | 1 | 0
LVS08223 | Puerta Plena G IP40 30 mod,alto 1.680mm | 610.13 | 1 | 3606481878212 | 1 | 0
LVS08224 | Puerta Plena G IP40 33 mod,alto 1.830mm | 685.75 | 1 | 3606481878229 | 1 | 0
LVS08225 | Puerta Plena G IP40 36 mod,alto 1.980mm | 788.63 | 1 | 3606481878236 | 1 | 0
LVS08232 | Puerta Transp.G IP40 27 mod,alto 1.530mm | 880.07 | 1 | 3606481878243 | 1 | 0
LVS08233 | Puerta Transp.G IP40 30 mod,alto 1.680mm | 994.79 | 1 | 3606481878250 | 1 | 0
LVS08234 | Puerta Transp.G IP40 33 mod,alto 1.830mm | 1118.15 | 1 | 3606481878267 | 1 | 0
LVS08235 | Puerta Transp.G IP40 36 mod,alto 1.980mm | 1285.87 | 1 | 3606481878274 | 1 | 0
LVS08244 | Armario G IP30, 33 Mod,ancho 850mm | 1489.71 | 1 | 3606481876447 | 1 | 0
LVS08245 | Armario G IP30, 36 Mod,ancho 850mm | 1713.15 | 1 | 3606481876454 | 1 | 0
LVS08254 | Puerta Plena G IP30 33 mod,ancho 850mm | 797.05 | 1 | 3606481878304 | 1 | 0
LVS08255 | Puerta Plena G IP40 36 mod,ancho 850mm | 913.36 | 1 | 3606481878311 | 1 | 0
LVS08264 | Puerta Transp.G IP30 33 mod,ancho 850mm | 954.99 | 1 | 3606481878342 | 1 | 0
LVS08265 | Puerta Transp.G IP40 36 mod,ancho 850mm | 1489.24 | 1 | 3606481878359 | 1 | 0
LVS08272 | Pasillo lateral G armario IP30, 27 mod. | 713.99 | 1 | 3606481876461 | 1 | 0
LVS08273 | Pasillo lateral G armario IP30, 30 mod. | 807.08 | 1 | 3606481876478 | 1 | 0
LVS08274 | Pasillo lateral G armario IP30, 33 mod. | 907.1 | 1 | 3606481876485 | 1 | 0
LVS08275 | Pasillo lateral G armario IP30, 36 mod. | 1043.17 | 1 | 3606481876492 | 1 | 0
LVS08282 | Puerta Plena G IP40 Pas.Lat. 27 modulos | 358.61 | 1 | 3606481878366 | 1 | 0
LVS08283 | Puerta Plena G IP40 Pas.Lat. 30 modulos | 405.4 | 1 | 3606481878373 | 1 | 0
LVS08284 | Puerta Plena G IP40 Pas.Lat. 33 modulos | 455.68 | 1 | 3606481878380 | 1 | 0
LVS08285 | Puerta Plena G IP40 Pas.Lat. 36 modulos | 524.05 | 1 | 3606481878397 | 1 | 0
LVS08292 | Puerta Transp.G IP40 Pas.Lat. 27 modulos | 538.02 | 1 | 3606481878403 | 1 | 0
LVS08293 | Puerta Transp.G IP40 Pas.Lat. 30 modulos | 608.15 | 1 | 3606481878410 | 1 | 0
LVS08294 | Puerta Transp.G IP40 Pas.Lat. 33 modulos | 683.46 | 1 | 3606481878427 | 1 | 0
LVS08295 | Puerta Transp.G IP40 Pas.Lat. 36 modulos | 785.99 | 1 | 3606481878434 | 1 | 0
LVS08302 | Cofret G IP55,7 modulos,alto 450mm | 780.68 | 1 | 3606481876508 | 1 | 0
LVS08303 | Cofret G IP55,11 modulos,alto 650mm | 752.15 | 1 | 3606481876515 | 1 | 0
LVS08304 | Cofret G IP55,15 modulos,alto 850mm | 815.27 | 1 | 3606481876522 | 1 | 0
LVS08305 | Cofret G IP55,19 modulos,alto 1.050mm | 955.21 | 1 | 3606481876539 | 1 | 0
LVS08306 | Cofret G IP55,23 modulos,alto 1.250mm | 1138.21 | 1 | 3606481876546 | 1 | 0
LVS08307 | Cofret G IP55,27 modulos,alto 1.450mm | 1403.38 | 1 | 3606481876553 | 1 | 0
LVS08309 | Cofret G IP55,33 modulos,alto 1.750mm | 1636.11 | 1 | 3606481876560 | 1 | 0
LVS08311 | Cofret G IP55,33 modulos,ancho 850mm | 1964.68 | 1 | 3606481876577 | 1 | 0
LVS08312 | Fondo extens. G IP55,7 mod,alto 450mm | 390.65 | 1 | 3606481884794 | 1 | 0
LVS08313 | Fondo extens. G IP55,11 mod,alto 650mm | 471.12 | 1 | 3606481884787 | 1 | 0
LVS08314 | Fondo extens. G IP55,15 mod,alto 850mm | 567.88 | 1 | 3606481884763 | 1 | 0
LVS08315 | Fondo extens. G IP55,19 mod,alto 1.050mm | 675.07 | 1 | 3606481876614 | 1 | 0
LVS08316 | Fondo extens. G IP55,23 mod,alto 1.250mm | 850.17 | 1 | 3606481876621 | 1 | 0
LVS08317 | Fondo extens. G IP55,27 mod,alto 1.450mm | 1100.77 | 1 | 3606481876638 | 1 | 0
LVS08319 | Fondo extens. G IP55,33 mod,alto 1.750mm | 1306.71 | 1 | 3606481876645 | 1 | 0
LVS08322 | Puerta Plena G IP55,7 mod,alto 450mm | 407.01 | 1 | 3606481878441 | 1 | 0
LVS08323 | Puerta Plena G IP55,11 mod,alto 650mm | 476.98 | 1 | 3606481878458 | 1 | 0
LVS08324 | Puerta Plena G IP55,15 mod,alto 850mm | 541.69 | 1 | 3606481878465 | 1 | 0
LVS08325 | Puerta Plena G IP55,19 mod,alto 1.050mm | 582.32 | 1 | 3606481878472 | 1 | 0
LVS08326 | Puerta Plena G IP55,23 mod,alto 1.250mm | 693.83 | 1 | 3606481878489 | 1 | 0
LVS08327 | Puerta Plena G IP55,27 mod,alto 1.450mm | 808.79 | 1 | 3606481878496 | 1 | 0
LVS08329 | Puerta Plena G IP55,33 mod,alto 1.750mm | 881.83 | 1 | 3606481878502 | 1 | 0
LVS08332 | Puerta Transp.G IP55,7 mod,alto 450mm | 607.44 | 1 | 3606481884343 | 1 | 0
LVS08333 | Puerta Transp.G IP55,11 mod,alto 650mm | 575.77 | 1 | 3606481878533 | 1 | 0
LVS08334 | Puerta Transp.G IP55,15 mod,alto 850mm | 699.14 | 1 | 3606481878540 | 1 | 0
LVS08335 | Puerta Transp.G IP55,19 mod,alto 1.050mm | 763.69 | 1 | 3606481878557 | 1 | 0
LVS08336 | Puerta Transp.G IP55,23 mod,alto 1.250mm | 912.83 | 1 | 3606481878564 | 1 | 0
LVS08337 | Puerta Transp.G IP55,27 mod,alto 1.450mm | 1049.05 | 1 | 3606481878571 | 1 | 0
LVS08339 | Puerta Transp.G IP55,33 mod,alto 1.750mm | 1312.19 | 1 | 3606481878588 | 1 | 0
LVS08340 | Puerta Transp.G IP55 33 mod,ancho 850mm | 1440.57 | 1 | 3606481878595 | 1 | 0
LVS08342 | Pasillo lat + Puerta G IP55, 7 modulos | 569.76 | 1 | 3606481884756 | 1 | 0
LVS08343 | Pasillo lat + Puerta G IP55, 11 modulos | 696.14 | 1 | 3606481876669 | 1 | 0
LVS08344 | Pasillo lat + Puerta G IP55, 15 modulos | 756.88 | 1 | 3606481876676 | 1 | 0
LVS08345 | Pasillo lat + Puerta G IP55, 19 modulos | 941.14 | 1 | 3606481876683 | 1 | 0
LVS08346 | Pasillo lat + Puerta G IP55, 23 modulos | 1045.19 | 1 | 3606481876690 | 1 | 0
LVS08347 | Pasillo lat + Puerta G IP55, 27 modulos | 1382.57 | 1 | 3606481876706 | 1 | 0
LVS08349 | Pasillo lat + Puerta G IP55, 33 modulos | 1611.86 | 1 | 3606481876713 | 1 | 0
LVS08352 | 2 Paredes laterales G IP55, 7 modulos | 113.5 | 1 | 3606481884657 | 1 | 0
LVS08353 | 2 Paredes laterales G IP55, 11 modulos | 136.01 | 1 | 3606481884626 | 1 | 0
LVS08354 | 2 Paredes laterales G IP55, 15 modulos | 152.77 | 1 | 3606481884619 | 1 | 0
LVS08355 | 2 Paredes laterales G IP55, 19 modulos | 201.24 | 1 | 3606481884596 | 1 | 0
LVS08356 | 2 Paredes laterales G IP55, 23 modulos | 239.59 | 1 | 3606481884589 | 1 | 0
LVS08357 | 2 Paredes laterales G IP55, 27 modulos | 331.8 | 1 | 3606481884572 | 1 | 0
LVS08359 | 2 Paredes laterales G IP55, 33 modulos | 417.92 | 1 | 3606481884565 | 1 | 0
LVS08371 | 2 Paredes sup+inf G IP55, ancho 600mm | 232.33 | 1 | 3606481877239 | 1 | 0
LVS08372 | 2 Paredes sup+inf G IP55, ancho 300mm | 171.95 | 1 | 3606481877246 | 1 | 0
LVS08376 | Puerta Parcial G IP55 Perf. 4mod, 11-27M | 374.24 | 1 | 3606481884336 | 1 | 0
LVS08381 | 2 Pilares dobles G IP55 Asoc. H-V | 172.1 | 1 | 3606481879646 | 1 | 0
LVS08382 | 1 Pilar triple G IP55 Asoc. en L | 403.27 | 1 | 3606481884091 | 1 | 0
LVS08383 | 1 Pilar cuadruple G IP55 Asoc. cuadrado | 221.06 | 1 | 3606481884084 | 1 | 0
LVS08384 | Compartimentacion vertical Prisma G IP55 | 143.82 | 1 | 3606481880055 | 1 | 0
LVS08386 | Tejado Prisma G IP55, ancho 600mm | 227.89 | 1 | 3606481880567 | 1 | 0
LVS08387 | Tejado Prisma G IP55, ancho 300mm | 239.63 | 1 | 3606481883728 | 1 | 0
LVS08391 | 1 Montante fijacion mural G IP55 | 218.92 | 1 | 3606481868794 | 1 | 0
LVS08392 | 1 Repisa zocalo G IP55 | 152.66 | 1 | 3606481869456 | 1 | 0
LVS08393 | Tapa frontal zocalo G IP55, ancho 600mm | 207.42 | 1 | 3606481869463 | 1 | 0
LVS08394 | Tapa frontal zocalo G IP55, ancho 300mm | 189.75 | 1 | 3606481869470 | 1 | 0
LVS08396 | 2 Cancamos de elevacion G IP55 | 142.13 | 1 | 3606481869869 | 1 | 0
LVS08403 | Armadura P Ancho 300.Prof 400.Alto 2m | 608.7 | 1 | 3606481879172 | 1 | 0
LVS08404 | Armadura P Ancho 400.Prof 400.Alto 2m | 782.61 | 1 | 3606481879189 | 1 | 0
LVS08406 | Armadura P Ancho 650.Prof 400.Alto 2m | 1130.45 | 1 | 3606481879196 | 1 | 0
LVS08407 | Armadura P Ancho650+150.Prof 400.Alto 2m | 1253.31 | 1 | 3606481879202 | 1 | 0
LVS08408 | Armadura P Ancho 800.Prof 400.Alto 2m | 1565.23 | 1 | 3606481879219 | 1 | 0
LVS08433 | Techo P IP30.Ancho 300mm,Prof 400mm | 73.72 | 1 | 3606481877253 | 1 | 0
LVS08434 | Techo P IP30.Ancho 400mm,Prof 400mm | 94.8 | 1 | 3606481877260 | 1 | 0
LVS08436 | Techo P IP30.Ancho 650mm,Prof 400mm | 126.24 | 1 | 3606481877277 | 1 | 0
LVS08438 | Techo P IP30.Ancho 800mm,Prof 400mm | 174.73 | 1 | 3606481877284 | 1 | 0
LVS08453 | Techo P IP55.Ancho 300mm,Prof 400mm | 140.26 | 1 | 3606481877291 | 1 | 0
LVS08454 | Techo P IP55.Ancho 400mm,Prof 400mm | 148.91 | 1 | 3606481877307 | 1 | 0
LVS08456 | Techo P IP55.Ancho 650mm,Prof 400mm | 186.91 | 1 | 3606481877314 | 1 | 0
LVS08458 | Techo P IP55.Ancho 800mm,Prof 400mm | 245.64 | 1 | 3606481877321 | 1 | 0
LVS08476 | Techo P IP30 Perf.Ancho 650mm,Prof 400mm | 208.95 | 1 | 3606481884534 | 1 | 0
LVS08483 | Placa pasacable P IP55 A300mm.P400mm | 150.52 | 1 | 3606481877352 | 1 | 0
LVS08484 | Placa pasacable P IP55 A400mm.P400mm | 174.1 | 1 | 3606481877369 | 1 | 0
LVS08486 | Placa pasacable P IP55 A650mm.P400mm | 206.53 | 1 | 3606481877376 | 1 | 0
LVS08487 | Placa pasacable P IP55 A650+150mm.P400mm | 314.56 | 1 | 3606481877383 | 1 | 0
LVS08488 | Placa pasacable P IP55 A800mm.P400mm | 335.65 | 1 | 3606481884510 | 1 | 0
LVS08493 | Placa pasacable P IP30 A300mm.P400mm | 141.96 | 1 | 3606481877406 | 1 | 0
LVS08494 | Placa pasacable P IP30 A400mm.P400mm | 173.25 | 1 | 3606481877413 | 1 | 0
LVS08496 | Placa pasacable P IP30 A650mm.P400mm | 205.53 | 1 | 3606481877420 | 1 | 0
LVS08497 | Placa pasacable P IP30 A650+150mm.P400mm | 313.07 | 1 | 3606481877437 | 1 | 0
LVS08498 | Placa pasacable P IP30 A800mm.P400mm | 310.87 | 1 | 3606481884480 | 1 | 0
LVS08513 | Puerta plena P IP30,ancho 300mm | 417.98 | 1 | 3606481878663 | 1 | 0
LVS08514 | Puerta plena P IP30,ancho 400mm | 506.82 | 1 | 3606481878670 | 1 | 0
LVS08516 | Puerta plena P IP30,ancho 650mm | 732 | 1 | 3606481878687 | 1 | 0
LVS08518 | Puerta plena P IP30,A800mm+Pantalla | 1013.52 | 1 | 3606481878694 | 1 | 0
LVS08523 | Puerta plena P IP55,ancho 300mm | 749.85 | 1 | 3606481878755 | 1 | 0
LVS08524 | Puerta plena P IP55,ancho 400mm | 712.24 | 1 | 3606481878762 | 1 | 0
LVS08526 | Puerta plena P IP55,ancho 650mm | 1028.78 | 1 | 3606481878779 | 1 | 0
LVS08528 | Puerta plena P IP55,A800mm+Pantalla | 1424.51 | 1 | 3606481878786 | 1 | 0
LVS08534 | Puerta Transp. P IP30, ancho 400mm | 700.61 | 1 | 3606481878793 | 1 | 0
LVS08536 | Puerta Transp. P IP30, ancho 650mm | 1072.73 | 1 | 3606481878809 | 1 | 0
LVS08538 | Puerta Transp. P IP30, A800mm+Pantalla | 1485.38 | 1 | 3606481878816 | 1 | 0
LVS08544 | Puerta Transp. P IP55, ancho 400mm | 1174.72 | 1 | 3606481884312 | 1 | 0
LVS08546 | Puerta Transp. P IP55, ancho 650mm | 1507.71 | 1 | 3606481878830 | 1 | 0
LVS08548 | Puerta Transp. P IP55, A800mm+Pantalla | 2087.61 | 1 | 3606481878847 | 1 | 0
LVS08564 | Marco pivotante tapas P Ancho 400mm | 335.49 | 1 | 3606481879240 | 1 | 0
LVS08566 | Marco pivotante tapas P Ancho 650mm | 376.87 | 1 | 3606481879257 | 1 | 0
LVS08574 | Puerta embellecedora P IP30, ancho 400mm | 481.91 | 1 | 3606481878854 | 1 | 0
LVS08576 | Marco de cubierta P IP30, ancho 650mm | 592.91 | 1 | 3606481878861 | 1 | 0
LVS08578 | Marco de cubierta P IP30, ancho 800mm | 820.96 | 1 | 3606481878878 | 1 | 0
LVS08585 | Bisagras Prisma para tapas Prisma G y P | 28.14 | 1 | 3606481868329 | 1 | 0
LVS08593 | Puerta perforada P IP30, ancho 300mm | 626.83 | 1 | 3606481884305 | 1 | 0
LVS08594 | Puerta perforada P IP30, ancho 400mm | 892.15 | 1 | 3606481884282 | 1 | 0
LVS08603 | Armadura P Ancho 300.Prof 600.Alto 2m | 773.01 | 1 | 3606481879264 | 1 | 0
LVS08604 | Armadura P Ancho 400.Prof 600.Alto 2m | 993.93 | 1 | 3606481879271 | 1 | 0
LVS08606 | Armadura P Ancho 650.Prof 600.Alto 2m | 1435.67 | 1 | 3606481879288 | 1 | 0
LVS08607 | Armadura P Ancho650+150.Prof 600.Alto 2m | 1706.73 | 1 | 3606481879295 | 1 | 0
LVS08608 | Armadura P Ancho 800.Prof 600.Alto 2m | 1987.8 | 1 | 3606481879301 | 1 | 0
LVS08633 | Techo P IP30.Ancho 300mm,Prof 600mm | 100.31 | 1 | 3606481877499 | 1 | 0
LVS08634 | Techo P IP30.Ancho 400mm,Prof 600mm | 140.98 | 1 | 3606481877505 | 1 | 0
LVS08636 | Techo P IP30.Ancho 650mm,Prof 600mm | 160.33 | 1 | 3606481877512 | 1 | 0
LVS08638 | Techo P IP30.Ancho 800mm,Prof 600mm | 221.92 | 1 | 3606481877529 | 1 | 0
LVS08640 | Cubierta SE brand,PrismaSeT P 300mm | 79.07 | 1 | 3606481083074 | 1 | 0
LVS08641 | Cubierta SE brand,PrismaSeT P 400mm | 84.99 | 1 | 3606481083081 | 1 | 0
LVS08642 | Cubierta SE brand,PrismaSeT P 650mm | 96.81 | 1 | 3606481083098 | 1 | 0
LVS08643 | Cubierta SE brand,PrismaSeT P 800mm | 110.76 | 1 | 3606481083104 | 1 | 0
LVS08653 | Techo P IP55.Ancho 300mm,Prof 600mm | 155.59 | 1 | 3606481877536 | 1 | 0
LVS08654 | Techo P IP55.Ancho 400mm,Prof 600mm | 194.77 | 1 | 3606481877543 | 1 | 0
LVS08656 | Techo P IP55.Ancho 650mm,Prof 600mm | 237.43 | 1 | 3606481877550 | 1 | 0
LVS08658 | Techo P IP55.Ancho 800mm,Prof 600mm | 311.92 | 1 | 3606481877567 | 1 | 0
LVS08676 | Techo P IP30 Perf.Ancho 650mm,Prof 600mm | 210.23 | 1 | 3606481884466 | 1 | 0
LVS08678 | Techo P IP55 Perf. A650mm,Prof 600mm | 530.29 | 1 | 3606481884442 | 1 | 0
LVS08683 | Placa pasacable P IP55 A300mm.P600mm | 176.64 | 1 | 3606481877598 | 1 | 0
LVS08684 | Placa pasacable P IP55 A400mm.P600mm | 215.2 | 1 | 3606481877604 | 1 | 0
LVS08686 | Placa pasacable P IP55 A650mm.P600mm | 276.47 | 1 | 3606481877611 | 1 | 0
LVS08687 | Placa pasacable P IP55 A650+150mm.P600mm | 421.02 | 1 | 3606481877628 | 1 | 0
LVS08688 | Placa pasacable P IP55 A800mm.P600mm | 430.4 | 1 | 3606481877635 | 1 | 0
LVS08693 | Placa pasacable P IP30 A300mm.P600mm | 190.32 | 1 | 3606481877642 | 1 | 0
LVS08694 | Placa pasacable P IP30 A400mm.P600mm | 225.68 | 1 | 3606481877659 | 1 | 0
LVS08696 | Placa pasacable P IP30 A650mm.P600mm | 291.77 | 1 | 3606481877666 | 1 | 5
LVS08697 | Placa pasacable P IP30 A650+150mm.P600mm | 421.56 | 1 | 3606481877673 | 1 | 4
LVS08698 | Placa pasacable P IP30 A800mm.P600mm | 424.28 | 1 | 3606481877680 | 1 | 0
LVS08700 | 4 Cancamos elevacion armaduras Prisma P | 109.14 | 1 | 3606481869876 | 1 | 0
LVS08701 | 4 Estabilizadores armaduras Prisma P | 713.64 | 1 | 3606481885371 | 1 | 0
LVS08703 | 4 Bridas fijacion Prisma P falso suelo | 578.52 | 1 | 3606481885555 | 1 | 0
LVS08704 | Kit fijacion suelo/mural PrismaSeT P | 760.04 | 1 | 3606481869005 | 1 | 0
LVS08706 | Zocalo manutencion Long 2.000-2.550mm | 1007.19 | 1 | 3606481871602 | 1 | 0
LVS08710 | Soporte de refuerzo sísmico Prisma P | 114.75 | 1 | 3606481869555 | 1 | 0
LVS08711 | Kit estanqueidad IP31 PrismaSeT P | 215.33 | 1 | 3606481880536 | 1 | 0
LVS08712 | Kit angulo 90º P IP30 - Linergy LGYE | 705.39 | 1 | 3606481884077 | 1 | 0
LVS08713 | Kit angulo 90º P IP30 - Linergy BS | 748.11 | 1 | 3606481879684 | 1 | 0
LVS08714 | 2 Paredes zocalo manutencion Prof.400mm | 1057.62 | 1 | 3606481871626 | 1 | 0
LVS08716 | 2 Paredes zocalo manutencion Prof.600mm | 1550.63 | 1 | 3606481871633 | 1 | 0
LVS08717 | Junta estanqueidad asoc. Ancho P IP55 | 57.98 | 1 | 3606481879691 | 1 | 0
LVS08718 | 10 Tornillos+Acces. Asoc. Ancho Prisma P | 60.01 | 1 | 3606481869029 | 1 | 0
LVS08719 | Kit Prisma P asociacion en profundidad | 335.57 | 1 | 3606481879707 | 1 | 0
LVS08720 | 2 Paredes laterales zocalo P Prof.400mm | 264.52 | 1 | 3606481877697 | 1 | 0
LVS08721 | 2 Paredes laterales zocalo P Prof.600mm | 335.95 | 1 | 3606481877703 | 1 | 0
LVS08722 | Kit complementario asociaciones robustas | 128.52 | 1 | 3606481869937 | 1 | 0
LVS08723 | Zocalo P(4Pilares+2Tapas)A300 | 284.83 | 1 | 3606481877710 | 1 | 0
LVS08724 | Zocalo P(4Pilares+2Tapas)A400 | 366.25 | 1 | 3606481877727 | 1 | 0
LVS08726 | Zocalo P(4Pilares+2Tapas)A650 | 529.02 | 1 | 3606481877734 | 1 | 0
LVS08728 | Zocalo P(4Pilares+2Tapas)A800 | 732.54 | 1 | 3606481877741 | 1 | 0
LVS08733 | Fondo atornillado P IP30,ancho 300mm | 407.73 | 1 | 3606481877758 | 1 | 0
LVS08734 | Fondo atornillado P IP30,ancho 400mm | 524.21 | 1 | 3606481877765 | 1 | 0
LVS08736 | Fondo atornillado P IP30,ancho 650mm | 757.2 | 1 | 3606481877772 | 1 | 0
LVS08738 | Fondo atornillado P IP30,ancho 800mm | 1048.48 | 1 | 3606481877789 | 1 | 0
LVS08743 | Fondo atornillado P IP55,ancho 300mm | 555.84 | 1 | 3606481877796 | 1 | 0
LVS08744 | Fondo atornillado P IP55,ancho 400mm | 714.66 | 1 | 3606481877802 | 1 | 0
LVS08746 | Fondo atornillado P IP55,ancho 650mm | 1032.24 | 1 | 3606481877819 | 1 | 0
LVS08748 | Fondo atornillado P IP55,ancho 800mm | 1429.34 | 1 | 3606481877826 | 1 | 0
LVS08750 | 2 Paredes laterales P IP30,prof. 400mm | 757.2 | 1 | 3606481877840 | 1 | 0
LVS08755 | 2 Paredes laterales P IP55,prof. 400mm | 1114.93 | 1 | 3606481877857 | 1 | 0
LVS08756 | 2 Paredes laterales P IP55 asoc.prof 400 | 1157.3 | 1 | 3606481877864 | 1 | 0
LVS08760 | 2 Paredes laterales P IP30,prof. 600mm | 961.67 | 1 | 3606481877871 | 1 | 0
LVS08765 | 2 Paredes laterales P IP55,prof. 600mm | 1336.21 | 1 | 3606481877888 | 1 | 0
LVS08773 | 4 Soportes P fijacion cable ancho 300mm | 81.88 | 1 | 3606481866622 | 1 | 0
LVS08774 | 4 Soportes P fijacion cable ancho 400mm | 103.23 | 1 | 3606481866639 | 1 | 16
LVS08776 | 4 Soportes P fijacion cable ancho 650mm | 196.47 | 1 | 3606481866646 | 1 | 16
LVS08778 | 4 Soportes P fijacion cable ancho 800mm | 268.94 | 1 | 3606481883216 | 1 | 0
LVS08794 | 4 Soportes P fijacion cable prof. 400mm | 88.05 | 1 | 3606481866677 | 1 | 20
LVS08796 | 4 Soportes P fijacion cable prof. 200mm | 64.11 | 1 | 3606481866684 | 1 | 0
LVS08801 | 2 Cancamos de elevacion Prisma G IP30 | 124.38 | 1 | 3606481871657 | 1 | 0
LVS08802 | Zocalo G IP55, ancho 850mm | 829.27 | 1 | 3606482068827 | 1 | 0
LVS08803 | 4 Soportes G IP30 fijacion mural | 20.32 | 1 | 3606481869234 | 1 | 0
LVS08804 | 4 Soportes fijacion mural Prisma G IP30 | 19.07 | 1 | 3606481869241 | 1 | 0
LVS08805 | Realce zocalo 100mm ancho 600mm | 484.5 | 1 | 3606481877895 | 1 | 0
LVS08806 | Realce zocalo 100mm ancho 850mm | 867.49 | 1 | 3606481869494 | 1 | 0
LVS08807 | Realce zocalo 100mm ancho 300mm | 297.55 | 1 | 3606481877901 | 1 | 0
LVS08809 | 2 Traviesas refuerzo ancho 850+300mm | 193 | 1 | 3606481871671 | 1 | 0
LVS08811 | 2 Traviesas Asoc/Elev IP30 ancho 1.200mm | 176.93 | 1 | 3606481869975 | 1 | 0
LVS08812 | 2 Traviesas Asoc/Elev IP30 ancho 900mm | 159.19 | 1 | 3606481869982 | 1 | 0
LVS08813 | 2 Traviesas Asoc/Elev IP30 ancho 1.500mm | 227.12 | 1 | 3606481869999 | 1 | 0
LVS08814 | 2 Traviesas Asoc/Elev IP30 ancho 1.800mm | 267.51 | 1 | 3606481870001 | 1 | 0
LVS08815 | 2 Uniones metalica G Armario ancho 850mm | 101.29 | 1 | 3606481884060 | 1 | 0
LVS08816 | 2 Uniones metalicas Prisma G IP30, H-V | 81.6 | 1 | 3606481879721 | 1 | 0
LVS08817 | 2 Montantes Prisma G IP30,asoc.vertical | 156.64 | 1 | 3606481879738 | 1 | 0
LVS08818 | Union multiple Prisma G | 103.79 | 1 | 3606481879745 | 1 | 0
LVS08819 | Lote de empotrar G IP30, 6 a 18 modulos | 182.67 | 1 | 3606481884435 | 1 | 0
LVS08820 | Lote de empotrar G IP30, 21 a 27 modulos | 218.44 | 1 | 3606481884428 | 1 | 0
LVS08824 | Marco espaciador G IP30,entrada canaleta | 211.26 | 1 | 3606481866615 | 1 | 0
LVS08826 | 2 Traviesas Asoc/Elev IP30 ancho 2.100mm | 319.37 | 1 | 3606481870018 | 1 | 0
LVS08827 | Tejado Prisma G IP41,ancho 1.200mm P-C-P | 411.76 | 1 | 3606481883711 | 1 | 0
LVS08830 | Tejado Prisma G IP41,ancho 600mm | 114.54 | 1 | 3606481880604 | 1 | 0
LVS08831 | Tejado Prisma G IP31,ancho 1.200mm C-C | 181.54 | 1 | 3606481880611 | 1 | 0
LVS08832 | Tejado Prisma G IP41,ancho 900mm | 114.35 | 1 | 3606481880628 | 1 | 0
LVS08833 | Tejado Prisma G IP41,ancho 1.500mm | 251.04 | 1 | 3606481883704 | 1 | 0
LVS08836 | Tejado Prisma G IP31,ancho 850mm | 143.39 | 1 | 3606481883698 | 1 | 0
LVS08837 | Tejado Prisma G IP31,ancho 1.150mm(A850) | 198.29 | 1 | 3606481883681 | 1 | 0
LVS08841 | Junta estanca G IP43, 21 a 33 modulos | 45.12 | 1 | 3606481880550 | 1 | 0
LVS08861 | Tapa G Soporte IP55 Plena 210x150mm | 130.44 | 1 | 3606481871107 | 1 | 0
LVS08862 | Tapa G Soporte IP55 8 Aparatos die.22mm | 89.97 | 1 | 3606481871091 | 1 | 0
LVS08866 | Adaptador Prisma G soporte fij. cables | 54.44 | 1 | 3606481866691 | 1 | 50
LVS08867 | 2 Soportes G fijacion cables ancho 600mm | 108.81 | 1 | 3606481866707 | 1 | 0
LVS08868 | 4 Soportes G fijacion cables ancho 300mm | 80.55 | 1 | 3606481866714 | 1 | 0
LVS08870 | Placa pasacabl.G IP30, metal.Ancho 600mm | 100.41 | 1 | 3606481879400 | 1 | 0
LVS08871 | Placa metalica perf. G IP30, ancho 600mm | 124.71 | 1 | 3606481879417 | 1 | 0
LVS08872 | Placa pasacable G IP55, 25 entradas | 58.48 | 1 | 3606481879424 | 1 | 0
LVS08874 | Placa pasacabl.G IP30, metal.Ancho 300mm | 66.3 | 1 | 3606481884213 | 1 | 0
LVS08875 | Placa metalica perf. G IP30, ancho 300mm | 106.91 | 1 | 3606481879448 | 1 | 20
LVS08876 | Placa metalica perf. G IP55, 300+600mm | 53.3 | 1 | 3606481879455 | 1 | 0
LVS08879 | Placa pasacable PrismaSeT160 metalico | 99.78 | 1 | 3606481884190 | 1 | 0
LVS08880 | Placa pasacabl.G IP30,plast.Ancho 600mm | 105.8 | 1 | 3606481879486 | 1 | 0
LVS08881 | Placa pasacable G IP55,Plena | 53.11 | 1 | 3606481879493 | 1 | 30
LVS08882 | Placa plena asociacion Sup/Inf | 167.65 | 1 | 3606481885401 | 1 | 0
LVS08884 | Placa pasacabl.G IP30,plast.Ancho 300mm | 83.27 | 1 | 3606481879516 | 1 | 0
LVS08885 | Placa plena asociacion Sup/Inf A300 | 129.73 | 1 | 3606481885418 | 1 | 0
LVS08886 | Cubierta SE brand,PrismaSeT G 300mm IP30 | 95.07 | 1 | 3606481020796 | 1 | 0
LVS08887 | Placa pasacabl.G IP30,zocalo ancho 600mm | 106.58 | 1 | 3606481884145 | 1 | 0
LVS08888 | Placa pasacabl.G IP30,zocalo ancho 300mm | 92.87 | 1 | 3606481884138 | 1 | 0
LVS08889 | Placa pasacabl.G IP30,zocalo ancho 850mm | 368.79 | 1 | 3606481884121 | 1 | 0
LVS08893 | Cubierta SE brand,PrismaSeT G 600mm IP30 | 116.39 | 1 | 3606481020802 | 1 | 0
LVS08896 | Placa pasacable G IP55,35 entradas | 73.36 | 1 | 3606481879349 | 1 | 20
LVS08897 | Placa pasacable G IP55,2 entradas | 93.37 | 1 | 3606481879356 | 1 | 0
LVS08898 | Placa pasacable G IP55,39 entr. 7-26m | 86.32 | 1 | 3606481879363 | 1 | 40
LVS08899 | Placa pasacable G IP55,2 entr. 33-72m | 92.9 | 1 | 3606481879370 | 1 | 30
LVS08903 | 12 Portaetiquetas alto 24mm,long=432mm | 128.09 | 1 | 3606481869685 | 1 | 0
LVS08904 | 12 Portaetiquetas alto 36mm,long=432mm | 136.3 | 1 | 3606481869692 | 1 | 0
LVS08905 | 12 Portaetiquetas alto 24mm,long=180mm | 106.41 | 1 | 3606481871411 | 1 | 0
LVS08906 | 12 Portaetiquetas alto 36mm,long=180mm | 214.99 | 1 | 3606481871428 | 1 | 0
LVS08907 | 12 Portaetiquetas alto 24mm,long=650mm | 236.33 | 1 | 3606481869722 | 1 | 0
LVS08908 | 12 Portaetiquetas alto 36mm,long=650mm | 242.15 | 1 | 3606481869739 | 1 | 0
LVS08910 | Trenza de masa 6mm2 | 33.3 | 1 | 3606481870735 | 1 | 0
LVS08911 | Cable de masa 6mm2 | 26.43 | 1 | 3606481870742 | 1 | 0
LVS08913 | 12 Etiquetas encliquetables 18x35mm | 50.09 | 1 | 3606481869746 | 1 | 0
LVS08915 | 12 Etiquetas encliquetables 18x72mm | 55.69 | 1 | 3606481869760 | 1 | 0
LVS08916 | 12 Placas para grabar 18x72mm | 119.31 | 1 | 3606481871480 | 1 | 0
LVS08917 | 12 Etiquetas encliquetables 25x85mm | 72.67 | 1 | 3606481869784 | 1 | 0
LVS08918 | 12 Placas para grabar 25x85mm | 131.78 | 1 | 3606481871503 | 1 | 0
LVS08921 | 20 Tornillos+20 Tuercas enjaul. Prisma P | 55.75 | 1 | 3606481868862 | 1 | 0
LVS08934 | Maneta G IP55, EURO sin cerradura | 175.31 | 1 | 3606481885524 | 1 | 0
LVS08935 | Maneta G IP55, long.155mm+2 llaves N.405 | 155.5 | 1 | 3606481875662 | 1 | 0
LVS08936 | Maneta G IP55, long.60mm+2 llaves N.405 | 162.9 | 1 | 3606481885517 | 1 | 0
LVS08938 | Enclavamiento candado maneta PrismaSeT | 91.24 | 1 | 3606481885494 | 1 | 0
LVS08939 | Enclavamiento por candado maneta G IP55 | 174.13 | 1 | 3606481885487 | 1 | 0
LVS08961 | Pincel retoque pintura RAL 9003 | 28.04 | 1 | 3606481883063 | 1 | 0
LVS08962 | Bote aerosol retoque pintura RAL 9003 | 61.22 | 1 | 3606481866516 | 1 | 12
LVS08963 | Portaplanos DIN A4 RAL 9003 | 19.52 | 1 | 3606481869661 | 1 | 0
LVS08964 | Iluminacion cuadro+tapa+contacto | 380.34 | 1 | 3606481869623 | 1 | 0
LVS08965 | Iluminacion portatil cuadro PrismaSeT | 436.2 | 1 | 3606481871343 | 1 | 0
LVS09931 | Cierre con destornillador | 50.45 | 1 | 3606481875891 | 1 | 0
LVS09932 | Cierre con doble barra | 117.18 | 1 | 3606481885241 | 1 | 0
LVS09933 | Cerradura + 2 llaves 2433A | 41.26 | 1 | 3606481885234 | 1 | 0
LVS09937 | Cerradura triangular macho 7mm | 215.92 | 1 | 3606481884848 | 1 | 0
LVS09942 | Cerradura G IP55 + 2 llaves N.1242E | 50.64 | 1 | 3606481884831 | 1 | 0
LVS09943 | Cerradura + 2 llaves 3113A | 50.64 | 1 | 3606481884824 | 1 | 0
LVS09945 | Cerradura G IP55 + 2 llaves N.455 | 27.67 | 1 | 3606481884817 | 1 | 0
LVS09983 | Cerradura triangulo macho 7 mm. | 70.54 | 1 | 3606481876218 | 1 | 0
NSYTRAAB35 | Soporte final de clip sobre carril 35mm | 1.47 | 50 | 3606480534676 | 50 | 50
NSYTRAABV35 | Soporte final con tornillo, para carril | 2.93 | 50 | 3606480534683 | 50 | 50
NSYTRAC22 | Tapa final, 2pts, NSY TRV22/42/62/102 | 1.08 | 50 | 3606480533549 | 50 | 50
NSYTRAC952 | Tapa final, 2pts, NSY TRV952B/15 | 2.3 | 10 | 3606480533617 | 10 | 10
NSYTRAL22 | Puente enchufable, 2pts, borne 2,5mm² | 2.5 | 50 | 3606480534058 | 50 | 0
NSYTRAL220 | Puente enchufable, 20pts, borne 2,5mm² | 11.49 | 10 | 3606480534126 | 10 | 10
NSYTRAL410 | Puente enchufable, 10pts, borne 4mm² | 8.61 | 10 | 3606480534171 | 10 | 10
NSYTRR102 | Borne conex resorte, 2pts, 10mm², gris | 3.9 | 50 | 3606480532832 | 50 | 50
NSYTRR22 | Borne conex resorte, 2pts, 2,5mm², gris | 1.68 | 50 | 3606480532504 | 50 | 50
NSYTRR24 | Borne conex resorte, 4pts. 2,5mm², gris | 2.67 | 50 | 3606480532580 | 50 | 50
NSYTRR24D | Borne conex resorte,2 pisos-4pts. 2,5mm² | 3.47 | 50 | 3606480532627 | 50 | 50
NSYTRR44D | Borne conex resorte,2 pisos, 4pts, 4mm² | 4.16 | 50 | 3606480532771 | 50 | 50
NSYTRV102 | Borne conex tornillo, 2pts. 10mm², gris | 4.01 | 50 | 3606480532092 | 50 | 50
NSYTRV102PE | Borne conex tornillo tierra, 2pts. 10mm² | 10.25 | 50 | 3606480532115 | 50 | 50
NSYTRV162 | Borne conex tornillo, 2pts. 16mm², gris | 5.57 | 50 | 3606480532122 | 50 | 50
NSYTRV162PE | Borne conex tornillo tierra, 2pts. 16mm² | 14.3 | 50 | 3606480532146 | 50 | 50
NSYTRV22 | Borne conex tornillo, 2pts. 2,5mm², gris | 1.81 | 50 | 3606480531798 | 50 | 50
NSYTRV22PE | Borne conex tornillo tierra 2pts. 2,5mm² | 5.32 | 50 | 3606480531842 | 50 | 50
NSYTRV24D | Borne conex tornillo,2pisos, 4pts.2,5mm² | 5.74 | 50 | 3606480531859 | 50 | 50
NSYTRV26T | Borne conex tornillo,3 pisos,6pts.2,5mm² | 10.16 | 50 | 3606480531880 | 50 | 50
NSYTRV352 | Borne conex tornillo, 2pts. 35mm², gris | 9.3 | 50 | 3606480532153 | 50 | 50
NSYTRV42 | Borne conex tornillo, 2pts. 4mm², gris | 1.97 | 50 | 3606480531897 | 50 | 50
NSYTRV42BL | Borne conex tornillo, 2pts. 4mm², azul | 2.84 | 50 | 3606480531903 | 50 | 50
NSYTRV42PE | Borne conex tornillo tierra, 2pts. 4mm² | 8.59 | 50 | 3606480531965 | 50 | 50
NSYTRV42SF5 | Borne conex tornillo, portafusibles 2pts | 12.31 | 50 | 3606480532337 | 50 | 50
NSYTRV44D | Borne TR tornillo, 2 pisos 4pts, 4mm² | 7.21 | 50 | 3606480532030 | 50 | 50
NSYTRV502 | Borne conex tornillo, 2pts, 50mm², gris | 42.82 | 10 | 3606480532207 | 10 | 10
NSYTRV62 | Borne conex tornillo, 2pts, 6mm², gris | 2.7 | 50 | 3606480532061 | 50 | 50
NSYTRV62BL | Borne conex tornillo, 2pts, 6mm², azul | 3.19 | 50 | 3606480532078 | 50 | 50
NSYTRV62PE | Borne conex tornillo, tierra 2 pts, 6mm² | 9.31 | 50 | 3606480532085 | 50 | 50
NSYTRV702 | Borne conex tornillo, 2pts, 70mm², gris | 44.1 | 10 | 3606480532238 | 10 | 10